## Лист1
1 | 2 | 3 | 4 | 5 | 6 | 7 | 8 | 9 | 10 | 11 | 12 | 13 | 14 | 15 | 16 | 17 | 18 | 19 | 20 | 21 | 22 | 23 | 24 | 25 | 26 | 27 | 28 | 29 | 30 | 31 | 32 | 33 | 34 | 35 | 36 | 37 | 38 | 39 | 40 | 41 | 42 | 43 | 44 | 45 | 46 | 47 | 48 | 49 | 50 | 51 | 52 | 53 | 54 | 55 | 56 | 57 | 58 | 59 | 60 | 61 | 62 | 63 | 64 | 65 | 66 | 67
ПО | РЭС | Тип ПС | ПС | Присоединение | УРЗА | Тип панели/шкафа/реле | Кол-во шкафов | Тип терминалов (только для МП УРЗА) | Кол-во терминалов | Класс оборудования | Управление | Подведомственность | Напряжение, кВ | Год изготовления панели | Год ввода | Цикл ТО, лет | год последнего восстановления | 2016 | 2017 | 2018 | 2019 | 2020 | 2021 | 2022 | 2023 | 2024 | 2025 | 2026 | 2027 | 2028 | 2029 | 2030 | 2031 | 2032 | 2033 | 2034 | 2035 | 2036 | 2037 | 2038 | 2039 | 2040 | 2041 | 2042 | 2043 | 2044 | 2045 | 2046 | 2047 | 2048 | 2049 | 2050 | Типоисполнение УРЗА | Группа учета УРЗА | Группа учета УРЗА (МРСК) | Группа учета УРЗА (ГОСТ) | Кол-во УРЗА (для учета по ГОСТ) | Тип УРЗА (Для годового отчета) | Кол-во УРЗА (Для годового отчета ) | Тип УРЗА (Для подсчета персонала) | Кол-во УРЗА (Для подсчета персонала) | Тип УРЗА (по инструкции) | Кол-во УРЗА (по инструкции) | Кол-во ячеек (для дуг.защит) | Подведомственность (да/нет) | возраст УРЗА | Столбец1
ЧГЭС | ВВР | ПС | ПС 110/6 кВ Сосновская | КВЛ 110 кВ Исаково-Сосновская 1ц с отп. | ПРМ/ПРД | ПВЗУ-Е |  |  | 1 | ВЛ-110 | ЦУС ЧЭ | ЧЭ | 110 | 2014 | 2015 | 6 | 2016 | 2016: К1; 2018: ТК; 2021: ТК; 2024: ТКР; 2027: ТК; 2030: ТК; 2033: В; 2036: К; 2039: В; 2042: К; 2045: В; 2048: К | МП | ВЧП | ВЧП | ВЧП | 1 | сложное | 1 | сложное | 1 | сложное | 1 |  | нет | 4
ЧГЭС | ВВР | ПС | ПС 110/6 кВ Сосновская | КВЛ 110 кВ Исаково-Сосновская 1ц с отп. | КСЗ | ШЛ 2606.510 | 1 | ТОР 300 | 1 | ВЛ-110 | ЧГЭС | ЧРДУ | 110 | 2014 | 2015 | 8 | 2016 | 2016: К1; 2019: ТК; 2023: ТК; 2027: ТКР; 2031: В; 2035: К; 2039: В; 2043: К; 2047: В | МП | УРЗ | УРЗ | МФУ | 1 | сложное | 1 | сложное | 1 | сложное | 1 |  | да | 4
ЧГЭС | ВВР | ПС | ПС 110/6 кВ Сосновская | КВЛ 110 кВ Исаково-Сосновская 1ц с отп. | ТАПВ 1к | ШЛ 2606.510 |  | ТОР 300 |  | ВЛ-110 | ЧГЭС | ЧРДУ | 110 | 2014 | 2015 | 8 | 2016 | К1 | О | О | ТК | О | О | О | ТК | О | О | О | ТКР | О | О | О | ТК | О | О | О | ТК | О | О | О | В | О | О | О | К | О | О | О | В | О | О | О | МП | УЭА | УСА | МФУ |  | простое | 1 | простое | 1 | простое | 1 |  | да | 4
ЧГЭС | ВВР | ПС | ПС 110/6 кВ Сосновская | КВЛ 110 кВ Исаково-Сосновская 1ц с отп. | ДФЗ | ШЭ 2607 085 | 1 | БЭ2704 | 1 | ВЛ-110 | ЦУС ЧЭ | ЧРДУ | 110 | 2014 | 2015 | 6 | 2016 | 2016: К1; 2018: ТК; 2021: ТК; 2024: ТКР; 2027: ТК; 2030: ТК; 2033: В; 2036: К; 2039: В; 2042: К; 2045: В; 2048: К | МП | УРЗ | УРЗ | УРЗ | 1 | сложное | 1 | сложное | 1 | сложное | 1 |  | да | 4
ЧГЭС | ВВР | ПС | ПС 110/6 кВ Сосновская | КВЛ 110 кВ Исаково-Сосновская 1ц с отп. | ОМП | ИМФ-3р |  |  |  | ВЛ-110 | ЧГЭС | ЧЭ | 110 | 2007 | 2008 | 8 | 2010 | [35 empty] | МП | ОМП | ОМП | ОМП | 1 | простое | 1 | простое | 1 | простое | 1 |  | нет | 11 | bar: 2016 to 2050
ЧГЭС | ВВР | ПС | ПС 110/6 кВ Сосновская | КВЛ 110 кВ Исаково-Сосновская 1ц с отп. | ФП, ВЧ кабель |  |  |  |  | ВЛ-110 | ЧГЭС | ЧЭ | 110 | 2014 | 2014 | 6 | 2014 | [35 empty] | ЭМ | ВЧО | ВЧО | ВЧО | 1 | простое | 1 | простое | 1 | простое | 1 |  | нет | 5 | bar: 2021; 2027; 2033; 2039; 2045
ЧГЭС | ВВР | ПС | ПС 110/6 кВ Сосновская | КВЛ 110 кВ Исаково-Сосновская 1ц с отп. | ВЗ | ВЗ-1250 |  |  |  | ВЛ-110 | ЧГЭС | ЧЭ | 110 | 2014 | 2014 | 8 | 2014 | [35 empty] | ЭМ | ВЧО | ВЧО | ВЧО | 1 | простое | 1 | простое | 1 | простое | 1 |  | нет | 5 | bar: 2016 to 2050
ЧГЭС | ВВР | ПС | ПС 110/6 кВ Сосновская | КВЛ 110 кВ Исаково-Сосновская 1ц с отп. | ТТ | ТВ |  |  |  | ВЛ-110 | ЧГЭС | ЧЭ | 110 | 2014 | 2015 | 8 | 2016 | 2016: К1; 2019: К; 2023: В; 2027: К; 2031: В; 2035: К; 2039: В; 2043: К; 2047: В | ЭМ | УРЗ | УРЗ | УРЗ | 1 | простое | 18 | простое | 18 | простое | 1 |  | нет | 4
ЧГЭС | ВВР | ПС | ПС 110/6 кВ Сосновская | КВЛ 110 кВ Исаково-Сосновская 2ц с отп. | ПРМ/ПРД | ПВЗУ-Е |  |  | 1 | ВЛ-110 | ЦУС ЧЭ | ЧЭ | 110 | 2014 | 2015 | 6 | 2016 | 2016: К1; 2018: ТК; 2021: ТК; 2024: ТКР; 2027: ТК; 2030: ТК; 2033: В; 2036: К; 2039: В; 2042: К; 2045: В; 2048: К | МП | ВЧП | ВЧП | ВЧП | 1 | сложное | 1 | сложное | 1 | сложное | 1 |  | нет | 4
ЧГЭС | ВВР | ПС | ПС 110/6 кВ Сосновская | КВЛ 110 кВ Исаково-Сосновская 2ц с отп. | КСЗ | ШЛ 2606.510 | 1 | ТОР 300 | 1 | ВЛ-110 | ЧГЭС | ЧРДУ | 110 | 2014 | 2015 | 8 | 2016 | 2016: К1; 2019: К; 2023: В; 2027: К; 2031: В; 2035: К; 2039: В; 2043: К; 2047: В | МП | УРЗ | УРЗ | МФУ | 1 | сложное | 1 | сложное | 1 | сложное | 1 |  | да | 4
ЧГЭС | ВВР | ПС | ПС 110/6 кВ Сосновская | КВЛ 110 кВ Исаково-Сосновская 2ц с отп. | ТАПВ 1к | ШЛ 2606.510 |  | ТОР 300 |  | ВЛ-110 | ЧГЭС | ЧРДУ | 110 | 2014 | 2015 | 8 | 2016 | К1 | О | О | ТК | О | О | О | ТК | О | О | О | ТКР | О | О | О | ТК | О | О | О | ТК | О | О | О | В | О | О | О | К | О | О | О | В | О | О | О | МП | УЭА | УСА | МФУ |  | простое | 1 | простое | 1 | простое | 1 |  | да | 4
ЧГЭС | ВВР | ПС | ПС 110/6 кВ Сосновская | КВЛ 110 кВ Исаково-Сосновская 2ц с отп. | ДФЗ | ШЭ 2607 085 | 1 | БЭ2704 | 1 | ВЛ-110 | ЦУС ЧЭ | ЧРДУ | 110 | 2014 | 2015 | 6 | 2016 | 2016: К1; 2018: ТК; 2021: ТК; 2024: ТКР; 2027: ТК; 2030: ТК; 2033: В; 2036: К; 2039: В; 2042: К; 2045: В; 2048: К | МП | УРЗ | УРЗ | УРЗ | 1 | сложное | 1 | сложное | 1 | сложное | 1 |  | да | 4
ЧГЭС | ВВР | ПС | ПС 110/6 кВ Сосновская | КВЛ 110 кВ Исаково-Сосновская 2ц с отп. | ОМП | ИМФ-3р |  |  |  | ВЛ-110 | ЧГЭС | ЧЭ | 110 | 2007 | 2008 | 8 | 2010 | [35 empty] | МП | ОМП | ОМП | ОМП | 1 | простое | 1 | простое | 1 | простое | 1 |  | нет | 11 | bar: 2016 to 2050
ЧГЭС | ВВР | ПС | ПС 110/6 кВ Сосновская | КВЛ 110 кВ Исаково-Сосновская 2ц с отп. | ФП, ВЧ кабель |  |  |  |  | ВЛ-110 | ЧГЭС | ЧЭ | 110 | 2014 | 2014 | 6 | 2014 | [35 empty] | ЭМ | ВЧО | ВЧО | ВЧО | 1 | простое | 1 | простое | 1 | простое | 1 |  | нет | 5 | bar: 2021; 2027; 2033; 2039; 2045
ЧГЭС | ВВР | ПС | ПС 110/6 кВ Сосновская | КВЛ 110 кВ Исаково-Сосновская 2ц с отп. | ВЗ | ВЗ-1250 |  |  |  | ВЛ-110 | ЧГЭС | ЧЭ | 110 | 2014 | 2014 | 8 | 2014 | [35 empty] | ЭМ | ВЧО | ВЧО | ВЧО | 1 | простое | 1 | простое | 1 | простое | 1 |  | нет | 5 | bar: 2016 to 2050
ЧГЭС | ВВР | ПС | ПС 110/6 кВ Сосновская | КВЛ 110 кВ Исаково-Сосновская 2ц с отп. | ТТ | ТВ |  |  |  | ВЛ-110 | ЧГЭС | ЧЭ | 110 | 2014 | 2015 | 8 | 2016 | 2016: К1; 2019: К; 2023: В; 2027: К; 2031: В; 2035: К; 2039: В; 2043: К; 2047: В | ЭМ | УРЗ | УРЗ | УРЗ | 1 | простое | 18 | простое | 18 | простое | 1 |  | нет | 4
ЧГЭС | ВВР | ПС | ПС 110/6 кВ Сосновская | ВЛ 110 кВ Спортивная-Сосновская с отп. | ПРМ/ПРД | ПВЗУ-Е |  |  | 1 | ВЛ-110 | ЧГЭС | ЧЭ | 110 | 2014 | 2014 | 8 | 2015 | 2017: К; 2022: ТК; 2026: ТК; 2030: ТКР; 2034: В; 2038: К; 2042: В; 2046: К; 2050: В | МП | ВЧП | ВЧП | ВЧП | 1 | сложное | 1 | сложное | 1 | сложное | 1 |  | нет | 5
ЧГЭС | ВВР | ПС | ПС 110/6 кВ Сосновская | ВЛ 110 кВ Спортивная-Сосновская с отп. | КСЗ | ЭПЗ 1636 | 1 |  |  | ВЛ-110 | ЧГЭС | ЧЭ | 110 | 1979 | 1979 | 8 | 2014 | 2017: К; 2022: ВП; 2026: К; 2030: В; 2034: К; 2038: В; 2042: К; 2046: В; 2050: К | ЭМ | УРЗ | УРЗ | УРЗ | 1 | сложное | 1 | сложное | 1 | сложное | 1 |  | нет | 40
ЧГЭС | ВВР | ПС | ПС 110/6 кВ Сосновская | ВЛ 110 кВ Спортивная-Сосновская с отп. | ДФЗ | ШЛ 2604.12 | 1 | ТЛ 2604 | 1 | ВЛ-110 | ЧГЭС | ЧЭ | 110 | 2014 | 2014 | 8 | 2015 | 2017: К; 2022: ТК; 2026: ТК; 2030: ТКР; 2034: В; 2038: К; 2042: В; 2046: К; 2050: В | МП | УРЗ | УРЗ | УРЗ | 1 | сложное | 1 | сложное | 1 | сложное | 1 |  | нет | 5
ЧГЭС | ВВР | ПС | ПС 110/6 кВ Сосновская | ВЛ 110 кВ Спортивная-Сосновская с отп. | ЗОС | РТ-40 |  |  |  | ВЛ-110 | ЧГЭС | ЧЭ | 110 | 1979 | 1979 | 8 | 2010 | [35 empty] | ЭМ | УРЗ | УРЗ | УРЗ | 1 | простое | 1 | простое | 1 | простое | 1 |  | нет | 40 | bar: 2018; 2022; 2026; 2030; 2034; 2038; 2042; 2046; 2050
ЧГЭС | ВВР | ПС | ПС 110/6 кВ Сосновская | ВЛ 110 кВ Спортивная-Сосновская с отп. | ТАПВ 1к | РПВ-58 |  |  |  | ВЛ-110 | ЧГЭС | ЧЭ | 110 | 1979 | 1979 | 8 | 2010 | О | О | В | О | О | О | К | О | О | О | ВП | О | О | О | К | О | О | О | В | О | О | О | К | О | О | О | В | О | О | О | К | О | О | О | В | ЭМ | УЭА | УСА | УСА | 1 | простое | 1 | простое | 1 | простое | 1 |  | нет | 40
ЧГЭС | ВВР | ПС | ПС 110/6 кВ Сосновская | ВЛ 110 кВ Спортивная-Сосновская с отп. | ОМП | ИМФ-3р |  |  |  | ВЛ-110 | ЧГЭС | ЧЭ | 110 | 2008 | 2008 | 8 | 2010 | [35 empty] | МП | ОМП | ОМП | ОМП | 1 | простое | 1 | простое | 1 | простое | 1 |  | нет | 11 | bar: 2016 to 2050
ЧГЭС | ВВР | ПС | ПС 110/6 кВ Сосновская | ВЛ 110 кВ Спортивная-Сосновская с отп. | ФП, ВЧ кабель |  |  |  |  | ВЛ-110 | ЧГЭС | ЧЭ | 110 | 2014 | 2014 | 8 | 2014 | [35 empty] | ЭМ | ВЧО | ВЧО | ВЧО | 1 | простое | 1 | простое | 1 | простое | 1 |  | нет | 5 | bar: 2016 to 2050
ЧГЭС | ВВР | ПС | ПС 110/6 кВ Сосновская | ВЛ 110 кВ Спортивная-Сосновская с отп. | ВЗ | ВЗ-1250 |  |  |  | ВЛ-110 | ЧГЭС | ЧЭ | 110 | 2014 | 2014 | 8 | 2014 | [35 empty] | ЭМ | ВЧО | ВЧО | ВЧО | 1 | простое | 1 | простое | 1 | простое | 1 |  | нет | 5 | bar: 2022; 2030; 2038; 2046
ЧГЭС | ВВР | ПС | ПС 110/6 кВ Сосновская | ВЛ 110 кВ Спортивная-Сосновская с отп. | ТТ | ТВ |  |  |  | ВЛ-110 | ЧГЭС | ЧЭ | 110 | 2014 | 2015 | 8 | 2016 | 2016: К1; 2018: К; 2022: В; 2026: К; 2030: В; 2034: К; 2038: В; 2042: К; 2046: В; 2050: К | ЭМ | УРЗ | УРЗ | УРЗ | 1 | простое | 18 | простое | 18 | простое | 1 |  | нет | 4
ЧГЭС | ВВР | ПС | ПС 110/6 кВ Сосновская | ВЛ 110 кВ Шершневская-Сосновская с отп. | ПРМ/ПРД | ПВЗУ-Е |  |  | 1 | ВЛ-110 | ЧГЭС | ЧЭ | 110 | 2014 | 2014 | 8 | 2015 | 2017: К; 2021: ТК; 2025: ТК; 2029: ТКР; 2033: В; 2037: К; 2041: В; 2045: К; 2049: В | МП | ВЧП | ВЧП | ВЧП | 1 | сложное | 1 | сложное | 1 | сложное | 1 |  | нет | 5
ЧГЭС | ВВР | ПС | ПС 110/6 кВ Сосновская | ВЛ 110 кВ Шершневская-Сосновская с отп. | КСЗ | ЭПЗ 1636 | 1 |  |  | ВЛ-110 | ЧГЭС | ЧЭ | 110 | 1979 | 1979 | 8 | 2014 | 2017: К; 2022: ВП; 2026: К; 2030: В; 2034: К; 2038: В; 2042: К; 2046: В; 2050: К | ЭМ | УРЗ | УРЗ | УРЗ | 1 | сложное | 1 | сложное | 1 | сложное | 1 |  | нет | 40
ЧГЭС | ВВР | ПС | ПС 110/6 кВ Сосновская | ВЛ 110 кВ Шершневская-Сосновская с отп. | ДФЗ | ШЛ 2604.12 | 1 | ТЛ 2604 | 1 | ВЛ-110 | ЧГЭС | ЧЭ | 110 | 2014 | 2014 | 8 | 2015 | 2017: К; 2021: ТК; 2025: ТК; 2029: ТКР; 2033: В; 2037: К; 2041: В; 2045: К; 2049: В | МП | УРЗ | УРЗ | УРЗ | 1 | сложное | 1 | сложное | 1 | сложное | 1 |  | нет | 5
ЧГЭС | ВВР | ПС | ПС 110/6 кВ Сосновская | ВЛ 110 кВ Шершневская-Сосновская с отп. | ЗОС | РТ-40 |  |  |  | ВЛ-110 | ЧГЭС | ЧЭ | 110 | 1979 | 1979 | 8 | 2010 | [35 empty] | ЭМ | УРЗ | УРЗ | УРЗ | 1 | простое | 1 | простое | 1 | простое | 1 |  | нет | 40 | bar: 2016 to 2050
ЧГЭС | ВВР | ПС | ПС 110/6 кВ Сосновская | ВЛ 110 кВ Шершневская-Сосновская с отп. | ТАПВ 1к | РПВ-58 |  |  |  | ВЛ-110 | ЧГЭС | ЧЭ | 110 | 1979 | 1979 | 8 | 2010 | О | О | В | О | О | О | К | О | О | О | ВП | О | О | О | К | О | О | О | В | О | О | О | К | О | О | О | В | О | О | О | К | О | О | О | В | ЭМ | УЭА | УСА | УСА | 1 | простое | 1 | простое | 1 | простое | 1 |  | нет | 40
ЧГЭС | ВВР | ПС | ПС 110/6 кВ Сосновская | ВЛ 110 кВ Шершневская-Сосновская с отп. | ОМП | ИМФ-3р |  |  |  | ВЛ-110 | ЧГЭС | ЧЭ | 110 | 2008 | 2008 | 8 | 2010 | [35 empty] | МП | ОМП | ОМП | ОМП | 1 | простое | 1 | простое | 1 | простое | 1 |  | нет | 11 | bar: 2016 to 2050
ЧГЭС | ВВР | ПС | ПС 110/6 кВ Сосновская | ВЛ 110 кВ Шершневская-Сосновская с отп. | ФП, ВЧ кабель |  |  |  |  | ВЛ-110 | ЧГЭС | ЧЭ | 110 | 2014 | 2014 | 8 | 2014 | [35 empty] | ЭМ | ВЧО | ВЧО | ВЧО | 1 | простое | 1 | простое | 1 | простое | 1 |  | нет | 5 | bar: 2022; 2030; 2038; 2046
ЧГЭС | ВВР | ПС | ПС 110/6 кВ Сосновская | ВЛ 110 кВ Шершневская-Сосновская с отп. | ВЗ | ВЗ-1250 |  |  |  | ВЛ-110 | ЧГЭС | ЧЭ | 110 | 2014 | 2014 | 8 | 2014 | [35 empty] | ЭМ | ВЧО | ВЧО | ВЧО | 1 | простое | 1 | простое | 1 | простое | 1 |  | нет | 5 | bar: 2016 to 2050
ЧГЭС | ВВР | ПС | ПС 110/6 кВ Сосновская | ВЛ 110 кВ Шершневская-Сосновская с отп. | ТТ | ТВ |  |  |  | ВЛ-110 | ЧГЭС | ЧЭ | 110 | 2014 | 2015 | 8 | 2016 | 2016: К1; 2018: К; 2022: В; 2026: К; 2030: В; 2034: К; 2038: В; 2042: К; 2046: В; 2050: К | ЭМ | УРЗ | УРЗ | УРЗ | 1 | простое | 18 | простое | 18 | простое | 1 |  | нет | 4
ЧГЭС | ВВР | ПС | ПС 110/6 кВ Сосновская | Общеподстанционное устройство | ДЗШ | РНТ-565 |  |  |  | СШ, С-110 | ЧГЭС | ЧРДУ | 110 | 1979 | 1979 | 8 | 2010 | 2016: В; 2020: К; 2024: ВП; 2028: К; 2032: В; 2036: К; 2040: В; 2044: К; 2048: В | ЭМ | УРЗ | УРЗ | УРЗ | 1 | сложное | 1 | сложное | 1 | сложное | 1 |  | да | 40
ЧГЭС | ВВР | ПС | ПС 110/6 кВ Сосновская | АПВШ 1СШ 110 | ТАПВ 1к | РПВ-58 |  |  |  | СШ, С-110 | ЧГЭС | ЧЭ | 110 | 1979 | 1979 | 8 | 2010 | 2016: В; 2020: К; 2024: ВП; 2028: К; 2032: В; 2036: К; 2040: В; 2044: К; 2048: В | ЭМ | УЭА | УСА | УСА | 1 | простое | 1 | простое | 1 | простое | 1 |  | нет | 40
ЧГЭС | ВВР | ПС | ПС 110/6 кВ Сосновская | АПВШ 2СШ 110 | ТАПВ 1к | РПВ-58 |  |  |  | СШ, С-110 | ЧГЭС | ЧЭ | 110 | 1979 | 1979 | 8 | 2010 | 2016: В; 2020: К; 2024: ВП; 2028: К; 2032: В; 2036: К; 2040: В; 2044: К; 2048: В | ЭМ | УЭА | УСА | УСА | 1 | простое | 1 | простое | 1 | простое | 1 |  | нет | 40
ЧГЭС | ВВР | ПС | ПС 110/6 кВ Сосновская | УРОВ 110 | УРОВ | РТ-40Р |  |  |  | СШ, С-110 | ЧГЭС | ЧРДУ | 110 | 1979 | 1979 | 8 | 2010 | 2016: В; 2020: К; 2024: ВП; 2028: К; 2032: В; 2036: К; 2040: В; 2044: К; 2048: В | ЭМ | УРЗ | УРЗ | УРЗ | 1 | сложное | 1 | сложное | 1 | сложное | 1 |  | да | 40
ЧГЭС | ВВР | ПС | ПС 110/6 кВ Сосновская | Общеподстанционное устройство | РАС | АУРА 256 | 1 | АУРА 256 | 1 |  | ЧГЭС | ЧЭ | 110 | 2014 | 2014 | 8 | 2014 | [35 empty] | МП | РАС | РАС | РАС | 1 | простое | 1 | сложное | 1 | простое | 1 |  | нет | 5 | bar: 2016 to 2050
ЧГЭС | ВВР | ПС | ПС 110/6 кВ Сосновская | ТН 1 СШ 110 кВ | ТН | НКФ |  |  |  | СШ, С-110 | ЧГЭС | ЧЭ | 110 | 1979 | 1979 | 8 | 2010 | [35 empty] | ЭМ | УРЗ | УРЗ | УРЗ | 1 | простое | 1 | простое | 1 | простое | 1 |  | нет | 40 | bar: 2018; 2022; 2026; 2030; 2034; 2038; 2042; 2046; 2050
ЧГЭС | ВВР | ПС | ПС 110/6 кВ Сосновская | ТН 2 СШ 110 кВ | ТН | НКФ |  |  |  | СШ, С-110 | ЧГЭС | ЧЭ | 110 | 1979 | 1979 | 8 | 2010 | [35 empty] | ЭМ | УРЗ | УРЗ | УРЗ | 1 | простое | 1 | простое | 1 | простое | 1 |  | нет | 40 | bar: 2016 to 2050
ЧГЭС | ВВР | ПС | ПС 110/6 кВ Сосновская | СВ 110 | КСЗ | ШЛ 2606.19 | 1 | ТЛ 2606 | 1 | В-110 | ЧГЭС | ЧРДУ | 110 | 2014 | 2015 | 8 | 2015 | 2017: К1; 2019: ТК; 2023: ТК; 2027: ТКР; 2031: ТК; 2035: К; 2039: В; 2043: К; 2047: В | МП | УРЗ | УРЗ | МФУ | 1 | сложное | 1 | сложное | 1 | сложное | 1 |  | да | 4
ЧГЭС | ВВР | ПС | ПС 110/6 кВ Сосновская | СВ 110 | ТАПВ 1к | ШЛ 2606.19 |  | ТЛ 2606 |  | В-110 | ЧГЭС | ЧРДУ | 110 | 2014 | 2015 | 8 | 2015 | О | К1 |  | ТК | О | О | О | ТК | О | О | О | ТКР | О | О | О | ТК | О | О | О | В | О | О | О | К | О | О | О | В | О | О | О | К | О | О | О | МП | УЭА | УСА | МФУ |  | простое | 1 | простое | 1 | простое | 1 |  | да | 4
ЧГЭС | ВВР | ПС | ПС 110/6 кВ Сосновская | СВ 110 кВ | ТТ | ТВ |  |  |  | В-110 | ЧГЭС | ЧЭ | 110 | 1979 | 1979 | 8 | 2015 |  | К1 |  | ТК ТК: К; ТК ТК: В; ТКР ТКР: К; ТК ТК: В; К В: К; В К: В; К В: К; В К: В; МП МП: ЭМ; УРЗ УЭА: УРЗ; УРЗ УСА: УРЗ; МФУ МФУ: УРЗ | 1 | простое | 18 | простое | 18 | простое | 1 |  | нет | 40
ЧГЭС | ВВР | ПС | ПС 110/6 кВ Сосновская | ОВ 110 | КСЗ | ЭПЗ 1636 | 1 |  |  | В-110 | ЧГЭС | ЧРДУ | 110 | 1979 | 1979 | 8 | 2015 |  |  |  | ТК ТК: К; ТК ТК: ВП; ТКР ТКР: К; ТК ТК: В; К В: К; В К: В; К В: К; В К: ВП; МП МП: ЭМ; УРЗ УЭА: УРЗ; УРЗ УСА: УРЗ; МФУ МФУ: УРЗ | 1 | сложное | 1 | сложное | 1 | сложное | 1 |  | да | 40
ЧГЭС | ВВР | ПС | ПС 110/6 кВ Сосновская | ОВ 110 | ТАПВ 1к | РПВ-58 |  |  |  | В-110 | ЧГЭС | ЧРДУ | 110 | 1979 | 1979 | 8 | 2010 | О | О | В | О | О | О | К | О | О | О | ВП | О | О | О | К | О | О | О | В | О | О | О | К | О | О | О | В | О | О | О | К | О | О | О | ВП | ЭМ | УЭА | УСА | УСА | 1 | простое | 1 | простое | 1 | простое | 1 |  | да | 40
ЧГЭС | ВВР | ПС | ПС 110/6 кВ Сосновская | ОВ 110 | ЗОС | РТ-40 |  |  |  | В-110 | ЧГЭС | ЧРДУ | 110 | 1979 | 1979 | 8 | 2010 |  |  | В | ТК О: К; ТК О: ВП; ТКР О: К; ТК О: В; К О: К; В О: В; К О: К; В О: ВП; МП МП: ЭМ; УРЗ УЭА: УРЗ; УРЗ УСА: УРЗ; МФУ МФУ: УРЗ | 1 | простое | 1 | простое | 1 | простое | 1 |  | да | 40
ЧГЭС | ВВР | ПС | ПС 110/6 кВ Сосновская | ОВ 110 | ТТ | ТВ |  |  |  | В-110 | ЧГЭС | ЧЭ | 110 | 1979 | 1979 | 6 | 2010 |  |  | В | ТК О: К; ТК О: В; ТКР О: К; ТК О: В; К О: К; В О: В; К О: К; В О: В; МП МП: ЭМ; УРЗ УЭА: УРЗ; УРЗ УСА: УРЗ; МФУ МФУ: УРЗ | 1 | простое | 18 | простое | 18 | простое | 1 |  | нет | 40
ЧГЭС | ВВР | ПС | ПС 110/6 кВ Сосновская | Т1 16 МВА | ГЗ | BF 80/Q |  |  |  | Т-110 | ЧГЭС | ЧЭ | 110 | 1979 | 1979 | 8 | 2010 |  |  | В | ТК О: К; ТК О: В; ТКР О: К; ТК О: В; К О: К; В О: В; К О: К; В О: В; МП МП: ЭМ; УРЗ УЭА: УРЗ; УРЗ УСА: УРЗ; МФУ МФУ: УРЗ | 1 | простое | 1 | простое | 1 | простое | 1 |  | нет | 40
ЧГЭС | ВВР | ПС | ПС 110/6 кВ Сосновская | Т1 16 МВА | ГЗ РПН | RS-1000 |  |  |  | Т-110 | ЧГЭС | ЧЭ | 110 | 1979 | 1979 | 8 | 2010 |  |  | В | ТК О: К; ТК О: В; ТКР О: К; ТК О: В; К О: К; В О: В; К О: К; В О: В; МП МП: ЭМ; УРЗ УЭА: УРЗ; УРЗ УСА: УРЗ; МФУ МФУ: УРЗ | 1 | простое | 1 | простое | 1 | простое | 1 |  | нет | 40
ЧГЭС | ВВР | ПС | ПС 110/6 кВ Сосновская | Т1 16 МВА | ДЗТ | ДЗТ-11 |  |  |  | Т-110 | ЧГЭС | ЧЭ | 110 | 1979 | 1979 | 8 | 2010 |  |  | В | ТК О: К; ТК О: ВП; ТКР О: К; ТК О: В; К О: К; В О: В; К О: К; В О: ВП; МП МП: ЭМ; УРЗ УЭА: УРЗ; УРЗ УСА: УРЗ; МФУ МФУ: УРЗ | 1 | простое | 1 | простое | 1 | простое | 1 |  | нет | 40
ЧГЭС | ВВР | ПС | ПС 110/6 кВ Сосновская | Т1 16 МВА | МТЗ | РТ-40 |  |  |  | Т-110 | ЧГЭС | ЧЭ | 110 | 1979 | 1979 | 8 | 2010 |  |  | В | ТК О: К; ТК О: ВП; ТКР О: К; ТК О: В; К О: К; В О: В; К О: К; В О: ВП; МП МП: ЭМ; УРЗ УЭА: УРЗ; УРЗ УСА: УРЗ; МФУ МФУ: УРЗ | 1 | простое | 1 | простое | 1 | простое | 1 |  | нет | 40
ЧГЭС | ВВР | ПС | ПС 110/6 кВ Сосновская | Т1 16 МВА | Обдув |  |  |  |  | Т-110 | ЧГЭС | ЧЭ | 110 | 1979 | 1979 | 8 | 2010 |  |  | В | ТК О: К; ТК О: ВП; ТКР О: К; ТК О: В; К О: К; В О: В; К О: К; В О: ВП; МП МП: ЭМ; УРЗ УЭА: УРЗ; УРЗ УСА: УРЗ; МФУ МФУ: УРЗ | 1 | простое | 1 | простое | 1 | простое | 1 |  | нет | 40
ЧГЭС | ВВР | ПС | ПС 110/6 кВ Сосновская | Т1 16 МВА | Перегрев | ТКП-160 |  |  |  | Т-110 | ЧГЭС | ЧЭ | 110 | 1979 | 1979 | 8 | 2010 |  |  | В | ТК О: К; ТК О: В; ТКР О: К; ТК О: В; К О: К; В О: В; К О: К; В О: В; МП МП: ЭМ; УРЗ УЭА: УРЗ; УРЗ УСА: УРЗ; МФУ МФУ: УРЗ | 1 | простое | 1 | простое | 1 | простое | 1 |  | нет | 40
ЧГЭС | ВВР | ПС | ПС 110/6 кВ Сосновская | Т1 16 МВА | Перегруз | РТ-40 |  |  |  | Т-110 | ЧГЭС | ЧЭ | 110 | 1979 | 1979 | 8 | 2010 |  |  | В | ТК О: К; ТК О: ВП; ТКР О: К; ТК О: В; К О: К; В О: В; К О: К; В О: ВП; МП МП: ЭМ; УРЗ УЭА: УРЗ; УРЗ УСА: УРЗ; МФУ МФУ: УРЗ | 1 | простое | 1 | простое | 1 | простое | 1 |  | нет | 40
ЧГЭС | ВВР | ПС | ПС 110/6 кВ Сосновская | Т1 16 МВА | РУМ |  |  |  |  | Т-110 | ЧГЭС | ЧЭ | 110 | 1979 | 1979 | 8 | 2010 |  |  | В | ТК О: К; ТК О: В; ТКР О: К; ТК О: В; К О: К; В О: В; К О: К; В О: В; МП МП: ЭМ; УРЗ УЭА: УРЗ; УРЗ УСА: УРЗ; МФУ МФУ: УРЗ | 1 | простое | 1 | простое | 1 | простое | 1 |  | нет | 40
ЧГЭС | ВВР | ПС | ПС 110/6 кВ Сосновская | Т1 16 МВА | ТТ | ТВ |  |  |  | Т-110 | ЧГЭС | ЧЭ | 110 | 1979 | 1979 | 8 | 2010 |  |  | В | ТК О: К; ТК О: В; ТКР О: К; ТК О: В; К О: К; В О: В; К О: К; В О: В; МП МП: ЭМ; УРЗ УЭА: УРЗ; УРЗ УСА: УРЗ; МФУ МФУ: УРЗ | 1 | простое | 6 | простое | 6 | простое | 1 |  | нет | 40
ЧГЭС | ВВР | ПС | ПС 110/6 кВ Сосновская | Т1 16 МВА | АРНТ | БАР |  |  |  | Т-110 | ЧГЭС | ЧЭ | 110 | 1979 | 1979 | 8 | 2010 |  |  | В | ТК О: К; ТК О: В; ТКР О: К; ТК О: В; К О: К; В О: В; К О: К; В О: В; МП МП: ЭМ; УРЗ УЭА: УПА; УРЗ УСА: УРА; МФУ МФУ: УРА | 1 | простое | 1 | простое | 1 | простое | 1 |  | нет | 40
ЧГЭС | ВВР | ПС | ПС 110/6 кВ Сосновская | Т1 16 МВА (В 110 Т1) | ТАПВ 1к | РПВ-58 |  |  |  | Т-110 | ЧГЭС | ЧЭ | 110 | 1979 | 1979 | 8 | 2010 |  |  | В | ТК О: К; ТК О: ВП; ТКР О: К; ТК О: В; К О: К; В О: В; К О: К; В О: ВП; МП МП: ЭМ; УРЗ УЭА: УЭА; УРЗ УСА: УСА; МФУ МФУ: УСА | 1 | простое | 1 | простое | 1 | простое | 1 |  | нет | 40
ЧГЭС | ВВР | ПС | ПС 110/6 кВ Сосновская | Т1 16 МВА (В 110 Т1) | ТТ | ТВ |  |  |  | Т-110 | ЧГЭС | ЧЭ | 110 | 1979 | 1979 | 8 | 2010 |  |  | В | ТК О: К; ТК О: В; ТКР О: К; ТК О: В; К О: К; В О: В; К О: К; В О: В; МП МП: ЭМ; УРЗ УЭА: УРЗ; УРЗ УСА: УРЗ; МФУ МФУ: УРЗ | 1 | простое | 18 | простое | 18 | простое | 1 |  | нет | 40
ЧГЭС | ВВР | ПС | ПС 110/6 кВ Сосновская | Т1 16 МВА (1ВВ 6 Т1) | МТЗ | РТ-40 |  |  |  | Т-110 | ЧГЭС | ЧЭ | 6 | 1979 | 1979 | 8 | 2010 |  |  | В | ТК О: К; ТК О: ВП; ТКР О: К; ТК О: В; К О: К; В О: В; К О: К; В О: ВП; МП МП: ЭМ; УРЗ УЭА: УРЗ; УРЗ УСА: УРЗ; МФУ МФУ: УРЗ | 1 | простое | 1 | простое | 1 | простое | 1 |  | нет | 40
ЧГЭС | ВВР | ПС | ПС 110/6 кВ Сосновская | Т1 16 МВА (1ВВ 6 Т1) | ТТ |  |  |  |  | Т-110 | ЧГЭС | ЧЭ | 6 | 1979 | 1979 | 8 | 2010 |  |  | В | ТК О: К; ТК О: В; ТКР О: К; ТК О: В; К О: К; В О: В; К О: К; В О: В; МП МП: ЭМ; УРЗ УЭА: УРЗ; УРЗ УСА: УРЗ; МФУ МФУ: УРЗ | 1 | простое | 2 | простое | 2 | простое | 2 |  | нет | 40
ЧГЭС | ВВР | ПС | ПС 110/6 кВ Сосновская | Т1 16 МВА (3ВВ 6 Т1) | МТЗ | РТ-40 |  |  |  | Т-110 | ЧГЭС | ЧЭ | 6 | 1979 | 1979 | 8 | 2010 |  |  | В | ТК О: К; ТК О: ВП; ТКР О: К; ТК О: В; К О: К; В О: В; К О: К; В О: ВП; МП МП: ЭМ; УРЗ УЭА: УРЗ; УРЗ УСА: УРЗ; МФУ МФУ: УРЗ | 1 | простое | 1 | простое | 1 | простое | 1 |  | нет | 40
ЧГЭС | ВВР | ПС | ПС 110/6 кВ Сосновская | Т1 16 МВА (3ВВ 6 Т1) | ТТ |  |  |  |  | Т-110 | ЧГЭС | ЧЭ | 6 | 1979 | 1979 | 8 | 2010 |  |  | В | ТК О: К; ТК О: В; ТКР О: К; ТК О: В; К О: К; В О: В; К О: К; В О: В; МП МП: ЭМ; УРЗ УЭА: УРЗ; УРЗ УСА: УРЗ; МФУ МФУ: УРЗ | 1 | простое | 2 | простое | 2 | простое | 2 |  | нет | 40
ЧГЭС | ВВР | ПС | ПС 110/6 кВ Сосновская | Т2 16 МВА | ГЗ | BF 80/Q |  |  |  | Т-110 | ЧГЭС | ЧЭ | 110 | 1979 | 1979 | 8 | 2010 |  |  | В | ТК О: К; ТК О: В; ТКР О: К; ТК О: В; К О: К; В О: В; К О: К; В О: В; МП МП: ЭМ; УРЗ УЭА: УРЗ; УРЗ УСА: УРЗ; МФУ МФУ: УРЗ | 1 | простое | 1 | простое | 1 | простое | 1 |  | нет | 40
ЧГЭС | ВВР | ПС | ПС 110/6 кВ Сосновская | Т2 16 МВА | ГЗ РПН | URF 25/10 |  |  |  | Т-110 | ЧГЭС | ЧЭ | 110 | 1979 | 1979 | 8 | 2010 |  |  | В | ТК О: К; ТК О: В; ТКР О: К; ТК О: В; К О: К; В О: В; К О: К; В О: В; МП МП: ЭМ; УРЗ УЭА: УРЗ; УРЗ УСА: УРЗ; МФУ МФУ: УРЗ | 1 | простое | 1 | простое | 1 | простое | 1 |  | нет | 40
ЧГЭС | ВВР | ПС | ПС 110/6 кВ Сосновская | Т2 16 МВА | ДЗТ | ДЗТ-11 |  |  |  | Т-110 | ЧГЭС | ЧЭ | 110 | 1979 | 1979 | 8 | 2010 |  |  | В | ТК О: К; ТК О: ВП; ТКР О: К; ТК О: В; К О: К; В О: В; К О: К; В О: ВП; МП МП: ЭМ; УРЗ УЭА: УРЗ; УРЗ УСА: УРЗ; МФУ МФУ: УРЗ | 1 | простое | 1 | простое | 1 | простое | 1 |  | нет | 40
ЧГЭС | ВВР | ПС | ПС 110/6 кВ Сосновская | Т2 16 МВА | МТЗ |  |  |  |  | Т-110 | ЧГЭС | ЧЭ | 110 | 1979 | 1979 | 8 | 2010 |  |  | В | ТК О: К; ТК О: ВП; ТКР О: К; ТК О: В; К О: К; В О: В; К О: К; В О: ВП; МП МП: ЭМ; УРЗ УЭА: УРЗ; УРЗ УСА: УРЗ; МФУ МФУ: УРЗ | 1 | простое | 1 | простое | 1 | простое | 1 |  | нет | 40
ЧГЭС | ВВР | ПС | ПС 110/6 кВ Сосновская | Т2 16 МВА | Обдув |  |  |  |  | Т-110 | ЧГЭС | ЧЭ | 110 | 1979 | 1979 | 8 | 2010 |  |  | В | ТК О: К; ТК О: В; ТКР О: К; ТК О: В; К О: К; В О: В; К О: К; В О: В; МП МП: ЭМ; УРЗ УЭА: УРЗ; УРЗ УСА: УРЗ; МФУ МФУ: УРЗ | 1 | простое | 1 | простое | 1 | простое | 1 |  | нет | 40
ЧГЭС | ВВР | ПС | ПС 110/6 кВ Сосновская | Т2 16 МВА | Перегрев | ТКП-160 |  |  |  | Т-110 | ЧГЭС | ЧЭ | 110 | 1979 | 1979 | 8 | 2010 |  |  | В | ТК О: К; ТК О: В; ТКР О: К; ТК О: В; К О: К; В О: В; К О: К; В О: В; МП МП: ЭМ; УРЗ УЭА: УРЗ; УРЗ УСА: УРЗ; МФУ МФУ: УРЗ | 1 | простое | 1 | простое | 1 | простое | 1 |  | нет | 40
ЧГЭС | ВВР | ПС | ПС 110/6 кВ Сосновская | Т2 16 МВА | Перегруз | РТ-40 |  |  |  | Т-110 | ЧГЭС | ЧЭ | 110 | 1979 | 1979 | 8 | 2010 |  |  | В | ТК О: К; ТК О: ВП; ТКР О: К; ТК О: В; К О: К; В О: В; К О: К; В О: ВП; МП МП: ЭМ; УРЗ УЭА: УРЗ; УРЗ УСА: УРЗ; МФУ МФУ: УРЗ | 1 | простое | 1 | простое | 1 | простое | 1 |  | нет | 40
ЧГЭС | ВВР | ПС | ПС 110/6 кВ Сосновская | Т2 16 МВА | РУМ |  |  |  |  | Т-110 | ЧГЭС | ЧЭ | 110 | 1979 | 1979 | 8 | 2010 |  |  | В | ТК О: К; ТК О: В; ТКР О: К; ТК О: В; К О: К; В О: В; К О: К; В О: В; МП МП: ЭМ; УРЗ УЭА: УРЗ; УРЗ УСА: УРЗ; МФУ МФУ: УРЗ | 1 | простое | 1 | простое | 1 | простое | 1 |  | нет | 40
ЧГЭС | ВВР | ПС | ПС 110/6 кВ Сосновская | Т2 16 МВА | ТТ | ТВ |  |  |  | Т-110 | ЧГЭС | ЧЭ | 110 | 1979 | 1979 | 8 | 2010 |  |  | В | ТК О: К; ТК О: В; ТКР О: К; ТК О: В; К О: К; В О: В; К О: К; В О: В; МП МП: ЭМ; УРЗ УЭА: УРЗ; УРЗ УСА: УРЗ; МФУ МФУ: УРЗ | 1 | простое | 6 | простое | 6 | простое | 1 |  | нет | 40
ЧГЭС | ВВР | ПС | ПС 110/6 кВ Сосновская | Т2 16 МВА | АРНТ | БАР |  |  |  | Т-110 | ЧГЭС | ЧЭ | 110 | 1979 | 1979 | 8 | 2010 |  |  | В | ТК О: К; ТК О: В; ТКР О: К; ТК О: В; К О: К; В О: В; К О: К; В О: В; МП МП: ЭМ; УРЗ УЭА: УПА; УРЗ УСА: УРА; МФУ МФУ: УРА | 1 | простое | 1 | простое | 1 | простое | 1 |  | нет | 40
ЧГЭС | ВВР | ПС | ПС 110/6 кВ Сосновская | Т2 16 МВА (В 110 Т2) | ТАПВ 1к | РПВ-58 |  |  |  | Т-110 | ЧГЭС | ЧЭ | 110 | 1979 | 1979 | 8 | 2010 |  |  | В | ТК О: К; ТК О: ВП; ТКР О: К; ТК О: В; К О: К; В О: В; К О: К; В О: ВП; МП МП: ЭМ; УРЗ УЭА: УЭА; УРЗ УСА: УСА; МФУ МФУ: УСА | 1 | простое | 1 | простое | 1 | простое | 1 |  | нет | 40
ЧГЭС | ВВР | ПС | ПС 110/6 кВ Сосновская | Т2 16 МВА (В 110 Т2) | ТТ | ТВ |  |  |  | Т-110 | ЧГЭС | ЧЭ | 110 | 1979 | 1979 | 8 | 2010 |  |  | В | ТК О: К; ТК О: В; ТКР О: К; ТК О: В; К О: К; В О: В; К О: К; В О: В; МП МП: ЭМ; УРЗ УЭА: УРЗ; УРЗ УСА: УРЗ; МФУ МФУ: УРЗ | 1 | простое | 18 | простое | 18 | простое | 1 |  | нет | 40
ЧГЭС | ВВР | ПС | ПС 110/6 кВ Сосновская | Т2 16 МВА (2ВВ 6 Т2) | МТЗ | РТ-40 |  |  |  | Т-110 | ЧГЭС | ЧЭ | 6 | 1979 | 1979 | 8 | 2010 |  |  | В | ТК О: К; ТК О: ВП; ТКР О: К; ТК О: В; К О: К; В О: В; К О: К; В О: ВП; МП МП: ЭМ; УРЗ УЭА: УРЗ; УРЗ УСА: УРЗ; МФУ МФУ: УРЗ | 1 | простое | 1 | простое | 1 | простое | 1 |  | нет | 40
ЧГЭС | ВВР | ПС | ПС 110/6 кВ Сосновская | Т2 16 МВА (2ВВ 6 Т2) | ТТ |  |  |  |  | Т-110 | ЧГЭС | ЧЭ | 6 | 1979 | 1979 | 8 | 2010 |  |  | В | ТК О: К; ТК О: В; ТКР О: К; ТК О: В; К О: К; В О: В; К О: К; В О: В; МП МП: ЭМ; УРЗ УЭА: УРЗ; УРЗ УСА: УРЗ; МФУ МФУ: УРЗ | 1 | простое | 2 | простое | 2 | простое | 2 |  | нет | 40
ЧГЭС | ВВР | ПС | ПС 110/6 кВ Сосновская | Т2 16 МВА (4ВВ 6 Т2) | МТЗ | РТ-40 |  |  |  | Т-110 | ЧГЭС | ЧЭ | 6 | 1979 | 1979 | 8 | 2010 |  |  | В | ТК О: К; ТК О: ВП; ТКР О: К; ТК О: В; К О: К; В О: В; К О: К; В О: ВП; МП МП: ЭМ; УРЗ УЭА: УРЗ; УРЗ УСА: УРЗ; МФУ МФУ: УРЗ | 1 | простое | 1 | простое | 1 | простое | 1 |  | нет | 40
ЧГЭС | ВВР | ПС | ПС 110/6 кВ Сосновская | Т2 16 МВА (4ВВ 6 Т2) | ТТ |  |  |  |  | Т-110 | ЧГЭС | ЧЭ | 6 | 1979 | 1979 | 8 | 2010 |  |  | В | ТК О: К; ТК О: В; ТКР О: К; ТК О: В; К О: К; В О: В; К О: К; В О: В; МП МП: ЭМ; УРЗ УЭА: УРЗ; УРЗ УСА: УРЗ; МФУ МФУ: УРЗ | 1 | простое | 2 | простое | 2 | простое | 2 |  | нет | 40
ЧГЭС | ВВР | ПС | ПС 110/6 кВ Сосновская | АКБ | МТЗ | [5 empty] | ЧГЭС | ЧЭ | 0.4 | 1979 | 1979 | 8 | 2010 |  |  | В | ТК О: К; ТК О: ВП; ТКР О: К; ТК О: В; К О: К; В О: В; К О: К; В О: ВП; МП МП: ЭМ; УРЗ УЭА: УРЗ; УРЗ УСА: УРЗ; МФУ МФУ: УРЗ | 1 | простое | 1 | простое | 1 | простое | 1 |  | нет | 40
ЧГЭС | ВВР | ПС | ПС 110/6 кВ Сосновская | ВАЗП1 | ВАЗП | [5 empty] | ЧГЭС | ЧЭ | 0.4 | 1979 | 1979 | 8 | 2010 |  |  | В | ТК О: В; ТК О: В; В О: В; В О: В; МП МП: ЭМ; УРЗ УЭА: УРЗ; УРЗ УСА: УРЗ; МФУ МФУ: УРЗ | 1 | простое | 1 | простое | 1 | простое | 1 |  | нет | 40
ЧГЭС | ВВР | ПС | ПС 110/6 кВ Сосновская | ВАЗП2 | ВАЗП | [5 empty] | ЧГЭС | ЧЭ | 0.4 | 1979 | 1979 | 8 | 2010 |  |  | В | ТК О: В; ТК О: В; В О: В; В О: В; МП МП: ЭМ; УРЗ УЭА: УРЗ; УРЗ УСА: УРЗ; МФУ МФУ: УРЗ | 1 | простое | 1 | простое | 1 | простое | 1 |  | нет | 40
ЧГЭС | ВВР | ПС | ПС 110/6 кВ Сосновская | Общеподстанционное устройство | ЩСН | [5 empty] | ЧГЭС | ЧЭ | 0.4 | 1979 | 1979 | 8 | 2010 |  |  | В | ТК О: К; ТК О: В; ТКР О: К; ТК О: В; К О: К; В О: В; К О: К; В О: В; МП МП: ЭМ; УРЗ УЭА: УРЗ; УРЗ УСА: УРЗ; МФУ МФУ: УРЗ | 1 | простое | 1 | простое | 1 | простое | 1 |  | нет | 40
ЧГЭС | ВВР | ПС | ПС 110/6 кВ Сосновская | Общеподстанционное устройство | АВР | РВ |  |  |  |  | ЧГЭС | ЧЭ | 0.4 | 1979 | 1979 | 8 | 2010 |  |  | В | ТК О: К; ТК О: В; ТКР О: К; ТК О: В; К О: К; В О: В; К О: К; В О: В; МП МП: ЭМ; УРЗ УЭА: УЭА; УРЗ УСА: УСА; МФУ МФУ: УСА | 1 | простое | 1 | простое | 1 | простое | 1 |  | нет | 40
ЧГЭС | ВВР | ПС | ПС 110/6 кВ Сосновская | Общеподстанционное устройство | ЦС | [5 empty] | ЧГЭС | ЧЭ | 110 | 1979 | 1979 | 8 | 2010 |  |  | В | ТК О: К; ТК О: В; ТКР О: К; ТК О: В; К О: К; В О: В; К О: К; В О: В; МП МП: ЭМ; УРЗ УЭА: УРЗ; УРЗ УСА: УРЗ; МФУ МФУ: УРЗ | 1 | простое | 1 | простое | 1 | простое | 1 |  | нет | 40
ЧГЭС | ВВР | ПС | ПС 110/6 кВ Сосновская | Общеподстанционное устройство | ОБР | [5 empty] | ЧГЭС | ЧЭ | 110 | 1979 | 1979 | 6 | 2010 |  |  | В | ТК О: В; ТКР О: В; К О: В; В О: В; В О: В; МП МП: ЭМ; УРЗ УЭА: УРЗ; УРЗ УСА: УРЗ; МФУ МФУ: УРЗ | 1 | простое | 1 | простое | 1 | простое | 1 |  | нет | 40
ЧГЭС | ВВР | ПС | ПС 35/6 кВ Сосновская | Т1 7,5 МВА | МТЗ | РТ-40 |  |  |  | Т-35 | ЧГЭС | ЧЭ | 35 | 1964 | 1964 | 8 | 2014 |  |  | К | ТК О: ВП; ТК О: К; ТКР О: В; ТК О: К; К О: В; В О: К; К О: ВП; В О: К; МП МП: ЭМ; УРЗ УЭА: УРЗ; УРЗ УСА: УРЗ; МФУ МФУ: УРЗ | 1 | простое | 1 | простое | 1 | простое | 1 |  | нет | 55
ЧГЭС | ВВР | ПС | ПС 35/6 кВ Сосновская | Т1 7,5 МВА | ГЗ | РГЧ-65 |  |  |  | Т-35 | ЧГЭС | ЧЭ | 35 | 1964 | 1964 | 8 | 2014 |  |  | К | ТК О: В; ТК О: К; ТКР О: В; ТК О: К; К О: В; В О: К; К О: В; В О: К; МП МП: ЭМ; УРЗ УЭА: УРЗ; УРЗ УСА: УРЗ; МФУ МФУ: УРЗ | 1 | простое | 1 | простое | 1 | простое | 1 |  | нет | 55
ЧГЭС | ВВР | ПС | ПС 35/6 кВ Сосновская | Т1 7,5 МВА | Перегруз | РТ-40 |  |  |  | Т-35 | ЧГЭС | ЧЭ | 35 | 1964 | 1964 | 8 | 2014 |  |  | К | ТК О: В; ТК О: К; ТКР О: В; ТК О: К; К О: В; В О: К; К О: В; В О: К; МП МП: ЭМ; УРЗ УЭА: УРЗ; УРЗ УСА: УРЗ; МФУ МФУ: УРЗ | 1 | простое | 1 | простое | 1 | простое | 1 |  | нет | 55
ЧГЭС | ВВР | ПС | ПС 35/6 кВ Сосновская | Т1 7,5 МВА | ДЗТ | РНТ-562 |  |  |  | Т-35 | ЧГЭС | ЧЭ | 35 | 1964 | 1964 | 8 | 2014 |  |  | К | ТК О: ВП; ТК О: К; ТКР О: В; ТК О: К; К О: В; В О: К; К О: ВП; В О: К; МП МП: ЭМ; УРЗ УЭА: УРЗ; УРЗ УСА: УРЗ; МФУ МФУ: УРЗ | 1 | простое | 1 | простое | 1 | простое | 1 |  | нет | 55
ЧГЭС | ВВР | ПС | ПС 35/6 кВ Сосновская | Т1 7,5 МВА ( В 35 Т3) | ТАПВ 1к | РПВ-58 |  |  |  | Т-35 | ЧГЭС | ЧЭ | 35 | 1964 | 1964 | 8 | 2014 |  |  | К | ТК О: ВП; ТК О: К; ТКР О: В; ТК О: К; К О: В; В О: К; К О: ВП; В О: К; МП МП: ЭМ; УРЗ УЭА: УЭА; УРЗ УСА: УСА; МФУ МФУ: УСА | 1 | простое | 1 | простое | 1 | простое | 1 |  | нет | 55
ЧГЭС | ВВР | ПС | ПС 35/6 кВ Сосновская | Т1 7,5 МВА ( В 35 Т3) | ТТ | ТВДМ |  |  |  | Т-35 | ЧГЭС | ЧЭ | 35 | 1964 | 1964 | 8 | 2014 |  |  | К | ТК О: В; ТК О: К; ТКР О: В; ТК О: К; К О: В; В О: К; К О: В; В О: К; МП МП: ЭМ; УРЗ УЭА: УРЗ; УРЗ УСА: УРЗ; МФУ МФУ: УРЗ | 1 | простое | 6 | простое | 12 | простое | 1 |  | нет | 55
ЧГЭС | ВВР | ПС | ПС 110/6 кВ ЧЭРЗ | Общеподстанционное устройство | АЧР | РЧ-1 |  |  |  | СШ, С-6 | ЧГЭС | ЧРДУ | 6 | 1968 | 1968 | 8 | 2014 |  |  | К | ТК О: В; ТК О: К; ТКР О: В; ТК О: К; К О: В; В О: К; К О: В; В О: К; МП МП: МЭ; УРЗ УЭА: УЭА; УРЗ УСА: УПА; МФУ МФУ: УПА | 1 | сложное | 2 | сложное | 1 | сложное | 1 |  | да | 51
ЧГЭС | ВВР | ПС | ПС 110/6 кВ ЧЭРЗ | Общеподстанционное устройство | ЧАПВ | РПВ-58 |  |  |  | СШ, С-6 | ЧГЭС | ЧЭ | 6 | 1968 | 1968 | 8 | 2014 |  |  | К | ТК О: ВП; ТК О: К; ТКР О: В; ТК О: К; К О: В; В О: К; К О: ВП; В О: К; МП МП: ЭМ; УРЗ УЭА: УЭА; УРЗ УСА: УПА; МФУ МФУ: УПА |  | сложное | 1 | сложное | 1 | сложное | 1 |  | нет | 51
ЧГЭС | ВВР | ПС | ПС 110/6 кВ ЧЭРЗ | Т1 20 МВА | ДЗТ | ДЗТ-11 |  |  |  | Т-110 | ЧГЭС | ЧЭ | 110 | 1968 | 1968 | 8 | 2014 |  |  | К | ТК О: ВП; ТК О: К; ТКР О: В; ТК О: К; К О: В; В О: К; К О: ВП; В О: К; МП МП: ЭМ; УРЗ УЭА: УРЗ; УРЗ УСА: УРЗ; МФУ МФУ: УРЗ | 1 | простое | 1 | простое | 1 | простое | 1 |  | нет | 51
ЧГЭС | ВВР | ПС | ПС 110/6 кВ ЧЭРЗ | Т1 20 МВА | ГЗ | BF 80/Q |  |  |  | Т-110 | ЧГЭС | ЧЭ | 110 | 1968 | 1968 | 8 | 2014 |  |  | К | ТК О: В; ТК О: К; ТКР О: В; ТК О: К; К О: В; В О: К; К О: В; В О: К; МП МП: ЭМ; УРЗ УЭА: УРЗ; УРЗ УСА: УРЗ; МФУ МФУ: УРЗ | 1 | простое | 1 | простое | 1 | простое | 1 |  | нет | 51
ЧГЭС | ВВР | ПС | ПС 110/6 кВ ЧЭРЗ | Т1 20 МВА | МТЗ | РТ-40 |  |  |  | Т-110 | ЧГЭС | ЧЭ | 110 | 1968 | 1968 | 8 | 2014 |  |  | К | ТК О: В; ТК О: К; ТКР О: В; ТК О: К; К О: В; В О: К; К О: В; В О: К; МП МП: ЭМ; УРЗ УЭА: УРЗ; УРЗ УСА: УРЗ; МФУ МФУ: УРЗ | 1 | простое | 1 | простое | 1 | простое | 1 |  | нет | 51
ЧГЭС | ВВР | ПС | ПС 110/6 кВ ЧЭРЗ | Т1 20 МВА | АРНТ | БАР |  |  |  | Т-110 | ЧГЭС | ЧЭ | 110 | 1968 | 1968 | 8 | 2014 |  |  | К | ТК О: В; ТК О: К; ТКР О: В; ТК О: К; К О: В; В О: К; К О: В; В О: К; МП МП: ЭМ; УРЗ УЭА: УПА; УРЗ УСА: УРА; МФУ МФУ: УРА | 1 | простое | 1 | простое | 1 | простое | 1 |  | нет | 51
ЧГЭС | ВВР | ПС | ПС 110/6 кВ ЧЭРЗ | Т1 20 МВА | Обдув |  |  |  |  | Т-110 | ЧГЭС | ЧЭ | 110 | 1968 | 1968 | 8 | 2014 |  |  | В | ТК О: К; ТК О: В; ТКР О: К; ТК О: К; К О: В; В О: К; К О: В; В О: К; МП МП: ЭМ; УРЗ УЭА: УРЗ; УРЗ УСА: УРЗ; МФУ МФУ: УРЗ | 1 | простое | 1 | простое | 1 | простое | 1 |  | нет | 51
ЧГЭС | ВВР | ПС | ПС 110/6 кВ ЧЭРЗ | Т1 20 МВА | ТТ | ТВТ |  |  |  | Т-110 | ЧГЭС | ЧЭ | 110 | 1968 | 1968 | 8 | 2014 |  |  | К | ТК О: В; ТК О: К; ТКР О: В; ТК О: К; К О: В; В О: К; К О: В; В О: К; МП МП: ЭМ; УРЗ УЭА: УРЗ; УРЗ УСА: УРЗ; МФУ МФУ: УРЗ | 1 | простое | 6 | простое | 6 | простое | 1 |  | нет | 51
ЧГЭС | ВВР | ПС | ПС 110/6 кВ ЧЭРЗ | Т1 20 МВА | ТТ | ТШЛ |  |  |  | Т-110 | ЧГЭС | ЧЭ | 6 | 1968 | 1968 | 8 | 2014 |  |  | К | ТК О: В; ТК О: К; ТКР О: В; ТК О: К; К О: В; В О: К; К О: В; В О: К; МП МП: ЭМ; УРЗ УЭА: УРЗ; УРЗ УСА: УРЗ; МФУ МФУ: УРЗ | 1 | простое | 6 | простое | 6 | простое | 1 |  | нет | 51
ЧГЭС | ВВР | ПС | ПС 110/6 кВ ЧЭРЗ | Т1 20 МВА | ОД и КЗ |  |  |  |  | Т-110 | ЧГЭС | ЧЭ | 110 | 1968 | 1968 | 8 | 2014 | О | О | К | О | О | О | В | О | О | О | К | О | О | О | В | О | О | О | К | О | О | О | В | О | О | О | К | О | О | О | В | О | О | О | К | ЭМ | УРЗ | УРЗ | УРЗ | 1 | простое | 1 | простое | 1 | простое | 1 |  | нет | 51
ЧГЭС | ВВР | ПС | ПС 110/6 кВ ЧЭРЗ | Т1 20 МВА (В6 Т1) | ТАПВ 1к | РПВ-58 |  |  |  | Т-110 | ЧГЭС | ЧЭ | 6 | 1968 | 1968 | 8 | 2014 |  |  | К | ТК О: В; ТК О: К; ТКР О: В; ТК О: К; К О: В; В О: К; К О: В; В О: К; МП МП: ЭМ; УРЗ УЭА: УЭА; УРЗ УСА: УСА; МФУ МФУ: УСА | 1 | простое | 1 | простое | 1 | простое | 1 |  | нет | 51
ЧГЭС | ВВР | ПС | ПС 110/6 кВ ЧЭРЗ | Т2 20 МВА | ДЗТ | ДЗТ-11 |  |  |  | Т-110 | ЧГЭС | ЧЭ | 110 | 1968 | 1968 | 8 | 2014 |  |  | К | ТК О: ВП; ТК О: К; ТКР О: В; ТК О: К; К О: В; В О: К; К О: ВП; В О: К; МП МП: ЭМ; УРЗ УЭА: УРЗ; УРЗ УСА: УРЗ; МФУ МФУ: УРЗ | 1 | простое | 1 | простое | 1 | простое | 1 |  | нет | 51
ЧГЭС | ВВР | ПС | ПС 110/6 кВ ЧЭРЗ | Т2 20 МВА | ГЗ | BF 80/Q |  |  |  | Т-110 | ЧГЭС | ЧЭ | 110 | 1968 | 1968 | 8 | 2014 |  |  | К | ТК О: В; ТК О: К; ТКР О: В; ТК О: К; К О: В; В О: К; К О: В; В О: К; МП МП: ЭМ; УРЗ УЭА: УРЗ; УРЗ УСА: УРЗ; МФУ МФУ: УРЗ | 1 | простое | 1 | простое | 1 | простое | 1 |  | нет | 51
ЧГЭС | ВВР | ПС | ПС 110/6 кВ ЧЭРЗ | Т2 20 МВА | МТЗ | РТ-40 |  |  |  | Т-110 | ЧГЭС | ЧЭ | 110 | 1968 | 1968 | 8 | 2014 |  |  | К | ТК О: ВП; ТК О: К; ТКР О: В; ТК О: К; К О: В; В О: К; К О: ВП; В О: К; МП МП: ЭМ; УРЗ УЭА: УРЗ; УРЗ УСА: УРЗ; МФУ МФУ: УРЗ | 1 | простое | 1 | простое | 1 | простое | 1 |  | нет | 51
ЧГЭС | ВВР | ПС | ПС 110/6 кВ ЧЭРЗ | Т2 20 МВА | АРНТ | БАР |  |  |  | Т-110 | ЧГЭС | ЧЭ | 110 | 1968 | 1968 | 8 | 2014 |  |  | К | ТК О: В; ТК О: К; ТКР О: В; ТК О: К; К О: В; В О: К; К О: В; В О: К; МП МП: ЭМ; УРЗ УЭА: УПА; УРЗ УСА: УРА; МФУ МФУ: УРА | 1 | простое | 1 | простое | 1 | простое | 1 |  | нет | 51
ЧГЭС | ВВР | ПС | ПС 110/6 кВ ЧЭРЗ | Т2 20 МВА | Обдув |  |  |  |  | Т-110 | ЧГЭС | ЧЭ | 110 | 1968 | 1968 | 8 | 2014 |  |  | К | ТК О: В; ТК О: К; ТКР О: В; ТК О: К; К О: В; В О: К; К О: В; В О: К; МП МП: ЭМ; УРЗ УЭА: УРЗ; УРЗ УСА: УРЗ; МФУ МФУ: УРЗ | 1 | простое | 1 | простое | 1 | простое | 1 |  | нет | 51
ЧГЭС | ВВР | ПС | ПС 110/6 кВ ЧЭРЗ | Т2 20 МВА | ТТ | ТВТ |  |  |  | Т-110 | ЧГЭС | ЧЭ | 110 | 1968 | 1968 | 8 | 2014 |  |  | К | ТК О: В; ТК О: К; ТКР О: В; ТК О: К; К О: В; В О: К; К О: В; В О: К; МП МП: ЭМ; УРЗ УЭА: УРЗ; УРЗ УСА: УРЗ; МФУ МФУ: УРЗ | 1 | простое | 6 | простое | 6 | простое | 1 |  | нет | 51
ЧГЭС | ВВР | ПС | ПС 110/6 кВ ЧЭРЗ | Т2 20 МВА | ТТ | ТШЛ |  |  |  | Т-110 | ЧГЭС | ЧЭ | 6 | 1968 | 1968 | 8 | 2014 |  |  | К | ТК О: В; ТК О: К; ТКР О: В; ТК О: К; К О: В; В О: К; К О: В; В О: К; МП МП: ЭМ; УРЗ УЭА: УРЗ; УРЗ УСА: УРЗ; МФУ МФУ: УРЗ | 1 | простое | 6 | простое | 6 | простое | 1 |  | нет | 51
ЧГЭС | ВВР | ПС | ПС 110/6 кВ ЧЭРЗ | Т2 20 МВА | ОД и КЗ |  |  |  |  | Т-110 | ЧГЭС | ЧЭ | 110 | 1968 | 1968 | 8 | 2014 | О | О | К | О | О | О | В | О | О | О | К | О | О | О | В | О | О | О | К | О | О | О | В | О | О | О | К | О | О | О | В | О | О | О | К | ЭМ | УРЗ | УРЗ | УРЗ | 1 | простое | 1 | простое | 1 | простое | 1 |  | нет | 51
ЧГЭС | ВВР | ПС | ПС 110/6 кВ ЧЭРЗ | Т2 20 МВА (В6 Т2) | ТАПВ 1к | РПВ-58 |  |  |  | Т-110 | ЧГЭС | ЧЭ | 6 | 1968 | 1968 | 8 | 2014 |  |  | К | ТК О: ВП; ТК О: К; ТКР О: В; ТК О: К; К О: В; В О: К; К О: ВП; В О: К; МП МП: ЭМ; УРЗ УЭА: УЭА; УРЗ УСА: УСА; МФУ МФУ: УСА | 1 | простое | 1 | простое | 1 | простое | 1 |  | нет | 51
ЧГЭС | ВВР | ПС | ПС 110/6 кВ ЧЭРЗ | СВ 6 кВ | МТЗ | РТ-40 |  |  |  | В-6 | ЧГЭС | ЧЭ | 6 | 1968 | 1968 | 8 | 2014 |  |  | К | ТК О: ВП; ТК О: К; ТКР О: В; ТК О: К; К О: В; В О: К; К О: ВП; В О: К; МП МП: ЭМ; УРЗ УЭА: УРЗ; УРЗ УСА: УРЗ; МФУ МФУ: УРЗ | 1 | простое | 1 | простое | 2 | простое | 1 |  | нет | 51
ЧГЭС | ВВР | ПС | ПС 110/6 кВ ЧЭРЗ | ЗМН 1С 6 кВ | ЗМН | РН-54 |  |  |  | СШ, С-6 | ЧГЭС | ЧЭ | 6 | 1968 | 1968 | 8 | 2014 |  |  | К | ТК О: В; ТК О: К; ТКР О: В; ТК О: К; К О: В; В О: К; К О: В; В О: К; МП МП: ЭМ; УРЗ УЭА: УРЗ; УРЗ УСА: УРЗ; МФУ МФУ: УРЗ | 1 | простое | 1 | простое | 1 | простое | 1 |  | нет | 51
ЧГЭС | ВВР | ПС | ПС 110/6 кВ ЧЭРЗ | ЗМН 2С 6 кВ | ЗМН | РН-54 |  |  |  | СШ, С-6 | ЧГЭС | ЧЭ | 6 | 1968 | 1968 | 8 | 2014 |  |  | К | ТК О: В; ТК О: К; ТКР О: В; ТК О: К; К О: В; В О: К; К О: В; В О: К; МП МП: ЭМ; УРЗ УЭА: УРЗ; УРЗ УСА: УРЗ; МФУ МФУ: УРЗ | 1 | простое | 1 | простое | 1 | простое | 1 |  | нет | 51
ЧГЭС | ВВР | ПС | ПС 110/6 кВ ЧЭРЗ | Общеподстанционное устройство | АВР |  |  |  |  | В-6 | ЧГЭС | ЧЭ | 6 | 1968 | 1968 | 8 | 2014 |  |  | К | ТК О: В; ТК О: К; ТКР О: В; ТК О: К; К О: В; В О: К; К О: В; В О: К; МП МП: ЭМ; УРЗ УЭА: УЭА; УРЗ УСА: УСА; МФУ МФУ: УСА | 1 | простое | 1 | простое | 1 | простое | 1 |  | нет | 51
ЧГЭС | ВВР | ПС | ПС 110/6 кВ ЧЭРЗ | СВ 6 кВ | ТТ |  |  |  |  | В-6 | ЧГЭС | ЧЭ | 6 | 1968 | 1968 | 8 | 2014 |  |  | К | ТК О: В; ТК О: К; ТКР О: В; ТК О: К; К О: В; В О: К; К О: В; В О: К; МП МП: ЭМ; УРЗ УЭА: УРЗ; УРЗ УСА: УРЗ; МФУ МФУ: УРЗ | 1 | простое | 4 | простое | 4 | простое | 1 |  | нет | 51
ЧГЭС | ВВР | ПС | ПС 110/6 кВ ЧЭРЗ | В 6 кВ Вторчермет ф.3 | МТЗ | РТ-85 |  |  |  | КВЛ-6 | ЧГЭС | ЧЭ | 6 | 1968 | 1968 | 8 | 2014 |  |  | К | ТК О: ВП; ТК О: К; ТКР О: В; ТК О: К; К О: В; В О: К; К О: ВП; В О: К; МП МП: ЭМ; УРЗ УЭА: УРЗ; УРЗ УСА: УРЗ; МФУ МФУ: УРЗ | 1 | простое | 1 | простое | 1 | простое | 1 |  | нет | 51
ЧГЭС | ВВР | ПС | ПС 110/6 кВ ЧЭРЗ | В 6 кВ Вторчермет ф.3 | ТТ | ТПОЛ |  |  |  | КВЛ-6 | ЧГЭС | ЧЭ | 6 | 1968 | 1968 | 8 | 2014 |  |  | К | ТК О: В; ТК О: К; ТКР О: В; ТК О: К; К О: В; В О: К; К О: В; В О: К; МП МП: ЭМ; УРЗ УЭА: УРЗ; УРЗ УСА: УРЗ; МФУ МФУ: УРЗ | 1 | простое | 4 | простое | 4 | простое | 1 |  | нет | 51
ЧГЭС | ВВР | ПС | ПС 110/6 кВ ЧЭРЗ | В 6 кВ ЦРП ЧЭРЗ ф.5 | МТЗ | РТ-85 |  |  |  | КВЛ-6 | ЧГЭС | ЧЭ | 6 | 1968 | 1968 | 8 | 2014 |  |  | К | ТК О: ВП; ТК О: К; ТКР О: В; ТК О: К; К О: В; В О: К; К О: ВП; В О: К; МП МП: ЭМ; УРЗ УЭА: УРЗ; УРЗ УСА: УРЗ; МФУ МФУ: УРЗ | 1 | простое | 1 | простое | 1 | простое | 1 |  | нет | 51
ЧГЭС | ВВР | ПС | ПС 110/6 кВ ЧЭРЗ | В 6 кВ ЦРП ЧЭРЗ ф.5 | ТТ | ТПОЛ |  |  |  | КВЛ-6 | ЧГЭС | ЧЭ | 6 | 1968 | 1968 | 8 | 2014 |  |  | К | ТК О: В; ТК О: К; ТКР О: В; ТК О: К; К О: В; В О: К; К О: В; В О: К; МП МП: ЭМ; УРЗ УЭА: УРЗ; УРЗ УСА: УРЗ; МФУ МФУ: УРЗ | 1 | простое | 4 | простое | 4 | простое | 1 |  | нет | 51
ЧГЭС | ВВР | ПС | ПС 110/6 кВ ЧЭРЗ | В 6 кВ РП 67 ф.6 | МТЗ | РТ-85 |  |  |  | КВЛ-6 | ЧГЭС | ЧЭ | 6 | 1968 | 1968 | 8 | 2014 |  |  | К | ТК О: ВП; ТК О: К; ТКР О: В; ТК О: К; К О: В; В О: К; К О: ВП; В О: К; МП МП: ЭМ; УРЗ УЭА: УРЗ; УРЗ УСА: УРЗ; МФУ МФУ: УРЗ | 1 | простое | 1 | простое | 1 | простое | 1 |  | нет | 51
ЧГЭС | ВВР | ПС | ПС 110/6 кВ ЧЭРЗ | В 6 кВ РП 67 ф.6 | ТТ | ТПОЛ |  |  |  | КВЛ-6 | ЧГЭС | ЧЭ | 6 | 1968 | 1968 | 8 | 2014 |  |  | К | ТК О: В; ТК О: К; ТКР О: В; ТК О: К; К О: В; В О: К; К О: В; В О: К; МП МП: ЭМ; УРЗ УЭА: УРЗ; УРЗ УСА: УРЗ; МФУ МФУ: УРЗ | 1 | простое | 4 | простое | 4 | простое | 1 |  | нет | 51
ЧГЭС | ВВР | ПС | ПС 110/6 кВ ЧЭРЗ | В 6 кВ ТП 7 ЧЭРЗ ф.7 | МТЗ | РТ-85 |  |  |  | КВЛ-6 | ЧГЭС | ЧЭ | 6 | 1968 | 1968 | 8 | 2014 |  |  | К | ТК О: ВП; ТК О: К; ТКР О: В; ТК О: К; К О: В; В О: К; К О: ВП; В О: К; МП МП: ЭМ; УРЗ УЭА: УРЗ; УРЗ УСА: УРЗ; МФУ МФУ: УРЗ | 1 | простое | 1 | простое | 1 | простое | 1 |  | нет | 51
ЧГЭС | ВВР | ПС | ПС 110/6 кВ ЧЭРЗ | В 6 кВ ТП 7 ЧЭРЗ ф.7 | ТТ | ТПОЛ |  |  |  | КВЛ-6 | ЧГЭС | ЧЭ | 6 | 1968 | 1968 | 8 | 2014 |  |  | К | ТК О: В; ТК О: К; ТКР О: В; ТК О: К; К О: В; В О: К; К О: В; В О: К; МП МП: ЭМ; УРЗ УЭА: УРЗ; УРЗ УСА: УРЗ; МФУ МФУ: УРЗ | 1 | простое | 4 | простое | 4 | простое | 1 |  | нет | 51
ЧГЭС | ВВР | ПС | ПС 110/6 кВ ЧЭРЗ | В 6 кВ РП ЧЗТА ф.9 | МТЗ | РТ-85 |  |  |  | КВЛ-6 | ЧГЭС | ЧЭ | 6 | 1968 | 1968 | 8 | 2014 |  |  | К | ТК О: ВП; ТК О: К; ТКР О: В; ТК О: К; К О: В; В О: К; К О: ВП; В О: К; МП МП: ЭМ; УРЗ УЭА: УРЗ; УРЗ УСА: УРЗ; МФУ МФУ: УРЗ | 1 | простое | 1 | простое | 1 | простое | 1 |  | нет | 51
ЧГЭС | ВВР | ПС | ПС 110/6 кВ ЧЭРЗ | В 6 кВ РП ЧЗТА ф.9 | ТТ | ТПЛ |  |  |  | КВЛ-6 | ЧГЭС | ЧЭ | 6 | 1968 | 1968 | 8 | 2014 |  |  | К | ТК О: В; ТК О: К; ТКР О: В; ТК О: К; К О: В; В О: К; К О: В; В О: К; МП МП: ЭМ; УРЗ УЭА: УРЗ; УРЗ УСА: УРЗ; МФУ МФУ: УРЗ | 1 | простое | 4 | простое | 4 | простое | 1 |  | нет | 51
ЧГЭС | ВВР | ПС | ПС 110/6 кВ ЧЭРЗ | В 6 кВ РП2 ф.11 | МТЗ | РС-80 |  |  |  | КВЛ-6 | ЧГЭС | ЧЭ | 6 | 1968 | 1968 | 8 | 2014 |  |  | К | ТК О: ВП; ТК О: К; ТКР О: В; ТК О: К; К О: В; В О: К; К О: ВП; В О: К; МП МП: МЭ; УРЗ УЭА: УРЗ; УРЗ УСА: УРЗ; МФУ МФУ: УРЗ | 1 | простое | 1 | простое | 1 | простое | 1 |  | нет | 51
ЧГЭС | ВВР | ПС | ПС 110/6 кВ ЧЭРЗ | В 6 кВ РП2 ф.11 | ТТ | ТПОЛ |  |  |  | КВЛ-6 | ЧГЭС | ЧЭ | 6 | 1968 | 1968 | 8 | 2014 |  |  | К | ТК О: В; ТК О: К; ТКР О: В; ТК О: К; К О: В; В О: К; К О: В; В О: К; МП МП: ЭМ; УРЗ УЭА: УРЗ; УРЗ УСА: УРЗ; МФУ МФУ: УРЗ | 1 | простое | 4 | простое | 4 | простое | 1 |  | нет | 51
ЧГЭС | ВВР | ПС | ПС 110/6 кВ ЧЭРЗ | В 6 кВ ЦРП ЧЭРЗ ф.13 | МТЗ | РТ-85 |  |  |  | КВЛ-6 | ЧГЭС | ЧЭ | 6 | 1968 | 1968 | 8 | 2014 |  |  | К | ТК О: ВП; ТК О: К; ТКР О: В; ТК О: К; К О: В; В О: К; К О: ВП; В О: К; МП МП: ЭМ; УРЗ УЭА: УРЗ; УРЗ УСА: УРЗ; МФУ МФУ: УРЗ | 1 | простое | 1 | простое | 1 | простое | 1 |  | нет | 51
ЧГЭС | ВВР | ПС | ПС 110/6 кВ ЧЭРЗ | В 6 кВ ЦРП ЧЭРЗ ф.13 | ТТ | ТПОЛ |  |  |  | КВЛ-6 | ЧГЭС | ЧЭ | 6 | 1968 | 1968 | 8 | 2014 |  |  | К | ТК О: В; ТК О: К; ТКР О: В; ТК О: К; К О: В; В О: К; К О: В; В О: К; МП МП: ЭМ; УРЗ УЭА: УРЗ; УРЗ УСА: УРЗ; МФУ МФУ: УРЗ | 1 | простое | 4 | простое | 4 | простое | 1 |  | нет | 51
ЧГЭС | ВВР | ПС | ПС 110/6 кВ ЧЭРЗ | В 6 кВ ТП 7 ЧЭРЗ ф.15 | МТЗ | РТ-85 |  |  |  | КВЛ-6 | ЧГЭС | ЧЭ | 6 | 1968 | 1968 | 8 | 2014 |  |  | К | ТК О: ВП; ТК О: К; ТКР О: В; ТК О: К; К О: В; В О: К; К О: ВП; В О: К; МП МП: ЭМ; УРЗ УЭА: УРЗ; УРЗ УСА: УРЗ; МФУ МФУ: УРЗ | 1 | простое | 1 | простое | 1 | простое | 1 |  | нет | 51
ЧГЭС | ВВР | ПС | ПС 110/6 кВ ЧЭРЗ | В 6 кВ ТП 7 ЧЭРЗ ф.15 | ТТ | ТПОЛ |  |  |  | КВЛ-6 | ЧГЭС | ЧЭ | 6 | 1968 | 1968 | 8 | 2014 |  |  | К | ТК О: В; ТК О: К; ТКР О: В; ТК О: К; К О: В; В О: К; К О: В; В О: К; МП МП: ЭМ; УРЗ УЭА: УРЗ; УРЗ УСА: УРЗ; МФУ МФУ: УРЗ | 1 | простое | 4 | простое | 4 | простое | 1 |  | нет | 51
ЧГЭС | ВВР | ПС | ПС 110/6 кВ ЧЭРЗ | В 6 кВ Вторчермет ф.17 | МТЗ | РТ-85 |  |  |  | КВЛ-6 | ЧГЭС | ЧЭ | 6 | 1968 | 1968 | 8 | 2014 |  |  | К | ТК О: ВП; ТК О: К; ТКР О: В; ТК О: К; К О: В; В О: К; К О: ВП; В О: К; МП МП: ЭМ; УРЗ УЭА: УРЗ; УРЗ УСА: УРЗ; МФУ МФУ: УРЗ | 1 | простое | 1 | простое | 1 | простое | 1 |  | нет | 51
ЧГЭС | ВВР | ПС | ПС 110/6 кВ ЧЭРЗ | В 6 кВ Вторчермет ф.17 | ТТ | ТПОЛ |  |  |  | КВЛ-6 | ЧГЭС | ЧЭ | 6 | 1968 | 1968 | 8 | 2014 |  |  | К | ТК О: В; ТК О: К; ТКР О: В; ТК О: К; К О: В; В О: К; К О: В; В О: К; МП МП: ЭМ; УРЗ УЭА: УРЗ; УРЗ УСА: УРЗ; МФУ МФУ: УРЗ | 1 | простое | 4 | простое | 4 | простое | 1 |  | нет | 51
ЧГЭС | ВВР | ПС | ПС 110/6 кВ ЧЭРЗ | В 6 кВ РП ЧЗТА ф.19 | МТЗ | РТ-85 |  |  |  | КВЛ-6 | ЧГЭС | ЧЭ | 6 | 1968 | 1968 | 8 | 2014 |  |  | К | ТК О: ВП; ТК О: К; ТКР О: В; ТК О: К; К О: В; В О: К; К О: ВП; В О: К; МП МП: ЭМ; УРЗ УЭА: УРЗ; УРЗ УСА: УРЗ; МФУ МФУ: УРЗ | 1 | простое | 1 | простое | 1 | простое | 1 |  | нет | 51
ЧГЭС | ВВР | ПС | ПС 110/6 кВ ЧЭРЗ | В 6 кВ РП ЧЗТА ф.19 | ТТ | ТПОЛ |  |  |  | КВЛ-6 | ЧГЭС | ЧЭ | 6 | 1968 | 1968 | 8 | 2014 |  |  | К | ТК О: В; ТК О: К; ТКР О: В; ТК О: К; К О: В; В О: К; К О: В; В О: К; МП МП: ЭМ; УРЗ УЭА: УРЗ; УРЗ УСА: УРЗ; МФУ МФУ: УРЗ | 1 | простое | 4 | простое | 4 | простое | 1 |  | нет | 51
ЧГЭС | ВВР | ПС | ПС 110/6 кВ ЧЭРЗ | В 6 кВ РП 67 ф.20 | МТЗ | РТ-85 |  |  |  | КВЛ-6 | ЧГЭС | ЧЭ | 6 | 1968 | 1968 | 8 | 2014 |  |  | К | ТК О: ВП; ТК О: К; ТКР О: В; ТК О: К; К О: В; В О: К; К О: ВП; В О: К; МП МП: ЭМ; УРЗ УЭА: УРЗ; УРЗ УСА: УРЗ; МФУ МФУ: УРЗ | 1 | простое | 1 | простое | 1 | простое | 1 |  | нет | 51
ЧГЭС | ВВР | ПС | ПС 110/6 кВ ЧЭРЗ | В 6 кВ РП 67 ф.20 | ТТ | ТПЛ |  |  |  | КВЛ-6 | ЧГЭС | ЧЭ | 6 | 1968 | 1968 | 8 | 2014 |  |  | К | ТК О: В; ТК О: К; ТКР О: В; ТК О: К; К О: В; В О: К; К О: В; В О: К; МП МП: ЭМ; УРЗ УЭА: УРЗ; УРЗ УСА: УРЗ; МФУ МФУ: УРЗ | 1 | простое | 4 | простое | 4 | простое | 1 |  | нет | 51
ЧГЭС | ВВР | ПС | ПС 110/6 кВ ЧЭРЗ | В 6 кВ РП 2 ф.21 | МТЗ | РС-80 |  |  |  | КВЛ-6 | ЧГЭС | ЧЭ | 6 | 1968 | 1968 | 8 | 2014 |  |  | К | ТК О: ВП; ТК О: К; ТКР О: В; ТК О: К; К О: В; В О: К; К О: ВП; В О: К; МП МП: МЭ; УРЗ УЭА: УРЗ; УРЗ УСА: УРЗ; МФУ МФУ: УРЗ | 1 | простое | 1 | простое | 1 | простое | 1 |  | нет | 51
ЧГЭС | ВВР | ПС | ПС 110/6 кВ ЧЭРЗ | В 6 кВ РП 2 ф.21 | ТТ | ТПОЛ |  |  |  | КВЛ-6 | ЧГЭС | ЧЭ | 6 | 1968 | 1968 | 8 | 2014 |  |  | К | ТК О: В; ТК О: К; ТКР О: В; ТК О: К; К О: В; В О: К; К О: В; В О: К; МП МП: ЭМ; УРЗ УЭА: УРЗ; УРЗ УСА: УРЗ; МФУ МФУ: УРЗ | 1 | простое | 4 | простое | 4 | простое | 1 |  | нет | 51
ЧГЭС | ВВР | ПС | ПС 110/6 кВ ЧЭРЗ | В 6 кВ ТДГК 2С ф.23 | МТЗ | РТ-85 |  |  |  | КВЛ-6 | ЧГЭС | ЧЭ | 6 | 1968 | 1968 | 8 | 2014 |  |  | К | ТК О: ВП; ТК О: К; ТКР О: В; ТК О: К; К О: В; В О: К; К О: ВП; В О: К; МП МП: ЭМ; УРЗ УЭА: УРЗ; УРЗ УСА: УРЗ; МФУ МФУ: УРЗ | 1 | простое | 1 | простое | 1 | простое | 1 |  | нет | 51
ЧГЭС | ВВР | ПС | ПС 110/6 кВ ЧЭРЗ | В 6 кВ ТДГК 2С ф.23 | ТТ | ТПЛ |  |  |  | КВЛ-6 | ЧГЭС | ЧЭ | 6 | 1968 | 1968 | 8 | 2014 |  |  | К | ТК О: В; ТК О: К; ТКР О: В; ТК О: К; К О: В; В О: К; К О: В; В О: К; МП МП: ЭМ; УРЗ УЭА: УРЗ; УРЗ УСА: УРЗ; МФУ МФУ: УРЗ | 1 | простое | 4 | простое | 4 | простое | 1 |  | нет | 51
ЧГЭС | ВВР | ПС | ПС 110/6 кВ ЧЭРЗ | 1ТН-6 | ТН | НТМИ |  |  |  | СШ, С-6 | ЧГЭС | ЧЭ | 6 | 1968 | 1968 | 8 | 2014 |  |  | К | ТК О: В; ТК О: К; ТКР О: В; ТК О: К; К О: В; В О: К; К О: В; В О: К; МП МП: ЭМ; УРЗ УЭА: УРЗ; УРЗ УСА: УРЗ; МФУ МФУ: УРЗ | 1 | простое | 1 | простое | 1 | простое | 1 |  | нет | 51
ЧГЭС | ВВР | ПС | ПС 110/6 кВ ЧЭРЗ | 2ТН-6 | ТН | НОМ |  |  |  | СШ, С-6 | ЧГЭС | ЧЭ | 6 | 1968 | 1968 | 8 | 2014 |  |  | К | ТК О: В; ТК О: К; ТКР О: В; ТК О: К; К О: В; В О: К; К О: В; В О: К; МП МП: ЭМ; УРЗ УЭА: УРЗ; УРЗ УСА: УРЗ; МФУ МФУ: УРЗ | 1 | простое | 1 | простое | 1 | простое | 1 |  | нет | 51
ЧГЭС | ВВР | ПС | ПС 110/6 кВ ЧЭРЗ | Общеподстанционное устройство | ЦС | [5 empty] | ЧГЭС | ЧЭ | 110 | 1968 | 1968 | 8 | 2014 |  |  | К | ТК О: В; ТК О: К; ТКР О: В; ТК О: К; К О: В; В О: К; К О: В; В О: К; МП МП: ЭМ; УРЗ УЭА: УРЗ; УРЗ УСА: УРЗ; МФУ МФУ: УРЗ | 1 | простое | 1 | простое | 1 | простое | 1 |  | нет | 51
ЧГЭС | ВВР | ПС | ПС 110/10 кВ Тепличная | ВЛ 110 кВ Тепличная-Межозерная-т. | КСЗ | ЭПЗ 1636 | 1 |  |  | ВЛ-110 | ЧГЭС | ЧРДУ | 110 | 1984 | 1984 | 6 | 2011 |  | В |  | ТК О: К; ТК ТК: В; ТК О: К; ТКР О: ВП; ТК О: К; К В: В; К О: К; В О: В; К О: К; В К: В; В О: К; МП МП: ЭМ; УРЗ УЭА: УРЗ; УРЗ УСА: УРЗ; МФУ МФУ: УРЗ | 1 | сложное | 1 | сложное | 1 | сложное | 1 |  | да | 35
ЧГЭС | ВВР | ПС | ПС 110/10 кВ Тепличная | ВЛ 110 кВ Тепличная-Межозерная-т. | ПРМ/ПРД | ПВЗУ-Е |  |  | 1 | ВЛ-110 | ЧРДУ | ЧЭ | 110 | 2016 | 2017 | 6 | 2017 |  | Н | К1 | ТК О: ТК; ТК ТК: ТК; ТК О: ТКР; ТКР О: ТК; ТК О: ТК; К В: ТКР; К О: В; В О: К; К О: В; В К: К; В О: В; МП МП: МП; УРЗ УЭА: ВЧП; УРЗ УСА: ВЧП; МФУ МФУ: ВЧП | 1 | сложное | 1 | сложное | 1 | сложное | 1 |  | нет | 2
ЧГЭС | ВВР | ПС | ПС 110/10 кВ Тепличная | ВЛ 110 кВ Тепличная-Межозерная-т. | ВЧБ | ВЧБ | 1 |  |  | ВЛ-110 | ЦЭС | ЧРДУ | 110 | 1984 | 1984 | 6 | 2011 |  | В |  | ТК О: К; ТК ТК: В; ТК О: К; ТКР О: В; ТК О: К; К В: В; К О: К; В О: В; К О: К; В К: В; МП МП: ЭМ; УРЗ УЭА: УРЗ; УРЗ УСА: УРЗ; МФУ МФУ: УРЗ | 1 | сложное | 1 | сложное | 1 | сложное | 1 |  | да | 35
ЧГЭС | ВВР | ПС | ПС 110/10 кВ Тепличная | ВЛ 110 кВ Тепличная-Межозерная-т. | ФП, ВЧ кабель |  |  |  |  | ВЛ-110 | ЦЭС | ЧЭ | 110 | 1984 | 1984 | 6 | 2011 |  |  | В | ТК О: В; ТК ТК: В; ТК О: В; ТКР О: В; К В: В; В О: В; В К: В; МП МП: ЭМ; УРЗ УЭА: ВЧО; УРЗ УСА: ВЧО; МФУ МФУ: ВЧО | 1 | простое | 1 | простое | 1 | простое | 1 |  | нет | 35
ЧГЭС | ВВР | ПС | ПС 110/10 кВ Тепличная | ВЛ 110 кВ Тепличная-Межозерная-т. | ВЗ | ВЗ-600 |  |  |  | ВЛ-110 | ЦЭС | ЧЭ | 110 | 1984 | 1984 | 8 | 2011 |  |  |  | ТК О: В; ТКР О: В; К О: В; К О: В; МП МП: ЭМ; УРЗ УЭА: ВЧО; УРЗ УСА: ВЧО; МФУ МФУ: ВЧО | 1 | простое | 1 | простое | 1 | простое | 1 |  | нет | 35
ЧГЭС | ВВР | ПС | ПС 110/10 кВ Тепличная | ВЛ 110 кВ Тепличная-Межозерная-т. | ЗОС | РТ-40 |  |  |  | ВЛ-110 | ЧГЭС | ЧРДУ | 110 | 1984 | 1984 | 6 | 2011 |  | В |  | ТК О: К; ТК ТК: В; ТК О: К; ТКР О: ВП; ТК О: К; К В: В; К О: К; В О: В; К О: К; В К: В; В О: К; МП МП: ЭМ; УРЗ УЭА: УРЗ; УРЗ УСА: УРЗ; МФУ МФУ: УРЗ | 1 | простое | 1 | простое | 1 | простое | 1 |  | да | 35
ЧГЭС | ВВР | ПС | ПС 110/10 кВ Тепличная | ВЛ 110 кВ Челябинская ТЭЦ-3- Тепличная | КСЗ | ЭПЗ 1636 | 1 |  |  | ВЛ-110 | ЧГЭС | ЧРДУ | 110 | 1984 | 1984 | 8 | 2011 |  | В |  | ТК О: К; ТК О: В; ТКР О: К; ТК О: В; К О: К; В О: В; К О: К; В О: В; МП МП: ЭМ; УРЗ УЭА: УРЗ; УРЗ УСА: УРЗ; МФУ МФУ: УРЗ | 1 | сложное | 1 | сложное | 1 | сложное | 1 |  | да | 35
ЧГЭС | ВВР | ПС | ПС 110/10 кВ Тепличная | ВЛ 110 кВ Челябинская ТЭЦ-3- Тепличная | ПРМ/ПРД | ПВЗУ-Е |  |  |  | ВЛ-110 | ЧРДУ | ЧЭ | 110 | 2016 | 2017 | 6 | 2017 |  | Н | К1 | ТК О: ТК; ТК ТК: ТК; ТК О: ТКР; ТКР О: ТК; ТК О: ТК; К В: ТКР; К О: В; В О: К; К О: В; В К: К; В О: В; МП МП: МП; УРЗ УЭА: ВЧП; УРЗ УСА: ВЧП; МФУ МФУ: ВЧП | 1 | сложное | 1 | сложное | 1 | сложное | 1 |  | нет | 2
ЧГЭС | ВВР | ПС | ПС 110/10 кВ Тепличная | АКА "Кедр" ПРМ 536 кГц | ПРМ/ПРД | АКА "Кедр" | 1 |  | 1 |  | ЧРДУ | ЧРДУ | 110 | 2016 | 2017 | 6 | 2017 |  | Н | К1 | О | О | ТК | О | О | ТК | О | О | ТКР | О | О | ТК | О | О | ТК | О | О | ТКР | О | О | В | О | О | К | О | О | В | О | О | К | О | О | МП | УПАСК | УПАСК | УПАСК | 1 | сложное | 1 | сложное | 1 | сложное | 1 |  | да | 2
ЧГЭС | ВВР | ПС | ПС 110/10 кВ Тепличная | ВЛ 110 кВ Челябинская ТЭЦ-3- Тепличная | НВЧЗ | ШЭ 2607 081 | 1 |  | 1 | ВЛ-110 | ЧРДУ | ЧРДУ | 110 | 1997 | 1997 | 6 | 2015 | Т | Т | К | ТК ТК: Н; ТК О: К1; ТК ТК: ТК; ТК О: ТК; ТКР О: ТКР; ТК О: ТК; К В: ТК; К О: ТКР; В О: В; К О: К; В К: В; В О: К; МП МП: МЭ; УРЗ УЭА: УРЗ; УРЗ УСА: УРЗ; МФУ МФУ: УРЗ | 1 | сложное | 1 | сложное | 1 | сложное | 1 |  | да | 22
ЧГЭС | ВВР | ПС | ПС 110/10 кВ Тепличная | ВЛ 110 кВ Челябинская ТЭЦ-3- Тепличная | ЗОС | РТ-40 |  |  |  | ВЛ-110 | ЧГЭС | ЧРДУ | 110 | 1984 | 1984 | 8 | 2011 |  | В |  | ТК О: К; ТК О: ВП; ТКР О: К; ТК О: В; К О: К; В О: В; К О: К; В О: ВП; МП МП: ЭМ; УРЗ УЭА: УРЗ; УРЗ УСА: УРЗ; МФУ МФУ: УРЗ | 1 | простое | 1 | простое | 1 | простое | 1 |  | да | 35
ЧГЭС | ВВР | ПС | ПС 110/10 кВ Тепличная | ПРМ АКА 536-540 кГц (ф.С) | ФП, ВЧ кабель |  |  |  |  | ВЛ-110 | ЧРДУ | ЧЭ | 110 | 1984 | 1984 | 6 | 2016 | В |  |  | ТК О: В; ТК О: В; ТК О: В; К О: В; К О: В; В О: В; МП МП: ЭМ; УРЗ УЭА: ВЧО; УРЗ УСА: ВЧО; МФУ МФУ: ВЧО | 1 | простое | 1 | простое | 1 | простое | 1 |  | нет | 35
ЧГЭС | ВВР | ПС | ПС 110/10 кВ Тепличная | ПРМ АКА 536-540 кГц (ф.С) | ВЗ | ВЗ-600 |  |  |  | ВЛ-110 | ЧРДУ | ЧЭ | 110 | 1984 | 1984 | 8 | 2016 | В |  |  | ТК О: В; ТК О: В; В О: В; В О: В; МП МП: ЭМ; УРЗ УЭА: ВЧО; УРЗ УСА: ВЧО; МФУ МФУ: ВЧО | 1 | простое | 1 | простое | 1 | простое | 1 |  | нет | 35
ЧГЭС | ВВР | ПС | ПС 110/10 кВ Тепличная | ВЛ 110 кВ Челябинская ТЭЦ-3- Тепличная (ф.В) | ВЗ | ВЗ-600 |  |  |  | ВЛ-110 | ЧРДУ | ЧЭ | 110 | 1984 | 1984 | 8 | 2016 | В |  |  | ТК О: В; ТК О: В; В О: В; В О: В; МП МП: ЭМ; УРЗ УЭА: ВЧО; УРЗ УСА: ВЧО; МФУ МФУ: ВЧО | 1 | простое | 1 | простое | 1 | простое | 1 |  | нет | 35
ЧГЭС | ВВР | ПС | ПС 110/10 кВ Тепличная | ВЛ 110 кВ Челябинская ТЭЦ-3- Тепличная (ф.В) | ФП, ВЧ кабель |  |  |  |  | ВЛ-110 | ЦЭС | ЧЭ | 110 | 1984 | 1984 | 6 | 2015 |  |  |  | ТК О: В; ТКР ТКР: В; ТК О: В; В К: В; К О: В; МП МП: ЭМ; УРЗ УЭА: ВЧО; УРЗ УСА: ВЧО; МФУ МФУ: ВЧО | 1 | простое | 1 | простое | 1 | простое | 1 |  | нет | 35
ЧГЭС | ВВР | ПС | ПС 110/10 кВ Тепличная | СВ 110 кВ | ТАПВ 1к | РПВ-58 |  |  |  | В-110 | ЧГЭС | ЧРДУ | 110 | 1984 | 1984 | 8 | 2016 | В | О | О | О | К | О | О | О | О | О | О | О | К | О | О | О | ВП | О | О | О | К | О | О | О | В | О | О | О | К | О | О | О | В | О | О | ЭМ | УЭА | УСА | УСА | 1 | простое | 1 | простое | 1 | простое | 1 |  | да | 35
ЧГЭС | ВВР | ПС | ПС 110/10 кВ Тепличная | СВ 110 кВ | ТТ | ТВ |  |  |  | В-110 | ЧГЭС | ЧЭ | 110 | 1984 | 1984 | 8 | 2016 | В |  |  | ТК О: К; ТК О: В; ТКР О: К; ТК О: В; К О: К; В О: В; К О: К; В О: В; МП МП: ЭМ; УРЗ УЭА: УРЗ; УРЗ УСА: УРЗ; МФУ МФУ: УРЗ | 1 | простое | 12 | простое | 12 | простое | 1 |  | нет | 35
ЧГЭС | ВВР | ПС | ПС 110/10 кВ Тепличная | Общеподстанционное устройство | АЧР | РЧ-1 |  |  |  | СШ, С-10 | ЧГЭС | ЧРДУ | 10 | 1984 | 1984 | 8 | 2016 | В |  |  | ТК О: К; ТК О: В; ТКР О: К; ТК О: ВП; К О: К; В О: В; К О: К; В О: В; МП МП: МЭ; УРЗ УЭА: УЭА; УРЗ УСА: УПА; МФУ МФУ: УПА | 1 | сложное | 2 | сложное | 1 | сложное | 1 |  | да | 35
ЧГЭС | ВВР | ПС | ПС 110/10 кВ Тепличная | Общеподстанционное устройство | ЧАПВ | РПВ-58 |  |  |  | СШ, С-10 | ЧГЭС | ЧЭ | 10 | 1984 | 1984 | 8 | 2016 | В |  |  | ТК О: К; ТК О: В; ТКР О: К; ТК О: ВП; К О: К; В О: В; К О: К; В О: В; МП МП: ЭМ; УРЗ УЭА: УЭА; УРЗ УСА: УПА; МФУ МФУ: УПА |  | сложное | 1 | сложное | 1 | сложное | 1 |  | нет | 35
ЧГЭС | ВВР | ПС | ПС 110/10 кВ Тепличная | Общеподстанционное устройство | АОСН |  | 1 | ТОР 200 АСН | 1 |  | ЧГЭС | ЧРДУ | 110 | 2015 | 2015 | 8 | 2015 | К1 |  |  | ТК ТК: ТК; ТК ТК: ТК; ТКР ТКР: ТК; ТК ТК: В; К В: К; В К: В; К В: К; В К: В; МП МП: МП; УРЗ УЭА: УПА; УРЗ УСА: УПА; МФУ МФУ: УПА | 1 | сложное | 1 | сложное | 1 | сложное | 1 |  | да | 4
ЧГЭС | ВВР | ПС | ПС 110/10 кВ Тепличная | 1ТН 110 кВ | ТН | НКФ |  |  |  | СШ, С-110 | ЧГЭС | ЧЭ | 110 | 1984 | 1984 | 8 | 2016 | В |  |  | ТК О: К; ТК О: В; ТКР О: К; ТК О: В; К О: К; В О: В; К О: К; В О: В; МП МП: ЭМ; УРЗ УЭА: УРЗ; УРЗ УСА: УРЗ; МФУ МФУ: УРЗ | 1 | простое | 1 | простое | 1 | простое | 1 |  | нет | 35
ЧГЭС | ВВР | ПС | ПС 110/10 кВ Тепличная | 2ТН 110 кВ | ТН | НКФ |  |  |  | СШ, С-110 | ЧГЭС | ЧЭ | 110 | 1984 | 1984 | 8 | 2016 | В |  |  | ТК О: К; ТК О: В; ТКР О: К; ТК О: В; К О: К; В О: В; К О: К; В О: В; МП МП: ЭМ; УРЗ УЭА: УРЗ; УРЗ УСА: УРЗ; МФУ МФУ: УРЗ | 1 | простое | 1 | простое | 1 | простое | 1 |  | нет | 35
ЧГЭС | ВВР | ПС | ПС 110/10 кВ Тепличная | РП 110 кВ | ТТ | ТФЗМ |  |  |  | СШ, С-110 | ЧГЭС | ЧЭ | 110 | 1984 | 1984 | 8 | 2016 | В |  |  | ТК О: К; ТК О: В; ТКР О: К; ТК О: В; К О: К; В О: В; К О: К; В О: В; МП МП: ЭМ; УРЗ УЭА: УРЗ; УРЗ УСА: УРЗ; МФУ МФУ: УРЗ | 1 | простое | 6 | простое | 6 | простое | 1 |  | нет | 35
ЧГЭС | ВВР | ПС | ПС 110/10 кВ Тепличная | Т1 16 МВА | ГЗ | BF 80/Q |  |  |  | Т-110 | ЧГЭС | ЧЭ | 110 | 1984 | 1984 | 8 | 2016 | В |  |  | ТК О: К; ТК О: В; ТКР О: К; ТК О: В; К О: К; В О: В; К О: К; В О: В; МП МП: ЭМ; УРЗ УЭА: УРЗ; УРЗ УСА: УРЗ; МФУ МФУ: УРЗ | 1 | простое | 1 | простое | 1 | простое | 1 |  | нет | 35
ЧГЭС | ВВР | ПС | ПС 110/10 кВ Тепличная | Т1 16 МВА | ГЗ РПН | RS-1000 |  |  |  | Т-110 | ЧГЭС | ЧЭ | 110 | 1984 | 1984 | 8 | 2016 | В |  |  | ТК О: К; ТК О: В; ТКР О: К; ТК О: В; К О: К; В О: В; К О: К; В О: В; МП МП: ЭМ; УРЗ УЭА: УРЗ; УРЗ УСА: УРЗ; МФУ МФУ: УРЗ | 1 | простое | 1 | простое | 1 | простое | 1 |  | нет | 35
ЧГЭС | ВВР | ПС | ПС 110/10 кВ Тепличная | Т1 16 МВА | ДЗТ | ДЗТ-11 |  |  |  | Т-110 | ЧГЭС | ЧЭ | 110 | 1984 | 1984 | 8 | 2016 | В |  |  | ТК О: К; ТК О: В; ТКР О: К; ТК О: ВП; К О: К; В О: В; К О: К; В О: В; МП МП: ЭМ; УРЗ УЭА: УРЗ; УРЗ УСА: УРЗ; МФУ МФУ: УРЗ | 1 | простое | 1 | простое | 1 | простое | 1 |  | нет | 35
ЧГЭС | ВВР | ПС | ПС 110/10 кВ Тепличная | Т1 16 МВА | МТЗ | РТ-40 |  |  |  | Т-110 | ЧГЭС | ЧЭ | 110 | 1984 | 1984 | 8 | 2016 | В |  |  | ТК О: К; ТК О: В; ТКР О: К; ТК О: ВП; К О: К; В О: В; К О: К; В О: В; МП МП: ЭМ; УРЗ УЭА: УРЗ; УРЗ УСА: УРЗ; МФУ МФУ: УРЗ | 1 | простое | 1 | простое | 1 | простое | 1 |  | нет | 35
ЧГЭС | ВВР | ПС | ПС 110/10 кВ Тепличная | Т1 16 МВА | Обдув |  |  |  |  | Т-110 | ЧГЭС | ЧЭ | 110 | 1984 | 1984 | 8 | 2016 | В |  |  | ТК О: К; ТК О: В; ТКР О: К; ТК О: В; К О: К; В О: В; К О: К; В О: В; МП МП: ЭМ; УРЗ УЭА: УРЗ; УРЗ УСА: УРЗ; МФУ МФУ: УРЗ | 1 | простое | 1 | простое | 1 | простое | 1 |  | нет | 35
ЧГЭС | ВВР | ПС | ПС 110/10 кВ Тепличная | Т1 16 МВА | Перегрев | ТКП-160 |  |  |  | Т-110 | ЧГЭС | ЧЭ | 110 | 1984 | 1984 | 8 | 2016 | В |  |  | ТК О: К; ТК О: В; ТКР О: К; ТК О: В; К О: К; В О: В; К О: К; В О: В; МП МП: ЭМ; УРЗ УЭА: УРЗ; УРЗ УСА: УРЗ; МФУ МФУ: УРЗ | 1 | простое | 1 | простое | 1 | простое | 1 |  | нет | 35
ЧГЭС | ВВР | ПС | ПС 110/10 кВ Тепличная | Т1 16 МВА | Перегруз | РТ-40 |  |  |  | Т-110 | ЧГЭС | ЧЭ | 110 | 1984 | 1984 | 8 | 2016 | В |  |  | ТК О: К; ТК О: В; ТКР О: К; ТК О: ВП; К О: К; В О: В; К О: К; В О: В; МП МП: ЭМ; УРЗ УЭА: УРЗ; УРЗ УСА: УРЗ; МФУ МФУ: УРЗ | 1 | простое | 1 | простое | 1 | простое | 1 |  | нет | 35
ЧГЭС | ВВР | ПС | ПС 110/10 кВ Тепличная | Т1 16 МВА | РУМ |  |  |  |  | Т-110 | ЧГЭС | ЧЭ | 110 | 1984 | 1984 | 8 | 2016 | В |  |  | ТК О: К; ТК О: В; ТКР О: К; ТК О: ВП; К О: К; В О: В; К О: К; В О: В; МП МП: ЭМ; УРЗ УЭА: УРЗ; УРЗ УСА: УРЗ; МФУ МФУ: УРЗ | 1 | простое | 1 | простое | 1 | простое | 1 |  | нет | 35
ЧГЭС | ВВР | ПС | ПС 110/10 кВ Тепличная | Т1 16 МВА | ТТ | ТВТ |  |  |  | Т-110 | ЧГЭС | ЧЭ | 110 | 1984 | 1984 | 8 | 2016 | В |  |  | ТК О: К; ТК О: В; ТКР О: К; ТК О: В; К О: К; В О: В; К О: К; В О: В; МП МП: ЭМ; УРЗ УЭА: УРЗ; УРЗ УСА: УРЗ; МФУ МФУ: УРЗ | 1 | простое | 6 | простое | 6 | простое | 1 |  | нет | 35
ЧГЭС | ВВР | ПС | ПС 110/10 кВ Тепличная | Т1 16 МВА | АРНТ | БАР |  |  |  | Т-110 | ЧГЭС | ЧЭ | 110 | 1984 | 1984 | 8 | 2016 | В |  |  | ТК О: К; ТК О: В; ТКР О: К; ТК О: В; К О: К; В О: В; К О: К; В О: В; МП МП: ЭМ; УРЗ УЭА: УПА; УРЗ УСА: УРА; МФУ МФУ: УРА | 1 | простое | 1 | простое | 1 | простое | 1 |  | нет | 35
ЧГЭС | ВВР | ПС | ПС 110/10 кВ Тепличная | Дуговая защита 1С 10 кВ | ЗДЗ | ЗДЗ клапан |  |  |  | СШ, С-10 | ЧГЭС | ЧЭ | 10 | 1984 | 1984 | 8 | 2016 | В |  |  | ТК О: К; ТК О: К; ТКР О: К; ТК О: ВП; К О: К; В О: В; К О: К; В О: В; МП МП: ЭМ; УРЗ УЭА: УРЗ; УРЗ УСА: УРЗ; МФУ МФУ: УРЗ | 1 | простое | 1 | простое | 1 | простое | 1 |  | нет | 35
ЧГЭС | ВВР | ПС | ПС 110/10 кВ Тепличная | Т1 16 МВА | ОД и КЗ |  |  |  |  | Т-110 | ЧГЭС | ЧЭ | 110 | 1984 | 1984 | 8 | 2016 | В | О | О | О | К | О | О | О | В | О | О | О | К | О | О | О | В | О | О | О | К | О | О | О | В | О | О | О | К | О | О | О | В | О | О | ЭМ | УРЗ | УРЗ | УРЗ | 1 | простое | 1 | простое | 1 | простое | 1 |  | нет | 35
ЧГЭС | ВВР | ПС | ПС 110/10 кВ Тепличная | Т1 16 МВА (В 10 Т1) | МТЗ | РТ-40 |  |  |  | Т-110 | ЧГЭС | ЧЭ | 10 | 1984 | 1984 | 8 | 2016 | В |  |  | ТК О: К; ТК О: В; ТКР О: К; ТК О: ВП; К О: К; В О: В; К О: К; В О: В; МП МП: ЭМ; УРЗ УЭА: УРЗ; УРЗ УСА: УРЗ; МФУ МФУ: УРЗ | 1 | простое | 1 | простое | 1 | простое | 1 |  | нет | 35
ЧГЭС | ВВР | ПС | ПС 110/10 кВ Тепличная | Т1 16 МВА (В 10 Т1) | ТТ | ТЛМ |  |  |  | Т-110 | ЧГЭС | ЧЭ | 10 | 1984 | 1984 | 8 | 2016 | В |  |  | ТК О: К; ТК О: В; ТКР О: К; ТК О: В; К О: К; В О: В; К О: К; В О: В; МП МП: ЭМ; УРЗ УЭА: УРЗ; УРЗ УСА: УРЗ; МФУ МФУ: УРЗ | 1 | простое | 6 | простое | 6 | простое | 1 |  | нет | 35
ЧГЭС | ВВР | ПС | ПС 110/10 кВ Тепличная | Т2 16 МВА | ГЗ | РГТ-80 |  |  |  | Т-110 | ЧГЭС | ЧЭ | 110 | 1984 | 1984 | 8 | 2016 | В |  |  | ТК О: К; ТК О: В; ТКР О: К; ТК О: ВП; К О: К; В О: В; К О: К; В О: В; МП МП: ЭМ; УРЗ УЭА: УРЗ; УРЗ УСА: УРЗ; МФУ МФУ: УРЗ | 1 | простое | 1 | простое | 1 | простое | 1 |  | нет | 35
ЧГЭС | ВВР | ПС | ПС 110/10 кВ Тепличная | Т2 16 МВА | ГЗ РПН | RS-1000 |  |  |  | Т-110 | ЧГЭС | ЧЭ | 110 | 1984 | 1984 | 8 | 2016 | В |  |  | ТК О: К; ТК О: В; ТКР О: К; ТК О: ВП; К О: К; В О: В; К О: К; В О: В; МП МП: ЭМ; УРЗ УЭА: УРЗ; УРЗ УСА: УРЗ; МФУ МФУ: УРЗ | 1 | простое | 1 | простое | 1 | простое | 1 |  | нет | 35
ЧГЭС | ВВР | ПС | ПС 110/10 кВ Тепличная | Т2 16 МВА | ДЗТ | ДЗТ-11 |  |  |  | Т-110 | ЧГЭС | ЧЭ | 110 | 1984 | 1984 | 8 | 2016 | В |  |  | ТК О: К; ТК О: В; ТКР О: К; ТК О: ВП; К О: К; В О: В; К О: К; В О: В; МП МП: ЭМ; УРЗ УЭА: УРЗ; УРЗ УСА: УРЗ; МФУ МФУ: УРЗ | 1 | простое | 1 | простое | 1 | простое | 1 |  | нет | 35
ЧГЭС | ВВР | ПС | ПС 110/10 кВ Тепличная | Т2 16 МВА | МТЗ | РТ-40 |  |  |  | Т-110 | ЧГЭС | ЧЭ | 110 | 1984 | 1984 | 8 | 2016 | В |  |  | ТК О: К; ТК О: В; ТКР О: К; ТК О: ВП; К О: К; В О: В; К О: К; В О: В; МП МП: ЭМ; УРЗ УЭА: УРЗ; УРЗ УСА: УРЗ; МФУ МФУ: УРЗ | 1 | простое | 1 | простое | 1 | простое | 1 |  | нет | 35
ЧГЭС | ВВР | ПС | ПС 110/10 кВ Тепличная | Т2 16 МВА | Обдув |  |  |  |  | Т-110 | ЧГЭС | ЧЭ | 110 | 1984 | 1984 | 8 | 2016 | В |  |  | ТК О: К; ТК О: В; ТКР О: К; ТК О: ВП; К О: К; В О: В; К О: К; В О: В; МП МП: ЭМ; УРЗ УЭА: УРЗ; УРЗ УСА: УРЗ; МФУ МФУ: УРЗ | 1 | простое | 1 | простое | 1 | простое | 1 |  | нет | 35
ЧГЭС | ВВР | ПС | ПС 110/10 кВ Тепличная | Т2 16 МВА | Перегрев | ТКП-160 |  |  |  | Т-110 | ЧГЭС | ЧЭ | 110 | 1984 | 1984 | 8 | 2016 | В |  |  | ТК О: К; ТК О: В; ТКР О: К; ТК О: В; К О: К; В О: В; К О: К; В О: В; МП МП: ЭМ; УРЗ УЭА: УРЗ; УРЗ УСА: УРЗ; МФУ МФУ: УРЗ | 1 | простое | 1 | простое | 1 | простое | 1 |  | нет | 35
ЧГЭС | ВВР | ПС | ПС 110/10 кВ Тепличная | Т2 16 МВА | Перегруз | РТ-40 |  |  |  | Т-110 | ЧГЭС | ЧЭ | 110 | 1984 | 1984 | 8 | 2016 | В |  |  | ТК О: К; ТК О: В; ТКР О: К; ТК О: ВП; К О: К; В О: В; К О: К; В О: В; МП МП: ЭМ; УРЗ УЭА: УРЗ; УРЗ УСА: УРЗ; МФУ МФУ: УРЗ | 1 | простое | 1 | простое | 1 | простое | 1 |  | нет | 35
ЧГЭС | ВВР | ПС | ПС 110/10 кВ Тепличная | Т2 16 МВА | РУМ |  |  |  |  | Т-110 | ЧГЭС | ЧЭ | 110 | 1984 | 1984 | 8 | 2016 | В |  |  | ТК О: К; ТК О: В; ТКР О: К; ТК О: ВП; К О: К; В О: В; К О: К; В О: В; МП МП: ЭМ; УРЗ УЭА: УРЗ; УРЗ УСА: УРЗ; МФУ МФУ: УРЗ | 1 | простое | 1 | простое | 1 | простое | 1 |  | нет | 35
ЧГЭС | ВВР | ПС | ПС 110/10 кВ Тепличная | Т2 16 МВА | ТТ | ТШЛ |  |  |  | Т-110 | ЧГЭС | ЧЭ | 110 | 1984 | 1984 | 8 | 2016 | В |  |  | ТК О: К; ТК О: В; ТКР О: К; ТК О: В; К О: К; В О: В; К О: К; В О: В; МП МП: ЭМ; УРЗ УЭА: УРЗ; УРЗ УСА: УРЗ; МФУ МФУ: УРЗ | 1 | простое | 6 | простое | 6 | простое | 1 |  | нет | 35
ЧГЭС | ВВР | ПС | ПС 110/10 кВ Тепличная | Т2 16 МВА | АРНТ | БАР |  |  |  | Т-110 | ЧГЭС | ЧЭ | 110 | 1984 | 1984 | 8 | 2016 | В |  |  | ТК О: К; ТК О: В; ТКР О: К; ТК О: ВП; К О: К; В О: В; К О: К; В О: В; МП МП: ЭМ; УРЗ УЭА: УПА; УРЗ УСА: УРА; МФУ МФУ: УРА | 1 | простое | 1 | простое | 1 | простое | 1 |  | нет | 35
ЧГЭС | ВВР | ПС | ПС 110/10 кВ Тепличная | Дуговая защита 2С 10 кВ | ЗДЗ | ЗДЗ клапан |  |  |  | СШ, С-10 | ЧГЭС | ЧЭ | 10 | 1984 | 1984 | 8 | 2016 | В |  |  | ТК О: К; ТК О: В; ТКР О: К; ТК О: ВП; К О: К; В О: В; К О: К; В О: В; МП МП: ЭМ; УРЗ УЭА: УРЗ; УРЗ УСА: УРЗ; МФУ МФУ: УРЗ | 1 | простое | 1 | простое | 1 | простое | 1 |  | нет | 35
ЧГЭС | ВВР | ПС | ПС 110/10 кВ Тепличная | Т2 16 МВА | ОД и КЗ |  |  |  |  | Т-110 | ЧГЭС | ЧЭ | 110 | 1984 | 1984 | 8 | 2016 | В | О | О | О | К | О | О | О | В | О | О | О | К | О | О | О | В | О | О | О | К | О | О | О | В | О | О | О | К | О | О | О | В | О | О | ЭМ | УРЗ | УРЗ | УРЗ | 1 | простое | 1 | простое | 1 | простое | 1 |  | нет | 35
ЧГЭС | ВВР | ПС | ПС 110/10 кВ Тепличная | Т2 16 МВА (В 10 Т2) | МТЗ | РТ-40 |  |  |  | Т-110 | ЧГЭС | ЧЭ | 10 | 1984 | 1984 | 8 | 2016 | В |  |  | ТК О: К; ТК О: В; ТКР О: К; ТК О: ВП; К О: К; В О: В; К О: К; В О: В; МП МП: ЭМ; УРЗ УЭА: УРЗ; УРЗ УСА: УРЗ; МФУ МФУ: УРЗ | 1 | простое | 1 | простое | 1 | простое | 1 |  | нет | 35
ЧГЭС | ВВР | ПС | ПС 110/10 кВ Тепличная | Т2 16 МВА (В 10 Т2) | ТТ | ТЛМ |  |  |  | Т-110 | ЧГЭС | ЧЭ | 10 | 1984 | 1984 | 8 | 2016 | В |  |  | ТК О: К; ТК О: В; ТКР О: К; ТК О: В; К О: К; В О: В; К О: К; В О: В; МП МП: ЭМ; УРЗ УЭА: УРЗ; УРЗ УСА: УРЗ; МФУ МФУ: УРЗ | 1 | простое | 6 | простое | 6 | простое | 1 |  | нет | 35
ЧГЭС | ВВР | ПС | ПС 110/10 кВ Тепличная | СВ 10 кВ | МТЗ | РТ-40 |  |  |  | В-10 | ЧГЭС | ЧЭ | 10 | 1984 | 1984 | 8 | 2016 | В |  |  | ТК О: К; ТК О: В; ТКР О: К; ТК О: ВП; К О: К; В О: В; К О: К; В О: В; МП МП: ЭМ; УРЗ УЭА: УРЗ; УРЗ УСА: УРЗ; МФУ МФУ: УРЗ | 1 | простое | 1 | простое | 2 | простое | 1 |  | нет | 35
ЧГЭС | ВВР | ПС | ПС 110/10 кВ Тепличная | СВ 10 кВ | ТТ | ТЛМ |  |  |  | В-10 | ЧГЭС | ЧЭ | 10 | 1984 | 1984 | 8 | 2016 | В |  |  | ТК О: К; ТК О: В; ТКР О: К; ТК О: В; К О: К; В О: В; К О: К; В О: В; МП МП: ЭМ; УРЗ УЭА: УРЗ; УРЗ УСА: УРЗ; МФУ МФУ: УРЗ | 1 | простое | 6 | простое | 6 | простое | 1 |  | нет | 35
ЧГЭС | ВВР | ПС | ПС 110/10 кВ Тепличная | В 10 кВ СНТ Тракторосад №3 ф.1 | МТЗ | РТ-40 |  |  |  | КВЛ-10 | ЧГЭС | ЧЭ | 10 | 2013 | 2013 | 8 | 2016 | В |  |  | ТК О: К; ТК О: В; ТКР О: К; ТК О: В; К О: К; В О: ВП; К О: К; В О: В; МП МП: ЭМ; УРЗ УЭА: УРЗ; УРЗ УСА: УРЗ; МФУ МФУ: УРЗ | 1 | простое | 1 | простое | 1 | простое | 1 |  | нет | 6
ЧГЭС | ВВР | ПС | ПС 110/10 кВ Тепличная | В 10 кВ СНТ Тракторосад №3 ф.1 | ТАПВ 1к | РПВ-58 |  |  |  | КВЛ-10 | ЧГЭС | ЧЭ | 10 | 2013 | 2013 | 8 | 2016 | В |  |  | ТК О: К; ТК О: В; ТКР О: К; ТК О: В; К О: К; В О: ВП; К О: К; В О: В; МП МП: ЭМ; УРЗ УЭА: УЭА; УРЗ УСА: УСА; МФУ МФУ: УСА | 1 | простое | 1 | простое | 1 | простое | 1 |  | нет | 6
ЧГЭС | ВВР | ПС | ПС 110/10 кВ Тепличная | В 10 кВ СНТ Тракторосад №3 ф.1 | ТТ | ТЛМ |  |  |  | КВЛ-10 | ЧГЭС | ЧЭ | 10 | 2013 | 2013 | 8 | 2016 | В |  |  | ТК О: К; ТК О: В; ТКР О: К; ТК О: В; К О: К; В О: В; К О: К; В О: В; МП МП: ЭМ; УРЗ УЭА: УРЗ; УРЗ УСА: УРЗ; МФУ МФУ: УРЗ | 1 | простое | 4 | простое | 4 | простое | 1 |  | нет | 6
ЧГЭС | ВВР | ПС | ПС 110/10 кВ Тепличная | В 10 кВ РП 17 ф.3 | МТЗ | РТ-40 |  |  |  | КВЛ-10 | ЧГЭС | ЧЭ | 10 | 2012 | 2012 | 8 | 2016 | В |  |  | ТК О: К; ТК О: В; ТКР О: К; ТК О: В; К О: К; В О: ВП; К О: К; В О: В; МП МП: ЭМ; УРЗ УЭА: УРЗ; УРЗ УСА: УРЗ; МФУ МФУ: УРЗ | 1 | простое | 1 | простое | 1 | простое | 1 |  | нет | 7
ЧГЭС | ВВР | ПС | ПС 110/10 кВ Тепличная | В 10 кВ РП 17 ф.3 | ТАПВ 1к | РПВ-58 |  |  |  | КВЛ-10 | ЧГЭС | ЧЭ | 10 | 2012 | 2012 | 8 | 2016 | В |  |  | ТК О: К; ТК О: В; ТКР О: К; ТК О: В; К О: К; В О: ВП; К О: К; В О: В; МП МП: ЭМ; УРЗ УЭА: УЭА; УРЗ УСА: УСА; МФУ МФУ: УСА | 1 | простое | 1 | простое | 1 | простое | 1 |  | нет | 7
ЧГЭС | ВВР | ПС | ПС 110/10 кВ Тепличная | В 10 кВ РП 17 ф.3 | ТТ | ТЛМ |  |  |  | КВЛ-10 | ЧГЭС | ЧЭ | 10 | 2012 | 2012 | 8 | 2016 | В |  |  | ТК О: К; ТК О: В; ТКР О: К; ТК О: В; К О: К; В О: В; К О: К; В О: В; МП МП: ЭМ; УРЗ УЭА: УРЗ; УРЗ УСА: УРЗ; МФУ МФУ: УРЗ | 1 | простое | 4 | простое | 4 | простое | 1 |  | нет | 7
ЧГЭС | ВВР | ПС | ПС 110/10 кВ Тепличная | В 10 кВ РП 75 ф.4 | МТЗ | РТ-40 |  |  |  | КВЛ-10 | ЧГЭС | ЧЭ | 10 | 2013 | 2013 | 8 | 2016 | В |  |  | ТК О: К; ТК О: В; ТКР О: К; ТК О: В; К О: К; В О: ВП; К О: К; В О: В; МП МП: ЭМ; УРЗ УЭА: УРЗ; УРЗ УСА: УРЗ; МФУ МФУ: УРЗ | 1 | простое | 1 | простое | 1 | простое | 1 |  | нет | 6
ЧГЭС | ВВР | ПС | ПС 110/10 кВ Тепличная | В 10 кВ РП 75 ф.4 | ТАПВ 1к | РПВ-58 |  |  |  | КВЛ-10 | ЧГЭС | ЧЭ | 10 | 2013 | 2013 | 8 | 2016 | В |  |  | ТК О: К; ТК О: В; ТКР О: К; ТК О: В; К О: К; В О: ВП; К О: К; В О: В; МП МП: ЭМ; УРЗ УЭА: УЭА; УРЗ УСА: УСА; МФУ МФУ: УСА | 1 | простое | 1 | простое | 1 | простое | 1 |  | нет | 6
ЧГЭС | ВВР | ПС | ПС 110/10 кВ Тепличная | В 10 кВ РП 75 ф.4 | ТТ | ТОЛ |  |  |  | КВЛ-10 | ЧГЭС | ЧЭ | 10 | 2013 | 2013 | 8 | 2016 | В |  |  | ТК О: К; ТК О: В; ТКР О: К; ТК О: В; К О: К; В О: В; К О: К; В О: В; МП МП: ЭМ; УРЗ УЭА: УРЗ; УРЗ УСА: УРЗ; МФУ МФУ: УРЗ | 1 | простое | 4 | простое | 4 | простое | 1 |  | нет | 6
ЧГЭС | ВВР | ПС | ПС 110/10 кВ Тепличная | В 10 кВ РП 95 ф.6 | МТЗ | РТ-40 |  |  |  | КВЛ-10 | ЧГЭС | ЧЭ | 10 | 1984 | 1984 | 8 | 2016 | В |  |  | ТК О: К; ТК О: В; ТКР О: К; ТК О: ВП; К О: К; В О: В; К О: К; В О: В; МП МП: ЭМ; УРЗ УЭА: УРЗ; УРЗ УСА: УРЗ; МФУ МФУ: УРЗ | 1 | простое | 1 | простое | 1 | простое | 1 |  | нет | 35
ЧГЭС | ВВР | ПС | ПС 110/10 кВ Тепличная | В 10 кВ РП 95 ф.6 | ТАПВ 1к | РПВ-58 |  |  |  | КВЛ-10 | ЧГЭС | ЧЭ | 10 | 1984 | 1984 | 8 | 2016 | В |  |  | ТК О: К; ТК О: В; ТКР О: К; ТК О: ВП; К О: К; В О: В; К О: К; В О: В; МП МП: ЭМ; УРЗ УЭА: УЭА; УРЗ УСА: УСА; МФУ МФУ: УСА | 1 | простое | 1 | простое | 1 | простое | 1 |  | нет | 35
ЧГЭС | ВВР | ПС | ПС 110/10 кВ Тепличная | В 10 кВ РП 95 ф.6 | ТТ | ТЛМ |  |  |  | КВЛ-10 | ЧГЭС | ЧЭ | 10 | 1984 | 1984 | 8 | 2016 | В |  |  | ТК О: К; ТК О: В; ТКР О: К; ТК О: В; К О: К; В О: В; К О: К; В О: В; МП МП: ЭМ; УРЗ УЭА: УРЗ; УРЗ УСА: УРЗ; МФУ МФУ: УРЗ | 1 | простое | 4 | простое | 4 | простое | 1 |  | нет | 35
ЧГЭС | ВВР | ПС | ПС 110/10 кВ Тепличная | В 10 кВ КТПН №1 ф.11 | МТЗ | РТ-40 |  |  |  | КВЛ-10 | ЧГЭС | ЧЭ | 10 | 1984 | 1984 | 8 | 2016 | В |  |  | ТК О: К; ТК О: В; ТКР О: К; ТК О: ВП; К О: К; В О: В; К О: К; В О: В; МП МП: ЭМ; УРЗ УЭА: УРЗ; УРЗ УСА: УРЗ; МФУ МФУ: УРЗ | 1 | простое | 1 | простое | 1 | простое | 1 |  | нет | 35
ЧГЭС | ВВР | ПС | ПС 110/10 кВ Тепличная | В 10 кВ КТПН №1 ф.11 | ТАПВ 1к | РПВ-58 |  |  |  | КВЛ-10 | ЧГЭС | ЧЭ | 10 | 1984 | 1984 | 8 | 2016 | В |  |  | ТК О: К; ТК О: В; ТКР О: К; ТК О: ВП; К О: К; В О: В; К О: К; В О: В; МП МП: ЭМ; УРЗ УЭА: УЭА; УРЗ УСА: УСА; МФУ МФУ: УСА | 1 | простое | 1 | простое | 1 | простое | 1 |  | нет | 35
ЧГЭС | ВВР | ПС | ПС 110/10 кВ Тепличная | В 10 кВ КТПН №1 ф.11 | ТТ | ТЛМ |  |  |  | КВЛ-10 | ЧГЭС | ЧЭ | 10 | 1984 | 1984 | 8 | 2016 | В |  |  | ТК О: К; ТК О: В; ТКР О: К; ТК О: В; К О: К; В О: В; К О: К; В О: В; МП МП: ЭМ; УРЗ УЭА: УРЗ; УРЗ УСА: УРЗ; МФУ МФУ: УРЗ | 1 | простое | 4 | простое | 4 | простое | 1 |  | нет | 35
ЧГЭС | ВВР | ПС | ПС 110/10 кВ Тепличная | В 10 кВ КТПН №23 ф.12 | МТЗ | РТ-40 |  |  |  | КВЛ-10 | ЧГЭС | ЧЭ | 10 | 1984 | 1984 | 8 | 2016 | В |  |  | ТК О: К; ТК О: В; ТКР О: К; ТК О: ВП; К О: К; В О: В; К О: К; В О: В; МП МП: ЭМ; УРЗ УЭА: УРЗ; УРЗ УСА: УРЗ; МФУ МФУ: УРЗ | 1 | простое | 1 | простое | 1 | простое | 1 |  | нет | 35
ЧГЭС | ВВР | ПС | ПС 110/10 кВ Тепличная | В 10 кВ КТПН №23 ф.12 | ТАПВ 1к | РПВ-58 |  |  |  | КВЛ-10 | ЧГЭС | ЧЭ | 10 | 1984 | 1984 | 8 | 2016 | В |  |  | ТК О: К; ТК О: В; ТКР О: К; ТК О: ВП; К О: К; В О: В; К О: К; В О: В; МП МП: ЭМ; УРЗ УЭА: УЭА; УРЗ УСА: УСА; МФУ МФУ: УСА | 1 | простое | 1 | простое | 1 | простое | 1 |  | нет | 35
ЧГЭС | ВВР | ПС | ПС 110/10 кВ Тепличная | В 10 кВ КТПН №23 ф.12 | ТТ | ТЛМ |  |  |  | КВЛ-10 | ЧГЭС | ЧЭ | 10 | 1984 | 1984 | 8 | 2016 | В |  |  | ТК О: К; ТК О: В; ТКР О: К; ТК О: В; К О: К; В О: В; К О: К; В О: В; МП МП: ЭМ; УРЗ УЭА: УРЗ; УРЗ УСА: УРЗ; МФУ МФУ: УРЗ | 1 | простое | 4 | простое | 4 | простое | 1 |  | нет | 35
ЧГЭС | ВВР | ПС | ПС 110/10 кВ Тепличная | В 10 кВ РП 95 ф.15 | МТЗ | РТ-40 |  |  |  | КВЛ-10 | ЧГЭС | ЧЭ | 10 | 1984 | 1984 | 8 | 2016 | В |  |  | ТК О: К; ТК О: В; ТКР О: К; ТК О: ВП; К О: К; В О: В; К О: К; В О: В; МП МП: ЭМ; УРЗ УЭА: УРЗ; УРЗ УСА: УРЗ; МФУ МФУ: УРЗ | 1 | простое | 1 | простое | 1 | простое | 1 |  | нет | 35
ЧГЭС | ВВР | ПС | ПС 110/10 кВ Тепличная | В 10 кВ РП 95 ф.15 | ТАПВ 1к | РПВ-58 |  |  |  | КВЛ-10 | ЧГЭС | ЧЭ | 10 | 1984 | 1984 | 8 | 2016 | В |  |  | ТК О: К; ТК О: В; ТКР О: К; ТК О: ВП; К О: К; В О: В; К О: К; В О: В; МП МП: ЭМ; УРЗ УЭА: УЭА; УРЗ УСА: УСА; МФУ МФУ: УСА | 1 | простое | 1 | простое | 1 | простое | 1 |  | нет | 35
ЧГЭС | ВВР | ПС | ПС 110/10 кВ Тепличная | В 10 кВ РП 95 ф.15 | ТТ | ТЛМ |  |  |  | КВЛ-10 | ЧГЭС | ЧЭ | 10 | 1984 | 1984 | 8 | 2016 | В |  |  | ТК О: К; ТК О: В; ТКР О: К; ТК О: В; К О: К; В О: В; К О: К; В О: В; МП МП: ЭМ; УРЗ УЭА: УРЗ; УРЗ УСА: УРЗ; МФУ МФУ: УРЗ | 1 | простое | 4 | простое | 4 | простое | 1 |  | нет | 35
ЧГЭС | ВВР | ПС | ПС 110/10 кВ Тепличная | В 10 кВ РП 17 ф.23 | МТЗ | РТ-40 |  |  |  | КВЛ-10 | ЧГЭС | ЧЭ | 10 | 2012 | 2012 | 8 | 2016 | В |  |  | ТК О: К; ТК О: В; ТКР О: К; ТК О: В; К О: К; В О: ВП; К О: К; В О: В; МП МП: ЭМ; УРЗ УЭА: УРЗ; УРЗ УСА: УРЗ; МФУ МФУ: УРЗ | 1 | простое | 1 | простое | 1 | простое | 1 |  | нет | 7
ЧГЭС | ВВР | ПС | ПС 110/10 кВ Тепличная | В 10 кВ РП 17 ф.23 | ТАПВ 1к | РПВ-58 |  |  |  | КВЛ-10 | ЧГЭС | ЧЭ | 10 | 2012 | 2012 | 8 | 2016 | В |  |  | ТК О: К; ТК О: В; ТКР О: К; ТК О: В; К О: К; В О: ВП; К О: К; В О: В; МП МП: ЭМ; УРЗ УЭА: УЭА; УРЗ УСА: УСА; МФУ МФУ: УСА | 1 | простое | 1 | простое | 1 | простое | 1 |  | нет | 7
ЧГЭС | ВВР | ПС | ПС 110/10 кВ Тепличная | В 10 кВ РП 17 ф.23 | ТТ | ТЛМ |  |  |  | КВЛ-10 | ЧГЭС | ЧЭ | 10 | 2012 | 2012 | 8 | 2016 | В |  |  | ТК О: К; ТК О: В; ТКР О: К; ТК О: В; К О: К; В О: В; К О: К; В О: В; МП МП: ЭМ; УРЗ УЭА: УРЗ; УРЗ УСА: УРЗ; МФУ МФУ: УРЗ | 1 | простое | 4 | простое | 4 | простое | 1 |  | нет | 7
ЧГЭС | ВВР | ПС | ПС 110/10 кВ Тепличная | В 10 кВ РП 75 ф.24 | МТЗ | РТ-40 |  |  |  | КВЛ-10 | ЧГЭС | ЧЭ | 10 | 2013 | 2013 | 8 | 2016 | В |  |  | ТК О: К; ТК О: В; ТКР О: К; ТК О: В; К О: К; В О: ВП; К О: К; В О: В; МП МП: ЭМ; УРЗ УЭА: УРЗ; УРЗ УСА: УРЗ; МФУ МФУ: УРЗ | 1 | простое | 1 | простое | 1 | простое | 1 |  | нет | 6
ЧГЭС | ВВР | ПС | ПС 110/10 кВ Тепличная | В 10 кВ РП 75 ф.24 | ТАПВ 1к | РПВ-58 |  |  |  | КВЛ-10 | ЧГЭС | ЧЭ | 10 | 2013 | 2013 | 8 | 2016 | В |  |  | ТК О: К; ТК О: В; ТКР О: К; ТК О: В; К О: К; В О: ВП; К О: К; В О: В; МП МП: ЭМ; УРЗ УЭА: УЭА; УРЗ УСА: УСА; МФУ МФУ: УСА | 1 | простое | 1 | простое | 1 | простое | 1 |  | нет | 6
ЧГЭС | ВВР | ПС | ПС 110/10 кВ Тепличная | В 10 кВ РП 75 ф.24 | ТТ | ТОЛ |  |  |  | КВЛ-10 | ЧГЭС | ЧЭ | 10 | 2013 | 2013 | 8 | 2016 | В |  |  | ТК О: К; ТК О: В; ТКР О: К; ТК О: В; К О: К; В О: В; К О: К; В О: В; МП МП: ЭМ; УРЗ УЭА: УРЗ; УРЗ УСА: УРЗ; МФУ МФУ: УРЗ | 1 | простое | 4 | простое | 4 | простое | 1 |  | нет | 6
ЧГЭС | ВВР | ПС | ПС 110/10 кВ Тепличная | В 10 кВ КТПН №1 ф.25 | МТЗ | РТ-40 |  |  |  | КВЛ-10 | ЧГЭС | ЧЭ | 10 | 1984 | 1984 | 8 | 2016 | В |  |  | ТК О: К; ТК О: В; ТКР О: К; ТК О: ВП; К О: К; В О: В; К О: К; В О: В; МП МП: ЭМ; УРЗ УЭА: УРЗ; УРЗ УСА: УРЗ; МФУ МФУ: УРЗ | 1 | простое | 1 | простое | 1 | простое | 1 |  | нет | 35
ЧГЭС | ВВР | ПС | ПС 110/10 кВ Тепличная | В 10 кВ КТПН №1 ф.25 | ТАПВ 1к | РПВ-58 |  |  |  | КВЛ-10 | ЧГЭС | ЧЭ | 10 | 1984 | 1984 | 8 | 2016 | В |  |  | ТК О: К; ТК О: В; ТКР О: К; ТК О: ВП; К О: К; В О: В; К О: К; В О: В; МП МП: ЭМ; УРЗ УЭА: УЭА; УРЗ УСА: УСА; МФУ МФУ: УСА | 1 | простое | 1 | простое | 1 | простое | 1 |  | нет | 35
ЧГЭС | ВВР | ПС | ПС 110/10 кВ Тепличная | В 10 кВ КТПН №1 ф.25 | ТТ | ТЛМ |  |  |  | КВЛ-10 | ЧГЭС | ЧЭ | 10 | 1984 | 1984 | 8 | 2016 | В |  |  | ТК О: К; ТК О: В; ТКР О: К; ТК О: В; К О: К; В О: В; К О: К; В О: В; МП МП: ЭМ; УРЗ УЭА: УРЗ; УРЗ УСА: УРЗ; МФУ МФУ: УРЗ | 1 | простое | 4 | простое | 4 | простое | 1 |  | нет | 35
ЧГЭС | ВВР | ПС | ПС 110/10 кВ Тепличная | В 10 кВ КТПН №23 ф.26 | МТЗ | РТ-40 |  |  |  | КВЛ-10 | ЧГЭС | ЧЭ | 10 | 1984 | 1984 | 8 | 2016 | В |  |  | ТК О: К; ТК О: В; ТКР О: К; ТК О: ВП; К О: К; В О: В; К О: К; В О: В; МП МП: ЭМ; УРЗ УЭА: УРЗ; УРЗ УСА: УРЗ; МФУ МФУ: УРЗ | 1 | простое | 1 | простое | 1 | простое | 1 |  | нет | 35
ЧГЭС | ВВР | ПС | ПС 110/10 кВ Тепличная | В 10 кВ КТПН №23 ф.26 | ТАПВ 1к | РПВ-58 |  |  |  | КВЛ-10 | ЧГЭС | ЧЭ | 10 | 1984 | 1984 | 8 | 2016 | В |  |  | ТК О: К; ТК О: В; ТКР О: К; ТК О: ВП; К О: К; В О: В; К О: К; В О: В; МП МП: ЭМ; УРЗ УЭА: УЭА; УРЗ УСА: УСА; МФУ МФУ: УСА | 1 | простое | 1 | простое | 1 | простое | 1 |  | нет | 35
ЧГЭС | ВВР | ПС | ПС 110/10 кВ Тепличная | В 10 кВ КТПН №23 ф.26 | ТТ | ТЛМ |  |  |  | КВЛ-10 | ЧГЭС | ЧЭ | 10 | 1984 | 1984 | 8 | 2016 | В |  |  | ТК О: К; ТК О: В; ТКР О: К; ТК О: В; К О: К; В О: В; К О: К; В О: В; МП МП: ЭМ; УРЗ УЭА: УРЗ; УРЗ УСА: УРЗ; МФУ МФУ: УРЗ | 1 | простое | 4 | простое | 4 | простое | 1 |  | нет | 35
ЧГЭС | ВВР | ПС | ПС 110/10 кВ Тепличная | Общеподстанционное устройство | АВР |  |  |  |  | В-10 | ЧГЭС | ЧЭ | 10 | 1984 | 1984 | 8 | 2016 | В |  |  | ТК О: К; ТК О: В; ТКР О: К; ТК О: ВП; К О: К; В О: В; К О: К; В О: В; МП МП: ЭМ; УРЗ УЭА: УЭА; УРЗ УСА: УСА; МФУ МФУ: УСА | 1 | простое | 1 | простое | 1 | простое | 1 |  | нет | 35
ЧГЭС | ВВР | ПС | ПС 110/10 кВ Тепличная | ЗМН 1С 10 кВ | ЗМН |  |  |  |  | СШ, С-10 | ЧГЭС | ЧЭ | 10 | 1984 | 1984 | 8 | 2016 | В |  |  | ТК О: К; ТК О: В; ТКР О: К; ТК О: ВП; К О: К; В О: В; К О: К; В О: В; МП МП: ЭМ; УРЗ УЭА: УРЗ; УРЗ УСА: УРЗ; МФУ МФУ: УРЗ | 1 | простое | 1 | простое | 1 | простое | 1 |  | нет | 35
ЧГЭС | ВВР | ПС | ПС 110/10 кВ Тепличная | ЗМН 2С 10 кВ | ЗМН |  |  |  |  | СШ, С-10 | ЧГЭС | ЧЭ | 10 | 1984 | 1984 | 8 | 2016 | В |  |  | ТК О: К; ТК О: В; ТКР О: К; ТК О: ВП; К О: К; В О: В; К О: К; В О: В; МП МП: ЭМ; УРЗ УЭА: УРЗ; УРЗ УСА: УРЗ; МФУ МФУ: УРЗ | 1 | простое | 1 | простое | 1 | простое | 1 |  | нет | 35
ЧГЭС | ВВР | ПС | ПС 110/10 кВ Тепличная | 1ТН 10 кВ | ТН | НТМИ |  |  |  | СШ, С-10 | ЧГЭС | ЧЭ | 10 | 1984 | 1984 | 8 | 2016 | В |  |  | ТК О: К; ТК О: В; ТКР О: К; ТК О: В; К О: К; В О: В; К О: К; В О: В; МП МП: ЭМ; УРЗ УЭА: УРЗ; УРЗ УСА: УРЗ; МФУ МФУ: УРЗ | 1 | простое | 1 | простое | 1 | простое | 1 |  | нет | 35
ЧГЭС | ВВР | ПС | ПС 110/10 кВ Тепличная | 2ТН 10 кВ | ТН | НТМИ |  |  |  | СШ, С-10 | ЧГЭС | ЧЭ | 10 | 1984 | 1984 | 8 | 2016 | В |  |  | ТК О: К; ТК О: В; ТКР О: К; ТК О: В; К О: К; В О: В; К О: К; В О: В; МП МП: ЭМ; УРЗ УЭА: УРЗ; УРЗ УСА: УРЗ; МФУ МФУ: УРЗ | 1 | простое | 1 | простое | 1 | простое | 1 |  | нет | 35
ЧГЭС | ВВР | ПС | ПС 110/10 кВ Тепличная | Общеподстанционное устройство | ЩСН | [5 empty] | ЧГЭС | ЧЭ | 0.4 | 1984 | 1984 | 8 | 2016 | В |  |  | ТК О: К; ТК О: В; ТКР О: К; ТК О: В; К О: К; В О: В; К О: К; В О: В; МП МП: ЭМ; УРЗ УЭА: УРЗ; УРЗ УСА: УРЗ; МФУ МФУ: УРЗ | 1 | простое | 2 | простое | 2 | простое | 2 |  | нет | 35
ЧГЭС | ВВР | ПС | ПС 110/10 кВ Тепличная | Общеподстанционное устройство | АВР | РВ |  |  |  |  | ЧГЭС | ЧЭ | 0.4 | 1984 | 1984 | 8 | 2016 | В |  |  | ТК О: К; ТК О: В; ТКР О: К; ТК О: В; К О: К; В О: В; К О: К; В О: В; МП МП: ЭМ; УРЗ УЭА: УЭА; УРЗ УСА: УСА; МФУ МФУ: УСА | 1 | простое | 1 | простое | 1 | простое | 1 |  | нет | 35
ЧГЭС | ВВР | ПС | ПС 110/10 кВ Тепличная | Шкаф оперативного тока | ШОТ | [5 empty] | ЧГЭС | ЧЭ | 0.4 | 2015 | 2015 | 8 | 2016 | В |  |  | ТК О: К; ТК О: В; ТКР О: К; ТК О: В; К О: К; В О: В; К О: К; В О: В; МП МП: МП; УРЗ УЭА: УРЗ; УРЗ УСА: УРЗ; МФУ МФУ: УРЗ | 1 | простое | 1 | простое | 1 | простое | 1 |  | нет | 4
ЧГЭС | ВВР | ПС | ПС 110/10 кВ Тепличная | Общеподстанционное устройство | ЦС | [5 empty] | ЧГЭС | ЧЭ | 10 | 1984 | 1984 | 8 | 2016 | В |  |  | ТК О: К; ТК О: В; ТКР О: К; ТК О: В; К О: К; В О: В; К О: К; В О: В; МП МП: ЭМ; УРЗ УЭА: УРЗ; УРЗ УСА: УРЗ; МФУ МФУ: УРЗ | 1 | простое | 1 | простое | 1 | простое | 1 |  | нет | 35
ЧГЭС | ВВР | ПС | ПС 110/10 кВ Тепличная | Общеподстанционное устройство | ОБР | [5 empty] | ЧГЭС | ЧЭ | 110 | 1984 | 1984 | 6 | 2016 | В |  |  | ТК О: В; ТКР О: В; ТК О: В; В О: В; К О: В; МП МП: ЭМ; УРЗ УЭА: УРЗ; УРЗ УСА: УРЗ; МФУ МФУ: УРЗ | 1 | простое | 1 | простое | 1 | простое | 1 |  | нет | 35
ЧГЭС | ВВР | ПС | ПС 110/10 кВ Шершневская | ВЛ 110 кВ Новоградская-Шершневская | ПРМ/ПРД | ПВЗУ-Е |  |  | 1 | ВЛ-110 | ЧГЭС | ЧЭ | 110 | 2014 | 2014 | 8 | 2014 |  | К |  | ТК О: ТК; ТК О: ТК; ТКР О: ТКР; ТК О: ТК; К О: В; В О: К; К О: В; В О: К; МП МП: МП; УРЗ УЭА: ВЧП; УРЗ УСА: ВЧП; МФУ МФУ: ВЧП | 1 | сложное | 1 | сложное | 1 | сложное | 1 |  | нет | 5
ЧГЭС | ВВР | ПС | ПС 110/10 кВ Шершневская | ВЛ 110 кВ Новоградская-Шершневская | КСЗ | ШЛ 2606.10 | 1 | ТЛ 2606 | 1 | ВЛ-110 | ЧГЭС | ЧЭ | 110 | 2014 | 2014 | 8 | 2014 |  | К |  | ТК О: ТК; ТК О: ТК; ТКР О: ТКР; ТК О: В; К О: К; В О: В; К О: К; В О: В; МП МП: МП; УРЗ УЭА: УРЗ; УРЗ УСА: УРЗ; МФУ МФУ: МФУ | 1 | сложное | 1 | сложное | 1 | сложное | 1 |  | нет | 5
ЧГЭС | ВВР | ПС | ПС 110/10 кВ Шершневская | ВЛ 110 кВ Новоградская-Шершневская | ДФЗ | Бреслер ШЛ 2604 | 1 | ТЛ 2604 | 1 | ВЛ-110 | ЧГЭС | ЧЭ | 110 | 2014 | 2014 | 8 | 2014 |  | К |  | ТК О: ТК; ТК О: ТК; ТКР О: ТКР; ТК О: ТК; К О: В; В О: К; К О: В; В О: К; МП МП: МП; УРЗ УЭА: УРЗ; УРЗ УСА: УРЗ; МФУ МФУ: УРЗ | 1 | сложное | 1 | сложное | 1 | сложное | 1 |  | нет | 5
ЧГЭС | ВВР | ПС | ПС 110/10 кВ Шершневская | ВЛ 110 кВ Новоградская-Шершневская | ТАПВ 1к | ШЛ 2606.10 |  |  |  | ВЛ-110 | ЧГЭС | ЧЭ | 110 | 2014 | 2014 | 8 | 2014 | О | К | О | О | О | О | ТК | О | О | О | ТК | О | О | О | ТКР | О | О | О | ТК | О | О | О | В | О | О | О | К | О | О | О | В | О | О | О | К | МП | УЭА | УСА | МФУ |  | простое | 1 | простое | 1 | простое | 1 |  | нет | 5
ЧГЭС | ВВР | ПС | ПС 110/10 кВ Шершневская | ВЛ 110 кВ Новоградская-Шершневская | ФП, ВЧ кабель |  |  |  |  | ВЛ-110 | ЧГЭС | ЧЭ | 110 | 2014 | 2014 | 8 | 2014 |  |  |  | ТК О: В; ТКР О: В; К О: В; К О: В; МП МП: ЭМ; УРЗ УЭА: ВЧО; УРЗ УСА: ВЧО; МФУ МФУ: ВЧО | 1 | простое | 1 | простое | 1 | простое | 1 |  | нет | 5
ЧГЭС | ВВР | ПС | ПС 110/10 кВ Шершневская | ВЛ 110 кВ Новоградская-Шершневская | ВЗ | ВЗ-1250 |  |  |  | ВЛ-110 | ЧГЭС | ЧЭ | 110 | 2014 | 2014 | 8 | 2014 |  |  |  | ТК О: В; ТКР О: В; К О: В; К О: В; МП МП: ЭМ; УРЗ УЭА: ВЧО; УРЗ УСА: ВЧО; МФУ МФУ: ВЧО | 1 | простое | 1 | простое | 1 | простое | 1 |  | нет | 5
ЧГЭС | ВВР | ПС | ПС 110/10 кВ Шершневская | ВЛ 110 кВ Новоградская-Шершневская | ТТ | ТВ |  |  |  | ВЛ-110 | ЧГЭС | ЧЭ | 110 | 2014 | 2014 | 8 | 2014 |  | К |  | ТК О: В; ТК О: К; ТКР О: В; ТК О: К; К О: В; В О: К; К О: В; В О: К; МП МП: ЭМ; УРЗ УЭА: УРЗ; УРЗ УСА: УРЗ; МФУ МФУ: УРЗ | 1 | простое | 6 | простое | 6 | простое | 1 |  | нет | 5
ЧГЭС | ВВР | ПС | ПС 110/10 кВ Шершневская | ВЛ 110 кВ Шершневская-Сосновская с отп. | ПРМ/ПРД | ПВЗУ-Е |  |  | 1 | ВЛ-110 | ЧГЭС | ЧЭ | 110 | 2014 | 2014 | 8 | 2014 |  | К |  | ТК О: ТК; ТК О: ТК; ТКР О: ТКР; ТК О: В; К О: К; В О: В; К О: К; В О: В; МП МП: МП; УРЗ УЭА: ВЧП; УРЗ УСА: ВЧП; МФУ МФУ: ВЧП | 1 | сложное | 1 | сложное | 1 | сложное | 1 |  | нет | 5
ЧГЭС | ВВР | ПС | ПС 110/10 кВ Шершневская | ВЛ 110 кВ Шершневская-Сосновская с отп. | КСЗ | ШЛ 2606.10 | 1 | ТЛ 2606 | 1 | ВЛ-110 | ЧГЭС | ЧЭ | 110 | 2014 | 2014 | 8 | 2014 |  | К |  | ТК О: ТК; ТК О: ТК; ТКР О: ТКР; ТК О: В; К О: К; В О: В; К О: К; В О: В; МП МП: МП; УРЗ УЭА: УРЗ; УРЗ УСА: УРЗ; МФУ МФУ: МФУ | 1 | сложное | 1 | сложное | 1 | сложное | 1 |  | нет | 5
ЧГЭС | ВВР | ПС | ПС 110/10 кВ Шершневская | ВЛ 110 кВ Шершневская-Сосновская с отп. | ДФЗ | Бреслер ШЛ 2604 | 1 | ТЛ 2604 | 1 | ВЛ-110 | ЧГЭС | ЧЭ | 110 | 2014 | 2014 | 8 | 2014 |  | К |  | ТК О: ТК; ТК О: ТК; ТКР О: ТК; ТК О: В; К О: К; В О: В; К О: К; В О: В; МП МП: МП; УРЗ УЭА: УРЗ; УРЗ УСА: УРЗ; МФУ МФУ: УРЗ | 1 | сложное | 1 | сложное | 1 | сложное | 1 |  | нет | 5
ЧГЭС | ВВР | ПС | ПС 110/10 кВ Шершневская | ВЛ 110 кВ Шершневская-Сосновская с отп. | ТАПВ 1к | ШЛ 2606.10 |  |  |  | ВЛ-110 | ЧГЭС | ЧЭ | 110 | 2014 | 2014 | 8 | 2014 | О | К | О | О | О | О | ТК | О | О | О | ТК | О | О | О | ТКР | О | О | О | ТК | О | О | О | В | О | О | О | К | О | О | О | В | О | О | О | К | МП | УЭА | УСА | МФУ |  | простое | 1 | простое | 1 | простое | 1 |  | нет | 5
ЧГЭС | ВВР | ПС | ПС 110/10 кВ Шершневская | ВЛ 110 кВ Шершневская-Сосновская с отп. | ФП, ВЧ кабель |  |  |  |  | ВЛ-110 | ЧГЭС | ЧЭ | 110 | 2014 | 2014 | 8 | 2014 |  |  |  | ТК О: В; ТКР О: В; К О: В; К О: В; МП МП: ЭМ; УРЗ УЭА: ВЧО; УРЗ УСА: ВЧО; МФУ МФУ: ВЧО | 1 | простое | 1 | простое | 1 | простое | 1 |  | нет | 5
ЧГЭС | ВВР | ПС | ПС 110/10 кВ Шершневская | ВЛ 110 кВ Шершневская-Сосновская с отп. | ВЗ | ВЗ-1250 |  |  |  | ВЛ-110 | ЧГЭС | ЧЭ | 110 | 2014 | 2014 | 8 | 2014 |  |  |  | ТК О: В; ТКР О: В; К О: В; К О: В; МП МП: ЭМ; УРЗ УЭА: ВЧО; УРЗ УСА: ВЧО; МФУ МФУ: ВЧО | 1 | простое | 1 | простое | 1 | простое | 1 |  | нет | 5
ЧГЭС | ВВР | ПС | ПС 110/10 кВ Шершневская | ВЛ 110 кВ Шершневская-Сосновская с отп. | ТТ | ТВ |  |  |  | ВЛ-110 | ЧГЭС | ЧЭ | 110 | 2014 | 2014 | 8 | 2014 |  | К |  | ТК О: В; ТК О: К; ТКР О: В; ТК О: К; К О: В; В О: К; К О: В; В О: К; МП МП: ЭМ; УРЗ УЭА: УРЗ; УРЗ УСА: УРЗ; МФУ МФУ: УРЗ | 1 | простое | 6 | простое | 6 | простое | 1 |  | нет | 5
ЧГЭС | ВВР | ПС | ПС 110/10 кВ Шершневская | Общеподстанционное устройство 1С | ДЗО | ШШ 2310.05 | 1 | ТШ 2310 | 1 | СШ, С-110 | ЧГЭС | ЧРДУ | 110 | 2014 | 2014 | 8 | 2014 |  |  |  | ТК ТК: ТК; ТК ТК: ТК; ТКР ТКР: ТКР; ТК ТК: ТК; К В: К; В К: В; К В: К; В К: В; МП МП: МП; УРЗ УЭА: УРЗ; УРЗ УСА: УРЗ; МФУ МФУ: УРЗ | 1 | сложное | 1 | сложное | 1 | сложное | 1 |  | да | 5
ЧГЭС | ВВР | ПС | ПС 110/10 кВ Шершневская | АПВШ 1С 110 | ТАПВ 1к | ШЛ 2606.10 |  |  |  | СШ, С-110 | ЧГЭС | ЧЭ | 110 | 2014 | 2014 | 8 | 2014 |  |  | К | ТК О: ТК; ТК О: ТК; ТКР О: ТКР; ТК О: В; К О: К; В О: В; К О: К; В О: В; МП МП: МП; УРЗ УЭА: УЭА; УРЗ УСА: УСА; МФУ МФУ: УСА | 1 | простое | 1 | простое | 1 | простое | 1 |  | нет | 5
ЧГЭС | ВВР | ПС | ПС 110/10 кВ Шершневская | Общеподстанционное устройство 2С | ДЗО | ШШ 2310.05 |  | ТШ 2310 | 1 | СШ, С-110 | ЧГЭС | ЧРДУ | 110 | 2014 | 2014 | 8 | 2014 |  |  |  | ТК ТК: ТК; ТК ТК: ТК; ТКР ТКР: ТКР; ТК ТК: ТК; К В: К; В К: В; К В: К; В К: В; МП МП: МП; УРЗ УЭА: УРЗ; УРЗ УСА: УРЗ; МФУ МФУ: УРЗ | 1 | сложное | 1 | сложное | 1 | сложное | 1 |  | да | 5
ЧГЭС | ВВР | ПС | ПС 110/10 кВ Шершневская | АПВШ 2С 110 | ТАПВ 1к | ШЛ 2606.10 |  |  |  | СШ, С-110 | ЧГЭС | ЧЭ | 110 | 2014 | 2014 | 8 | 2014 |  |  | К | ТК О: ТК; ТК О: ТК; ТКР О: ТКР; ТК О: В; К О: К; В О: В; К О: К; В О: В; МП МП: МП; УРЗ УЭА: УЭА; УРЗ УСА: УСА; МФУ МФУ: УСА | 1 | простое | 1 | простое | 1 | простое | 1 |  | нет | 5
ЧГЭС | ВВР | ПС | ПС 110/10 кВ Шершневская | УРОВ 1С 110 кВ | УРОВ | ШШ 2310.05 |  | ТШ 2310 |  | СШ, С-110 | ЧГЭС | ЧРДУ | 110 | 2014 | 2014 | 8 | 2014 |  |  |  | ТК ТК: ТК; ТК ТК: ТК; ТКР ТКР: ТКР; ТК ТК: ТКР; К В: К; В К: В; К В: К; В К: В; МП МП: МП; УРЗ УЭА: УРЗ; УРЗ УСА: УРЗ; МФУ МФУ: УРЗ | 1 | сложное | 1 | сложное | 1 | сложное | 1 |  | да | 5
ЧГЭС | ВВР | ПС | ПС 110/10 кВ Шершневская | УРОВ 2С 110 кВ | УРОВ | ШШ 2310.05 |  | ТШ 2310 |  | СШ, С-110 | ЧГЭС | ЧРДУ | 110 | 2014 | 2014 | 8 | 2014 |  |  |  | ТК ТК: ТК; ТК ТК: ТК; ТКР ТКР: ТКР; ТК ТК: ТК; К В: К; В К: В; К В: К; В К: В; МП МП: МП; УРЗ УЭА: УРЗ; УРЗ УСА: УРЗ; МФУ МФУ: УРЗ | 1 | сложное | 1 | сложное | 1 | сложное | 1 |  | да | 5
ЧГЭС | ВВР | ПС | ПС 110/10 кВ Шершневская | ПРМ АКА-119 по ОВОК | ПРМ/ПРД | АКА "Кедр" | 1 |  | 1 |  | ЧГЭС | ЧРДУ | 110 | 2013 | 2018 | 8 | 2018 |  |  |  | ТК О: К1; ТК О: ТК; ТК О: ТК; ТКР О: ТКР; ТК О: ТК; К О: ТК; В О: В; К О: К; В О: В; МП МП: МП; УРЗ УЭА: УПАСК; УРЗ УСА: УПАСК; МФУ МФУ: УПАСК | 1 | сложное | 1 | сложное | 1 | сложное | 1 |  | да | 1
ЧГЭС | ВВР | ПС | ПС 110/10 кВ Шершневская | ПРМ АКА-120 по ОВОК | ПРМ/ПРД | АКА "Кедр" | 1 |  | 1 |  | ЧГЭС | ЧРДУ | 110 | 2013 | 2018 | 8 | 2018 |  |  |  | ТК О: К1; ТК О: ТК; ТК О: ТК; ТКР О: ТКР; ТК О: ТК; К О: ТК; В О: В; К О: К; В О: В; МП МП: МП; УРЗ УЭА: УПАСК; УРЗ УСА: УПАСК; МФУ МФУ: УПАСК | 1 | сложное | 1 | сложное | 1 | сложное | 1 |  | да | 1
ЧГЭС | ВВР | ПС | ПС 110/10 кВ Шершневская | Общеподстанционное устройство | РАС | АУРА 256 | 1 | АУРА 256 | 1 |  | ЧГЭС | ЧЭ | 110 | 2014 | 2014 | 8 | 2014 | О | О | О | О | О | О | ТК | О | О | О | ТК | О | О | О | ТКР | О | О | О | ТК | О | О | О | В | О | О | О | К | О | О | О | В | О | О | О | К | МП | РАС | РАС | РАС | 1 | простое | 1 | простое | 1 | простое | 1 |  | нет | 5
ЧГЭС | ВВР | ПС | ПС 110/10 кВ Шершневская | 1ТН 110 кВ | ТН | НКФ |  |  |  | СШ, С-110 | ЧГЭС | ЧЭ | 110 | 1979 | 1979 | 8 | 2011 |  |  |  | ТК ТК: В; ТК ТК: К; ТКР ТКР: В; ТК ТК: К; К В: В; В К: К; К В: В; В К: К; МП МП: ЭМ; УРЗ УЭА: УРЗ; УРЗ УСА: УРЗ; МФУ МФУ: УРЗ | 1 | простое | 1 | простое | 1 | простое | 1 |  | нет | 40
ЧГЭС | ВВР | ПС | ПС 110/10 кВ Шершневская | 2ТН 110 кВ | ТН | НКФ |  |  |  | СШ, С-110 | ЧГЭС | ЧЭ | 110 | 1979 | 1979 | 8 | 2011 |  |  |  | ТК ТК: В; ТК ТК: К; ТКР ТКР: В; ТК ТК: К; К В: В; В К: К; К В: В; В К: К; МП МП: ЭМ; УРЗ УЭА: УРЗ; УРЗ УСА: УРЗ; МФУ МФУ: УРЗ | 1 | простое | 1 | простое | 1 | простое | 1 |  | нет | 40
ЧГЭС | ВВР | ПС | ПС 110/10 кВ Шершневская | СВ 110 кВ | ЗОС | РТ-40 |  |  |  | В-110 | ЧГЭС | ЧРДУ | 110 | 1979 | 1979 | 8 | 2014 |  |  |  | ТК ТК: К; ТК ТК: В; ТКР ТКР: К; ТК ТК: В; К В: К; В К: В; К В: К; В К: В; МП МП: ЭМ; УРЗ УЭА: УРЗ; УРЗ УСА: УРЗ; МФУ МФУ: УРЗ | 1 | простое | 1 | простое | 1 | простое | 1 |  | да | 40
ЧГЭС | ВВР | ПС | ПС 110/10 кВ Шершневская | СВ 110 кВ | ТАПВ 1к | РПВ-58 |  |  |  | В-110 | ЧГЭС | ЧРДУ | 110 | 2014 | 2014 | 8 | 2014 |  |  |  | К | О | О | О | В | О | О | О | К | О | О | О | В | О | О | О | К | О | О | О | В | О | О | О | К | О | О | О | В | О | О | О | ЭМ | УЭА | УСА | УСА | 1 | простое | 1 | простое | 1 | простое | 1 |  | да | 5
ЧГЭС | ВВР | ПС | ПС 110/10 кВ Шершневская | СВ 110 кВ | ТТ | ТВ |  |  |  | В-110 | ЧГЭС | ЧЭ | 110 | 2014 | 2014 | 8 | 2014 |  |  |  | ТК ТК: К; ТК ТК: В; ТКР ТКР: К; ТК ТК: В; К В: К; В К: В; К В: К; В К: В; МП МП: ЭМ; УРЗ УЭА: УРЗ; УРЗ УСА: УРЗ; МФУ МФУ: УРЗ | 1 | простое | 6 | простое | 6 | простое | 1 |  | нет | 5
ЧГЭС | ВВР | ПС | ПС 110/10 кВ Шершневская | РП 110 кВ | ТТ | ТГФМ |  |  |  | СШ, С-110 | ЧГЭС | ЧЭ | 110 | 1979 | 1979 | 8 | 2011 |  |  |  | ТК ТК: В; ТК ТК: К; ТКР ТКР: В; ТК ТК: К; К В: В; В К: К; К В: В; В К: К; МП МП: ЭМ; УРЗ УЭА: УРЗ; УРЗ УСА: УРЗ; МФУ МФУ: УРЗ | 1 | простое | 6 | простое | 6 | простое | 1 |  | нет | 40
ЧГЭС | ВВР | ПС | ПС 110/10 кВ Шершневская | Общеподстанционное устройство | АЧР | РЧ-1 |  |  |  | СШ, С-10 | ЧГЭС | ЧРДУ | 10 | 1979 | 1979 | 8 | 2011 |  |  |  | ТК ТК: В; ТК ТК: К; ТКР ТКР: ВП; ТК ТК: К; К В: В; В К: К; К В: В; В К: К; МП МП: МЭ; УРЗ УЭА: УЭА; УРЗ УСА: УПА; МФУ МФУ: УПА | 1 | сложное | 2 | сложное | 1 | сложное | 1 |  | да | 40
ЧГЭС | ВВР | ПС | ПС 110/10 кВ Шершневская | Общеподстанционное устройство | ЧАПВ | РПВ-58 |  |  |  | СШ, С-10 | ЧГЭС | ЧЭ | 10 | 1979 | 1979 | 8 | 2011 |  |  |  | ТК ТК: В; ТК ТК: К; ТКР ТКР: ВП; ТК ТК: К; К В: В; В К: К; К В: В; В К: К; МП МП: ЭМ; УРЗ УЭА: УЭА; УРЗ УСА: УПА; МФУ МФУ: УПА |  | сложное | 1 | сложное | 1 | сложное | 1 |  | нет | 40
ЧГЭС | ВВР | ПС | ПС 110/10 кВ Шершневская | Общеподстанционное устройство | АОСН |  | 1 | ТОР 200 АСН | 1 |  | ЧГЭС | ЧРДУ | 110 | 2014 | 2014 | 8 | 2014 |  |  |  | ТК ТК: ТК; ТК ТК: ТК; ТКР ТКР: ТКР; ТК ТК: В; К В: К; В К: В; К В: К; В К: В; МП МП: МП; УРЗ УЭА: УПА; УРЗ УСА: УПА; МФУ МФУ: УПА | 1 | сложное | 1 | сложное | 1 | сложное | 1 |  | да | 5
ЧГЭС | ВВР | ПС | ПС 110/10 кВ Шершневская | Т1 25 МВА | ГЗ | РГТ-80 |  |  |  | Т-110 | ЧГЭС | ЧЭ | 110 | 1979 | 1979 | 8 | 2011 |  |  |  | ТК ТК: В; ТК ТК: К; ТКР ТКР: ВП; ТК ТК: К; К В: В; В К: К; К В: В; В К: К; МП МП: ЭМ; УРЗ УЭА: УРЗ; УРЗ УСА: УРЗ; МФУ МФУ: УРЗ | 1 | простое | 1 | простое | 1 | простое | 1 |  | нет | 40
ЧГЭС | ВВР | ПС | ПС 110/10 кВ Шершневская | Т1 25 МВА | ГЗ РПН | RS-1000 |  |  |  | Т-110 | ЧГЭС | ЧЭ | 110 | 1979 | 1979 | 8 | 2011 |  |  |  | ТК ТК: В; ТК ТК: К; ТКР ТКР: ВП; ТК ТК: К; К В: В; В К: К; К В: В; В К: К; МП МП: ЭМ; УРЗ УЭА: УРЗ; УРЗ УСА: УРЗ; МФУ МФУ: УРЗ | 1 | простое | 1 | простое | 1 | простое | 1 |  | нет | 40
ЧГЭС | ВВР | ПС | ПС 110/10 кВ Шершневская | Т1 25 МВА | ДЗТ | ДЗТ-11 |  |  |  | Т-110 | ЧГЭС | ЧЭ | 110 | 1979 | 1979 | 8 | 2011 |  |  |  | ТК ТК: В; ТК ТК: К; ТКР ТКР: ВП; ТК ТК: К; К В: В; В К: К; К В: В; В К: К; МП МП: ЭМ; УРЗ УЭА: УРЗ; УРЗ УСА: УРЗ; МФУ МФУ: УРЗ | 1 | простое | 1 | простое | 1 | простое | 1 |  | нет | 40
ЧГЭС | ВВР | ПС | ПС 110/10 кВ Шершневская | Т1 25 МВА | МТЗ | РТ-40 |  |  |  | Т-110 | ЧГЭС | ЧЭ | 110 | 1979 | 1979 | 8 | 2011 |  |  |  | ТК ТК: В; ТК ТК: К; ТКР ТКР: ВП; ТК ТК: К; К В: В; В К: К; К В: В; В К: К; МП МП: ЭМ; УРЗ УЭА: УРЗ; УРЗ УСА: УРЗ; МФУ МФУ: УРЗ | 1 | простое | 1 | простое | 1 | простое | 1 |  | нет | 40
ЧГЭС | ВВР | ПС | ПС 110/10 кВ Шершневская | Т1 25 МВА | Обдув |  |  |  |  | Т-110 | ЧГЭС | ЧЭ | 110 | 1979 | 1979 | 8 | 2011 |  |  |  | ТК ТК: В; ТК ТК: К; ТКР ТКР: ВП; ТК ТК: К; К В: В; В К: К; К В: В; В К: К; МП МП: ЭМ; УРЗ УЭА: УРЗ; УРЗ УСА: УРЗ; МФУ МФУ: УРЗ | 1 | простое | 1 | простое | 1 | простое | 1 |  | нет | 40
ЧГЭС | ВВР | ПС | ПС 110/10 кВ Шершневская | Т1 25 МВА | Перегрев | ТКП-160 |  |  |  | Т-110 | ЧГЭС | ЧЭ | 110 | 1979 | 1979 | 8 | 2011 |  |  |  | ТК ТК: В; ТК ТК: К; ТКР ТКР: ВП; ТК ТК: К; К В: В; В К: К; К В: В; В К: К; МП МП: ЭМ; УРЗ УЭА: УРЗ; УРЗ УСА: УРЗ; МФУ МФУ: УРЗ | 1 | простое | 1 | простое | 1 | простое | 1 |  | нет | 40
ЧГЭС | ВВР | ПС | ПС 110/10 кВ Шершневская | Т1 25 МВА | Перегруз | РТ-40 |  |  |  | Т-110 | ЧГЭС | ЧЭ | 110 | 1979 | 1979 | 8 | 2011 |  |  |  | ТК ТК: В; ТК ТК: К; ТКР ТКР: ВП; ТК ТК: К; К В: В; В К: К; К В: В; В К: К; МП МП: ЭМ; УРЗ УЭА: УРЗ; УРЗ УСА: УРЗ; МФУ МФУ: УРЗ | 1 | простое | 1 | простое | 1 | простое | 1 |  | нет | 40
ЧГЭС | ВВР | ПС | ПС 110/10 кВ Шершневская | Т1 25 МВА | РУМ |  |  |  |  | Т-110 | ЧГЭС | ЧЭ | 110 | 1979 | 1979 | 8 | 2011 |  |  |  | ТК ТК: В; ТК ТК: К; ТКР ТКР: В; ТК ТК: К; К В: В; В К: К; К В: В; В К: К; МП МП: ЭМ; УРЗ УЭА: УРЗ; УРЗ УСА: УРЗ; МФУ МФУ: УРЗ | 1 | простое | 1 | простое | 1 | простое | 1 |  | нет | 40
ЧГЭС | ВВР | ПС | ПС 110/10 кВ Шершневская | Т1 25 МВА | ТТ | ТГФМ |  |  |  | Т-110 | ЧГЭС | ЧЭ | 110 | 1979 | 1979 | 8 | 2011 |  |  |  | ТК ТК: В; ТК ТК: К; ТКР ТКР: В; ТК ТК: К; К В: В; В К: К; К В: В; В К: К; МП МП: ЭМ; УРЗ УЭА: УРЗ; УРЗ УСА: УРЗ; МФУ МФУ: УРЗ | 1 | простое | 12 | простое | 12 | простое | 1 |  | нет | 40
ЧГЭС | ВВР | ПС | ПС 110/10 кВ Шершневская | Т1 25 МВА | АРНТ | БАР |  | ТОР 200 Р | 1 | Т-110 | ЧГЭС | ЧЭ | 110 | 1979 | 1979 | 8 | 2011 |  |  |  | ТК ТК: В; ТК ТК: К; ТКР ТКР: ВП; ТК ТК: К; К В: В; В К: К; К В: В; В К: К; МП МП: ЭМ; УРЗ УЭА: УПА; УРЗ УСА: УРА; МФУ МФУ: УРА | 1 | простое | 1 | простое | 1 | простое | 1 |  | нет | 40
ЧГЭС | ВВР | ПС | ПС 110/10 кВ Шершневская | Дуговая защита 1С 10 кВ | ЗДЗ |  |  |  |  | СШ, С-10 | ЧГЭС | ЧЭ | 10 | 1979 | 1979 | 8 | 2011 |  |  |  | ТК ТК: В; ТК ТК: К; ТКР ТКР: ВП; ТК ТК: К; К В: В; В К: К; К В: В; В К: К; МП МП: ЭМ; УРЗ УЭА: УРЗ; УРЗ УСА: УРЗ; МФУ МФУ: УРЗ | 1 | простое | 1 | простое | 1 | простое | 1 |  | нет | 40
ЧГЭС | ВВР | ПС | ПС 110/10 кВ Шершневская | Т1 25 МВА | ОД и КЗ |  |  |  |  | Т-110 | ЧГЭС | ЧЭ | 110 | 1979 | 1979 | 8 | 2011 | О | О | О | В | О | О | О | К | О | О | О | В | О | О | О | К | О | О | О | В | О | О | О | К | О | О | О | В | О | О | О | К | О | О | О | ЭМ | УРЗ | УРЗ | УРЗ | 1 | простое | 1 | простое | 1 | простое | 1 |  | нет | 40
ЧГЭС | ВВР | ПС | ПС 110/10 кВ Шершневская | Т1 25 МВА (В 10 Т1) | МТЗ | РТ-40 |  |  |  | Т-110 | ЧГЭС | ЧЭ | 10 | 1979 | 1979 | 8 | 2011 |  |  |  | ТК ТК: В; ТК ТК: К; ТКР ТКР: ВП; ТК ТК: К; К В: В; В К: К; К В: В; В К: К; МП МП: ЭМ; УРЗ УЭА: УРЗ; УРЗ УСА: УРЗ; МФУ МФУ: УРЗ | 1 | простое | 1 | простое | 1 | простое | 1 |  | нет | 40
ЧГЭС | ВВР | ПС | ПС 110/10 кВ Шершневская | Т1 25 МВА (В 10 Т1) | ТТ | ТПОЛ |  |  |  | Т-110 | ЧГЭС | ЧЭ | 10 | 1979 | 1979 | 8 | 2011 |  |  |  | ТК ТК: В; ТК ТК: К; ТКР ТКР: В; ТК ТК: К; К В: В; В К: К; К В: В; В К: К; МП МП: ЭМ; УРЗ УЭА: УРЗ; УРЗ УСА: УРЗ; МФУ МФУ: УРЗ | 1 | простое | 4 | простое | 4 | простое | 1 |  | нет | 40
ЧГЭС | ВВР | ПС | ПС 110/10 кВ Шершневская | Т2 25 МВА | ГЗ | РГТ-80 |  |  |  | Т-110 | ЧГЭС | ЧЭ | 110 | 1979 | 1979 | 8 | 2011 |  |  |  | ТК ТК: В; ТК ТК: К; ТКР ТКР: ВП; ТК ТК: К; К В: В; В К: К; К В: В; В К: К; МП МП: ЭМ; УРЗ УЭА: УРЗ; УРЗ УСА: УРЗ; МФУ МФУ: УРЗ | 1 | простое | 1 | простое | 1 | простое | 1 |  | нет | 40
ЧГЭС | ВВР | ПС | ПС 110/10 кВ Шершневская | Т2 25 МВА | ГЗ РПН | RS-1000 |  |  |  | Т-110 | ЧГЭС | ЧЭ | 110 | 1979 | 1979 | 8 | 2011 |  |  |  | ТК ТК: В; ТК ТК: К; ТКР ТКР: ВП; ТК ТК: К; К В: В; В К: К; К В: В; В К: К; МП МП: ЭМ; УРЗ УЭА: УРЗ; УРЗ УСА: УРЗ; МФУ МФУ: УРЗ | 1 | простое | 1 | простое | 1 | простое | 1 |  | нет | 40
ЧГЭС | ВВР | ПС | ПС 110/10 кВ Шершневская | Т2 25 МВА | ДЗТ | ДЗТ-11 |  |  |  | Т-110 | ЧГЭС | ЧЭ | 110 | 1979 | 1979 | 8 | 2011 |  |  |  | ТК ТК: В; ТК ТК: К; ТКР ТКР: ВП; ТК ТК: К; К В: В; В К: К; К В: В; В К: К; МП МП: ЭМ; УРЗ УЭА: УРЗ; УРЗ УСА: УРЗ; МФУ МФУ: УРЗ | 1 | простое | 1 | простое | 1 | простое | 1 |  | нет | 40
ЧГЭС | ВВР | ПС | ПС 110/10 кВ Шершневская | Т2 25 МВА | МТЗ | РТ-40 |  |  |  | Т-110 | ЧГЭС | ЧЭ | 110 | 1979 | 1979 | 8 | 2011 |  |  |  | ТК ТК: В; ТК ТК: К; ТКР ТКР: ВП; ТК ТК: К; К В: В; В К: К; К В: В; В К: К; МП МП: ЭМ; УРЗ УЭА: УРЗ; УРЗ УСА: УРЗ; МФУ МФУ: УРЗ | 1 | простое | 1 | простое | 1 | простое | 1 |  | нет | 40
ЧГЭС | ВВР | ПС | ПС 110/10 кВ Шершневская | Т2 25 МВА | Обдув |  |  |  |  | Т-110 | ЧГЭС | ЧЭ | 110 | 1979 | 1979 | 8 | 2011 |  |  |  | ТК ТК: В; ТК ТК: К; ТКР ТКР: ВП; ТК ТК: К; К В: В; В К: К; К В: В; В К: К; МП МП: ЭМ; УРЗ УЭА: УРЗ; УРЗ УСА: УРЗ; МФУ МФУ: УРЗ | 1 | простое | 1 | простое | 1 | простое | 1 |  | нет | 40
ЧГЭС | ВВР | ПС | ПС 110/10 кВ Шершневская | Т2 25 МВА | Перегрев | ТКП-160 |  |  |  | Т-110 | ЧГЭС | ЧЭ | 110 | 1979 | 1979 | 8 | 2011 |  |  |  | ТК ТК: В; ТК ТК: К; ТКР ТКР: ВП; ТК ТК: К; К В: В; В К: К; К В: В; В К: К; МП МП: ЭМ; УРЗ УЭА: УРЗ; УРЗ УСА: УРЗ; МФУ МФУ: УРЗ | 1 | простое | 1 | простое | 1 | простое | 1 |  | нет | 40
ЧГЭС | ВВР | ПС | ПС 110/10 кВ Шершневская | Т2 25 МВА | Перегруз | РТ-40 |  |  |  | Т-110 | ЧГЭС | ЧЭ | 110 | 1979 | 1979 | 8 | 2011 |  |  |  | ТК ТК: В; ТК ТК: К; ТКР ТКР: ВП; ТК ТК: К; К В: В; В К: К; К В: В; В К: К; МП МП: ЭМ; УРЗ УЭА: УРЗ; УРЗ УСА: УРЗ; МФУ МФУ: УРЗ | 1 | простое | 1 | простое | 1 | простое | 1 |  | нет | 40
ЧГЭС | ВВР | ПС | ПС 110/10 кВ Шершневская | Т2 25 МВА | РУМ |  |  |  |  | Т-110 | ЧГЭС | ЧЭ | 110 | 1979 | 1979 | 8 | 2011 |  |  |  | ТК ТК: В; ТК ТК: К; ТКР ТКР: В; ТК ТК: К; К В: В; В К: К; К В: В; В К: К; МП МП: ЭМ; УРЗ УЭА: УРЗ; УРЗ УСА: УРЗ; МФУ МФУ: УРЗ | 1 | простое | 1 | простое | 1 | простое | 1 |  | нет | 40
ЧГЭС | ВВР | ПС | ПС 110/10 кВ Шершневская | Т2 25 МВА | ТТ | ТГФМ |  |  |  | Т-110 | ЧГЭС | ЧЭ | 110 | 1979 | 1979 | 8 | 2011 |  |  |  | ТК ТК: В; ТК ТК: К; ТКР ТКР: В; ТК ТК: К; К В: В; В К: К; К В: В; В К: К; МП МП: ЭМ; УРЗ УЭА: УРЗ; УРЗ УСА: УРЗ; МФУ МФУ: УРЗ | 1 | простое | 12 | простое | 12 | простое | 1 |  | нет | 40
ЧГЭС | ВВР | ПС | ПС 110/10 кВ Шершневская | Т2 25 МВА | АРНТ | БАР |  | ТОР 200 Р | 1 | Т-110 | ЧГЭС | ЧЭ | 110 | 1979 | 1979 | 8 | 2011 |  |  |  | ТК ТК: В; ТК ТК: К; ТКР ТКР: ВП; ТК ТК: К; К В: В; В К: К; К В: В; В К: К; МП МП: ЭМ; УРЗ УЭА: УПА; УРЗ УСА: УРА; МФУ МФУ: УРА | 1 | простое | 1 | простое | 1 | простое | 1 |  | нет | 40
ЧГЭС | ВВР | ПС | ПС 110/10 кВ Шершневская | Дуговая защита 2С 10 кВ | ЗДЗ |  |  |  |  | СШ, С-10 | ЧГЭС | ЧЭ | 10 | 1979 | 1979 | 8 | 2011 |  |  |  | ТК ТК: В; ТК ТК: К; ТКР ТКР: ВП; ТК ТК: К; К В: В; В К: К; К В: В; В К: К; МП МП: ЭМ; УРЗ УЭА: УРЗ; УРЗ УСА: УРЗ; МФУ МФУ: УРЗ | 1 | простое | 1 | простое | 1 | простое | 1 |  | нет | 40
ЧГЭС | ВВР | ПС | ПС 110/10 кВ Шершневская | Т2 25 МВА | ОД и КЗ |  |  |  |  | Т-110 | ЧГЭС | ЧЭ | 110 | 1979 | 1979 | 8 | 2011 | О | О | О | В | О | О | О | К | О | О | О | В | О | О | О | О | О | О | В | О | О | О | О | О | О | В | О | О | О | О | О | О | В | О | О | ЭМ | УРЗ | УРЗ | УРЗ | 1 | простое | 1 | простое | 1 | простое | 1 |  | нет | 40
ЧГЭС | ВВР | ПС | ПС 110/10 кВ Шершневская | Т2 25 МВА (В 10 Т2) | МТЗ | РТ-40 |  |  |  | Т-110 | ЧГЭС | ЧЭ | 110 | 1979 | 1979 | 8 | 2011 |  |  |  | ТК ТК: В; ТК ТК: К; ТКР ТКР: ВП; ТК ТК: К; К В: В; В К: К; К В: В; В К: К; МП МП: ЭМ; УРЗ УЭА: УРЗ; УРЗ УСА: УРЗ; МФУ МФУ: УРЗ | 1 | простое | 1 | простое | 1 | простое | 1 |  | нет | 40
ЧГЭС | ВВР | ПС | ПС 110/10 кВ Шершневская | Т2 25 МВА (В 10 Т2) | ТТ | ТПОЛ |  |  |  | Т-110 | ЧГЭС | ЧЭ | 10 | 1979 | 1979 | 8 | 2011 |  |  |  | ТК ТК: В; ТК ТК: К; ТКР ТКР: В; ТК ТК: К; К В: В; В К: К; К В: В; В К: К; МП МП: ЭМ; УРЗ УЭА: УРЗ; УРЗ УСА: УРЗ; МФУ МФУ: УРЗ | 1 | простое | 4 | простое | 4 | простое | 1 |  | нет | 40
ЧГЭС | ВВР | ПС | ПС 110/10 кВ Шершневская | СВ 10 кВ | МТЗ | РТ-40 |  |  |  | В-10 | ЧГЭС | ЧЭ | 10 | 1979 | 1979 | 8 | 2011 |  |  |  | ТК ТК: В; ТК ТК: К; ТКР ТКР: ВП; ТК ТК: К; К В: В; В К: К; К В: В; В К: К; МП МП: ЭМ; УРЗ УЭА: УРЗ; УРЗ УСА: УРЗ; МФУ МФУ: УРЗ | 1 | простое | 1 | простое | 2 | простое | 1 |  | нет | 40
ЧГЭС | ВВР | ПС | ПС 110/10 кВ Шершневская | Общеподстанционное устройство | АВР |  |  |  |  | В-10 | ЧГЭС | ЧЭ | 10 | 1979 | 1979 | 8 | 2011 |  |  |  | ТК ТК: В; ТК ТК: К; ТКР ТКР: ВП; ТК ТК: К; К В: В; В К: К; К В: В; В К: К; МП МП: ЭМ; УРЗ УЭА: УЭА; УРЗ УСА: УСА; МФУ МФУ: УСА | 1 | простое | 1 | простое | 1 | простое | 1 |  | нет | 40
ЧГЭС | ВВР | ПС | ПС 110/10 кВ Шершневская | СВ 10 кВ | ТТ | ТПОЛ |  |  |  | В-10 | ЧГЭС | ЧЭ | 10 | 1979 | 1979 | 8 | 2011 |  |  |  | ТК ТК: В; ТК ТК: К; ТКР ТКР: В; ТК ТК: К; К В: В; В К: К; К В: В; В К: К; МП МП: ЭМ; УРЗ УЭА: УРЗ; УРЗ УСА: УРЗ; МФУ МФУ: УРЗ | 1 | простое | 4 | простое | 4 | простое | 1 |  | нет | 40
ЧГЭС | ВВР | ПС | ПС 110/10 кВ Шершневская | В 10 кВ ЦЭС ф.1 | ТО | РТ-40 |  |  |  | КВЛ-10 | ЧГЭС | ЧЭ | 10 | 1979 | 1979 | 8 | 2011 |  |  |  | ТК ТК: В; ТК ТК: К; ТКР ТКР: ВП; ТК ТК: К; К В: В; В К: К; К В: В; В К: К; МП МП: ЭМ; УРЗ УЭА: УРЗ; УРЗ УСА: УРЗ; МФУ МФУ: УРЗ | 1 | простое | 1 | простое | 1 | простое | 1 |  | нет | 40
ЧГЭС | ВВР | ПС | ПС 110/10 кВ Шершневская | В 10 кВ ЦЭС ф.1 | МТЗ | РТ-40 |  |  |  | КВЛ-10 | ЧГЭС | ЧЭ | 10 | 1979 | 1979 | 8 | 2011 |  |  |  | ТК ТК: В; ТК ТК: К; ТКР ТКР: ВП; ТК ТК: К; К В: В; В К: К; К В: В; В К: К; МП МП: ЭМ; УРЗ УЭА: УРЗ; УРЗ УСА: УРЗ; МФУ МФУ: УРЗ | 1 | простое | 1 | простое | 1 | простое | 1 |  | нет | 40
ЧГЭС | ВВР | ПС | ПС 110/10 кВ Шершневская | В 10 кВ ЦЭС ф.1 | ТАПВ 1к | РПВ-58 |  |  |  | КВЛ-10 | ЧГЭС | ЧЭ | 10 | 1979 | 1979 | 8 | 2011 |  |  |  | ТК ТК: В; ТК ТК: К; ТКР ТКР: ВП; ТК ТК: К; К В: В; В К: К; К В: В; В К: К; МП МП: ЭМ; УРЗ УЭА: УЭА; УРЗ УСА: УСА; МФУ МФУ: УСА | 1 | простое | 1 | простое | 1 | простое | 1 |  | нет | 40
ЧГЭС | ВВР | ПС | ПС 110/10 кВ Шершневская | В 10 кВ ЦЭС ф.1 | ТТ | ТПОЛ |  |  |  | КВЛ-10 | ЧГЭС | ЧЭ | 10 | 1979 | 1979 | 8 | 2011 |  |  |  | ТК ТК: В; ТК ТК: К; ТКР ТКР: В; ТК ТК: К; К В: В; В К: К; К В: В; В К: К; МП МП: ЭМ; УРЗ УЭА: УРЗ; УРЗ УСА: УРЗ; МФУ МФУ: УРЗ | 1 | простое | 4 | простое | 4 | простое | 1 |  | нет | 40
ЧГЭС | ВВР | ПС | ПС 110/10 кВ Шершневская | В 10 кВ Сады ф.3 | ТО | РТ-40 |  |  |  | КВЛ-10 | ЧГЭС | ЧЭ | 10 | 1979 | 1979 | 8 | 2011 |  |  |  | ТК ТК: В; ТК ТК: К; ТКР ТКР: ВП; ТК ТК: К; К В: В; В К: К; К В: В; В К: К; МП МП: ЭМ; УРЗ УЭА: УРЗ; УРЗ УСА: УРЗ; МФУ МФУ: УРЗ | 1 | простое | 1 | простое | 1 | простое | 1 |  | нет | 40
ЧГЭС | ВВР | ПС | ПС 110/10 кВ Шершневская | В 10 кВ Сады ф.3 | МТЗ | РТ-40 |  |  |  | КВЛ-10 | ЧГЭС | ЧЭ | 10 | 1979 | 1979 | 8 | 2011 |  |  |  | ТК ТК: В; ТК ТК: К; ТКР ТКР: ВП; ТК ТК: К; К В: В; В К: К; К В: В; В К: К; МП МП: ЭМ; УРЗ УЭА: УРЗ; УРЗ УСА: УРЗ; МФУ МФУ: УРЗ | 1 | простое | 1 | простое | 1 | простое | 1 |  | нет | 40
ЧГЭС | ВВР | ПС | ПС 110/10 кВ Шершневская | В 10 кВ Сады ф.3 | ТАПВ 1к | РПВ-58 |  |  |  | КВЛ-10 | ЧГЭС | ЧЭ | 10 | 1979 | 1979 | 8 | 2011 |  |  |  | ТК ТК: В; ТК ТК: К; ТКР ТКР: ВП; ТК ТК: К; К В: В; В К: К; К В: В; В К: К; МП МП: ЭМ; УРЗ УЭА: УЭА; УРЗ УСА: УСА; МФУ МФУ: УСА | 1 | простое | 1 | простое | 1 | простое | 1 |  | нет | 40
ЧГЭС | ВВР | ПС | ПС 110/10 кВ Шершневская | В 10 кВ Сады ф.3 | ТТ | ТПЛ |  |  |  | КВЛ-10 | ЧГЭС | ЧЭ | 10 | 1979 | 1979 | 8 | 2011 |  |  |  | ТК ТК: В; ТК ТК: К; ТКР ТКР: В; ТК ТК: К; К В: В; В К: К; К В: В; В К: К; МП МП: ЭМ; УРЗ УЭА: УРЗ; УРЗ УСА: УРЗ; МФУ МФУ: УРЗ | 1 | простое | 4 | простое | 4 | простое | 1 |  | нет | 40
ЧГЭС | ВВР | ПС | ПС 110/10 кВ Шершневская | В 10 кВ Западная насосная ф.5 | ТО | РТ-40 |  |  |  | КВЛ-10 | ЧГЭС | ЧЭ | 10 | 1979 | 1979 | 8 | 2011 |  |  |  | ТК ТК: В; ТК ТК: К; ТКР ТКР: ВП; ТК ТК: К; К В: В; В К: К; К В: В; В К: К; МП МП: ЭМ; УРЗ УЭА: УРЗ; УРЗ УСА: УРЗ; МФУ МФУ: УРЗ | 1 | простое | 1 | простое | 1 | простое | 1 |  | нет | 40
ЧГЭС | ВВР | ПС | ПС 110/10 кВ Шершневская | В 10 кВ Западная насосная ф.5 | МТЗ | РТ-40 |  |  |  | КВЛ-10 | ЧГЭС | ЧЭ | 10 | 1979 | 1979 | 8 | 2011 |  |  |  | ТК ТК: В; ТК ТК: К; ТКР ТКР: ВП; ТК ТК: К; К В: В; В К: К; К В: В; В К: К; МП МП: ЭМ; УРЗ УЭА: УРЗ; УРЗ УСА: УРЗ; МФУ МФУ: УРЗ | 1 | простое | 1 | простое | 1 | простое | 1 |  | нет | 40
ЧГЭС | ВВР | ПС | ПС 110/10 кВ Шершневская | В 10 кВ Западная насосная ф.5 | ТАПВ 1к | РПВ-58 |  |  |  | КВЛ-10 | ЧГЭС | ЧЭ | 10 | 1979 | 1979 | 8 | 2011 |  |  |  | ТК ТК: В; ТК ТК: К; ТКР ТКР: ВП; ТК ТК: К; К В: В; В К: К; К В: В; В К: К; МП МП: ЭМ; УРЗ УЭА: УЭА; УРЗ УСА: УСА; МФУ МФУ: УСА | 1 | простое | 1 | простое | 1 | простое | 1 |  | нет | 40
ЧГЭС | ВВР | ПС | ПС 110/10 кВ Шершневская | В 10 кВ Западная насосная ф.5 | ТТ | ТПОЛ |  |  |  | КВЛ-10 | ЧГЭС | ЧЭ | 10 | 1979 | 1979 | 8 | 2011 |  |  |  | ТК ТК: В; ТК ТК: К; ТКР ТКР: В; ТК ТК: К; К В: В; В К: К; К В: В; В К: К; МП МП: ЭМ; УРЗ УЭА: УРЗ; УРЗ УСА: УРЗ; МФУ МФУ: УРЗ | 1 | простое | 4 | простое | 4 | простое | 1 |  | нет | 40
ЧГЭС | ВВР | ПС | ПС 110/10 кВ Шершневская | В 10 кВ РП 114 ф.7 | МТЗ | РТ-40 |  |  |  | КВЛ-10 | ЧГЭС | ЧЭ | 10 | 1979 | 1979 | 8 | 2011 |  |  |  | ТК ТК: В; ТК ТК: К; ТКР ТКР: ВП; ТК ТК: К; К В: В; В К: К; К В: В; В К: К; МП МП: ЭМ; УРЗ УЭА: УРЗ; УРЗ УСА: УРЗ; МФУ МФУ: УРЗ | 1 | простое | 1 | простое | 1 | простое | 1 |  | нет | 40
ЧГЭС | ВВР | ПС | ПС 110/10 кВ Шершневская | В 10 кВ РП 114 ф.7 | ТАПВ 1к | РПВ-58 |  |  |  | КВЛ-10 | ЧГЭС | ЧЭ | 10 | 1979 | 1979 | 8 | 2011 |  |  |  | ТК ТК: В; ТК ТК: К; ТКР ТКР: ВП; ТК ТК: К; К В: В; В К: К; К В: В; В К: К; МП МП: ЭМ; УРЗ УЭА: УЭА; УРЗ УСА: УСА; МФУ МФУ: УСА | 1 | простое | 1 | простое | 1 | простое | 1 |  | нет | 40
ЧГЭС | ВВР | ПС | ПС 110/10 кВ Шершневская | В 10 кВ РП 114 ф.7 | ТТ | ТПОЛ |  |  |  | КВЛ-10 | ЧГЭС | ЧЭ | 10 | 1979 | 1979 | 8 | 2011 |  |  |  | ТК ТК: В; ТК ТК: К; ТКР ТКР: В; ТК ТК: К; К В: В; В К: К; К В: В; В К: К; МП МП: ЭМ; УРЗ УЭА: УРЗ; УРЗ УСА: УРЗ; МФУ МФУ: УРЗ | 1 | простое | 4 | простое | 4 | простое | 1 |  | нет | 40
ЧГЭС | ВВР | ПС | ПС 110/10 кВ Шершневская | В 10 кВ ДГК 1С ф.6 | ТО | РТ-40 |  |  |  | КВЛ-10 | ЧГЭС | ЧЭ | 10 | 1979 | 1979 | 8 | 2011 |  |  |  | ТК ТК: В; ТК ТК: К; ТКР ТКР: ВП; ТК ТК: К; К В: В; В К: К; К В: В; В К: К; МП МП: ЭМ; УРЗ УЭА: УРЗ; УРЗ УСА: УРЗ; МФУ МФУ: УРЗ | 1 | простое | 1 | простое | 1 | простое | 1 |  | нет | 40
ЧГЭС | ВВР | ПС | ПС 110/10 кВ Шершневская | В 10 кВ ДГК 1С ф.6 | МТЗ | РТ-40 |  |  |  | КВЛ-10 | ЧГЭС | ЧЭ | 10 | 1979 | 1979 | 8 | 2011 |  |  |  | ТК ТК: В; ТК ТК: К; ТКР ТКР: ВП; ТК ТК: К; К В: В; В К: К; К В: В; В К: К; МП МП: ЭМ; УРЗ УЭА: УРЗ; УРЗ УСА: УРЗ; МФУ МФУ: УРЗ | 1 | простое | 1 | простое | 1 | простое | 1 |  | нет | 40
ЧГЭС | ВВР | ПС | ПС 110/10 кВ Шершневская | В 10 кВ ДГК 1С ф.6 | ТАПВ 1к | РПВ-58 |  |  |  | КВЛ-10 | ЧГЭС | ЧЭ | 10 | 1979 | 1979 | 8 | 2011 |  |  |  | ТК ТК: В; ТК ТК: К; ТКР ТКР: ВП; ТК ТК: К; К В: В; В К: К; К В: В; В К: К; МП МП: ЭМ; УРЗ УЭА: УЭА; УРЗ УСА: УСА; МФУ МФУ: УСА | 1 | простое | 1 | простое | 1 | простое | 1 |  | нет | 40
ЧГЭС | ВВР | ПС | ПС 110/10 кВ Шершневская | В 10 кВ ДГК 1С ф.6 | ТТ | ТПЛ |  |  |  | КВЛ-10 | ЧГЭС | ЧЭ | 10 | 1979 | 1979 | 8 | 2011 |  |  |  | ТК ТК: В; ТК ТК: К; ТКР ТКР: В; ТК ТК: К; К В: В; В К: К; К В: В; В К: К; МП МП: ЭМ; УРЗ УЭА: УРЗ; УРЗ УСА: УРЗ; МФУ МФУ: УРЗ | 1 | простое | 4 | простое | 4 | простое | 1 |  | нет | 40
ЧГЭС | ВВР | ПС | ПС 110/10 кВ Шершневская | В 10 кВ РП 105 ф.9 | ТО | РТ-40 |  |  |  | КВЛ-10 | ЧГЭС | ЧЭ | 10 | 1979 | 1979 | 8 | 2011 |  |  |  | ТК ТК: В; ТК ТК: К; ТКР ТКР: ВП; ТК ТК: К; К В: В; В К: К; К В: В; В К: К; МП МП: ЭМ; УРЗ УЭА: УРЗ; УРЗ УСА: УРЗ; МФУ МФУ: УРЗ | 1 | простое | 1 | простое | 1 | простое | 1 |  | нет | 40
ЧГЭС | ВВР | ПС | ПС 110/10 кВ Шершневская | В 10 кВ РП 105 ф.9 | МТЗ | РТ-40 |  |  |  | КВЛ-10 | ЧГЭС | ЧЭ | 10 | 1979 | 1979 | 8 | 2011 |  |  |  | ТК ТК: В; ТК ТК: К; ТКР ТКР: ВП; ТК ТК: К; К В: В; В К: К; К В: В; В К: К; МП МП: ЭМ; УРЗ УЭА: УРЗ; УРЗ УСА: УРЗ; МФУ МФУ: УРЗ | 1 | простое | 1 | простое | 1 | простое | 1 |  | нет | 40
ЧГЭС | ВВР | ПС | ПС 110/10 кВ Шершневская | В 10 кВ РП 105 ф.9 | ТАПВ 1к | РПВ-58 |  |  |  | КВЛ-10 | ЧГЭС | ЧЭ | 10 | 1979 | 1979 | 8 | 2011 |  |  |  | ТК ТК: В; ТК ТК: К; ТКР ТКР: ВП; ТК ТК: К; К В: В; В К: К; К В: В; В К: К; МП МП: ЭМ; УРЗ УЭА: УЭА; УРЗ УСА: УСА; МФУ МФУ: УСА | 1 | простое | 1 | простое | 1 | простое | 1 |  | нет | 40
ЧГЭС | ВВР | ПС | ПС 110/10 кВ Шершневская | В 10 кВ РП 105 ф.9 | ТТ | ТПОЛ |  |  |  | КВЛ-10 | ЧГЭС | ЧЭ | 10 | 1979 | 1979 | 8 | 2011 |  |  |  | ТК ТК: В; ТК ТК: К; ТКР ТКР: В; ТК ТК: К; К В: В; В К: К; К В: В; В К: К; МП МП: ЭМ; УРЗ УЭА: УРЗ; УРЗ УСА: УРЗ; МФУ МФУ: УРЗ | 1 | простое | 4 | простое | 4 | простое | 1 |  | нет | 40
ЧГЭС | ВВР | ПС | ПС 110/10 кВ Шершневская | В 10 кВ Новая Зап.насосная ф.10 | ТО | РТ-40 |  |  |  | КВЛ-10 | ЧГЭС | ЧЭ | 10 | 1979 | 1979 | 8 | 2011 |  |  |  | ТК ТК: В; ТК ТК: К; ТКР ТКР: ВП; ТК ТК: К; К В: В; В К: К; К В: В; В К: К; МП МП: ЭМ; УРЗ УЭА: УРЗ; УРЗ УСА: УРЗ; МФУ МФУ: УРЗ | 1 | простое | 1 | простое | 1 | простое | 1 |  | нет | 40
ЧГЭС | ВВР | ПС | ПС 110/10 кВ Шершневская | В 10 кВ Новая Зап.насосная ф.10 | МТЗ | РТ-40 |  |  |  | КВЛ-10 | ЧГЭС | ЧЭ | 10 | 1979 | 1979 | 8 | 2011 |  |  |  | ТК ТК: В; ТК ТК: К; ТКР ТКР: ВП; ТК ТК: К; К В: В; В К: К; К В: В; В К: К; МП МП: ЭМ; УРЗ УЭА: УРЗ; УРЗ УСА: УРЗ; МФУ МФУ: УРЗ | 1 | простое | 1 | простое | 1 | простое | 1 |  | нет | 40
ЧГЭС | ВВР | ПС | ПС 110/10 кВ Шершневская | В 10 кВ Новая Зап.насосная ф.10 | ТАПВ 1к | РПВ-58 |  |  |  | КВЛ-10 | ЧГЭС | ЧЭ | 10 | 1979 | 1979 | 8 | 2011 |  |  |  | ТК ТК: В; ТК ТК: К; ТКР ТКР: ВП; ТК ТК: К; К В: В; В К: К; К В: В; В К: К; МП МП: ЭМ; УРЗ УЭА: УЭА; УРЗ УСА: УСА; МФУ МФУ: УСА | 1 | простое | 1 | простое | 1 | простое | 1 |  | нет | 40
ЧГЭС | ВВР | ПС | ПС 110/10 кВ Шершневская | В 10 кВ Новая Зап.насосная ф.10 | ТТ | ТПОЛ |  |  |  | КВЛ-10 | ЧГЭС | ЧЭ | 10 | 1979 | 1979 | 8 | 2011 |  |  |  | ТК ТК: В; ТК ТК: К; ТКР ТКР: В; ТК ТК: К; К В: В; В К: К; К В: В; В К: К; МП МП: ЭМ; УРЗ УЭА: УРЗ; УРЗ УСА: УРЗ; МФУ МФУ: УРЗ | 1 | простое | 4 | простое | 4 | простое | 1 |  | нет | 40
ЧГЭС | ВВР | ПС | ПС 110/10 кВ Шершневская | В 10 кВ Паклинская (ф.305) ф.11 | ТО | РТ-40 |  |  |  | КВЛ-10 | ЧГЭС | ЧЭ | 10 | 1979 | 1979 | 8 | 2011 |  |  |  | ТК ТК: В; ТК ТК: К; ТКР ТКР: ВП; ТК ТК: К; К В: В; В К: К; К В: В; В К: К; МП МП: ЭМ; УРЗ УЭА: УРЗ; УРЗ УСА: УРЗ; МФУ МФУ: УРЗ | 1 | простое | 1 | простое | 1 | простое | 1 |  | нет | 40
ЧГЭС | ВВР | ПС | ПС 110/10 кВ Шершневская | В 10 кВ Паклинская (ф.305) ф.11 | МТЗ | РТ-40 |  |  |  | КВЛ-10 | ЧГЭС | ЧЭ | 10 | 1979 | 1979 | 8 | 2011 |  |  |  | ТК ТК: В; ТК ТК: К; ТКР ТКР: ВП; ТК ТК: К; К В: В; В К: К; К В: В; В К: К; МП МП: ЭМ; УРЗ УЭА: УРЗ; УРЗ УСА: УРЗ; МФУ МФУ: УРЗ | 1 | простое | 1 | простое | 1 | простое | 1 |  | нет | 40
ЧГЭС | ВВР | ПС | ПС 110/10 кВ Шершневская | В 10 кВ Паклинская (ф.305) ф.11 | ТАПВ 1к | РПВ-58 |  |  |  | КВЛ-10 | ЧГЭС | ЧЭ | 10 | 1979 | 1979 | 8 | 2011 |  |  |  | ТК ТК: В; ТК ТК: К; ТКР ТКР: ВП; ТК ТК: К; К В: В; В К: К; К В: В; В К: К; МП МП: ЭМ; УРЗ УЭА: УЭА; УРЗ УСА: УСА; МФУ МФУ: УСА | 1 | простое | 1 | простое | 1 | простое | 1 |  | нет | 40
ЧГЭС | ВВР | ПС | ПС 110/10 кВ Шершневская | В 10 кВ Паклинская (ф.305) ф.11 | ТТ | ТПОЛ |  |  |  | КВЛ-10 | ЧГЭС | ЧЭ | 10 | 1979 | 1979 | 8 | 2011 |  |  |  | ТК ТК: В; ТК ТК: К; ТКР ТКР: В; ТК ТК: К; К В: В; В К: К; К В: В; В К: К; МП МП: ЭМ; УРЗ УЭА: УРЗ; УРЗ УСА: УРЗ; МФУ МФУ: УРЗ | 1 | простое | 4 | простое | 4 | простое | 1 |  | нет | 40
ЧГЭС | ВВР | ПС | ПС 110/10 кВ Шершневская | В 10 кВ ТП 2380 ф.13 | ТО | РТ-40 |  |  |  | КВЛ-10 | ЧГЭС | ЧЭ | 10 | 1979 | 1979 | 8 | 2011 |  |  |  | ТК ТК: В; ТК ТК: К; ТКР ТКР: ВП; ТК ТК: К; К В: В; В К: К; К В: В; В К: К; МП МП: ЭМ; УРЗ УЭА: УРЗ; УРЗ УСА: УРЗ; МФУ МФУ: УРЗ | 1 | простое | 1 | простое | 1 | простое | 1 |  | нет | 40
ЧГЭС | ВВР | ПС | ПС 110/10 кВ Шершневская | В 10 кВ ТП 2380 ф.13 | МТЗ | РТ-40 |  |  |  | КВЛ-10 | ЧГЭС | ЧЭ | 10 | 1979 | 1979 | 8 | 2011 |  |  |  | ТК ТК: В; ТК ТК: К; ТКР ТКР: ВП; ТК ТК: К; К В: В; В К: К; К В: В; В К: К; МП МП: ЭМ; УРЗ УЭА: УРЗ; УРЗ УСА: УРЗ; МФУ МФУ: УРЗ | 1 | простое | 1 | простое | 1 | простое | 1 |  | нет | 40
ЧГЭС | ВВР | ПС | ПС 110/10 кВ Шершневская | В 10 кВ ТП 2380 ф.13 | ТАПВ 1к | РПВ-58 |  |  |  | КВЛ-10 | ЧГЭС | ЧЭ | 10 | 1979 | 1979 | 8 | 2011 |  |  |  | ТК ТК: В; ТК ТК: К; ТКР ТКР: ВП; ТК ТК: К; К В: В; В К: К; К В: В; В К: К; МП МП: ЭМ; УРЗ УЭА: УЭА; УРЗ УСА: УСА; МФУ МФУ: УСА | 1 | простое | 1 | простое | 1 | простое | 1 |  | нет | 40
ЧГЭС | ВВР | ПС | ПС 110/10 кВ Шершневская | В 10 кВ ТП 2380 ф.13 | ТТ | ТПОЛ |  |  |  | КВЛ-10 | ЧГЭС | ЧЭ | 10 | 1979 | 1979 | 8 | 2011 |  |  |  | ТК ТК: В; ТК ТК: К; ТКР ТКР: В; ТК ТК: К; К В: В; В К: К; К В: В; В К: К; МП МП: ЭМ; УРЗ УЭА: УРЗ; УРЗ УСА: УРЗ; МФУ МФУ: УРЗ | 1 | простое | 4 | простое | 4 | простое | 1 |  | нет | 40
ЧГЭС | ВВР | ПС | ПС 110/10 кВ Шершневская | В 10 кВ РП 113 ф.15 | МТЗ | РТ-40 |  |  |  | КВЛ-10 | ЧГЭС | ЧЭ | 10 | 1979 | 1979 | 8 | 2011 |  |  |  | ТК ТК: В; ТК ТК: К; ТКР ТКР: ВП; ТК ТК: К; К В: В; В К: К; К В: В; В К: К; МП МП: ЭМ; УРЗ УЭА: УРЗ; УРЗ УСА: УРЗ; МФУ МФУ: УРЗ | 1 | простое | 1 | простое | 1 | простое | 1 |  | нет | 40
ЧГЭС | ВВР | ПС | ПС 110/10 кВ Шершневская | В 10 кВ РП 113 ф.15 | ТАПВ 1к | РПВ-58 |  |  |  | КВЛ-10 | ЧГЭС | ЧЭ | 10 | 1979 | 1979 | 8 | 2011 |  |  |  | ТК ТК: В; ТК ТК: К; ТКР ТКР: ВП; ТК ТК: К; К В: В; В К: К; К В: В; В К: К; МП МП: ЭМ; УРЗ УЭА: УЭА; УРЗ УСА: УСА; МФУ МФУ: УСА | 1 | простое | 1 | простое | 1 | простое | 1 |  | нет | 40
ЧГЭС | ВВР | ПС | ПС 110/10 кВ Шершневская | В 10 кВ РП 113 ф.15 | ТТ | ТПОЛ |  |  |  | КВЛ-10 | ЧГЭС | ЧЭ | 10 | 1979 | 1979 | 8 | 2011 |  |  |  | ТК ТК: В; ТК ТК: К; ТКР ТКР: В; ТК ТК: К; К В: В; В К: К; К В: В; В К: К; МП МП: ЭМ; УРЗ УЭА: УРЗ; УРЗ УСА: УРЗ; МФУ МФУ: УРЗ | 1 | простое | 4 | простое | 4 | простое | 1 |  | нет | 40
ЧГЭС | ВВР | ПС | ПС 110/10 кВ Шершневская | В 10 кВ ТП Малиновка ф.17 | МТЗ | РТ-40 |  |  |  | КВЛ-10 | ЧГЭС | ЧЭ | 10 | 1979 | 2011 | 8 | 2011 |  |  |  | ТК ТК: В; ТК ТК: К; ТКР ТКР: ВП; ТК ТК: К; К В: В; В К: К; К В: В; В К: К; МП МП: ЭМ; УРЗ УЭА: УРЗ; УРЗ УСА: УРЗ; МФУ МФУ: УРЗ | 1 | простое | 1 | простое | 1 | простое | 1 |  | нет | 8
ЧГЭС | ВВР | ПС | ПС 110/10 кВ Шершневская | В 10 кВ ТП Малиновка ф.17 | ТАПВ 1к | РПВ-58 |  |  |  | КВЛ-10 | ЧГЭС | ЧЭ | 10 | 1979 | 2011 | 8 | 2011 |  |  |  | ТК ТК: В; ТК ТК: К; ТКР ТКР: ВП; ТК ТК: К; К В: В; В К: К; К В: В; В К: К; МП МП: ЭМ; УРЗ УЭА: УЭА; УРЗ УСА: УСА; МФУ МФУ: УСА | 1 | простое | 1 | простое | 1 | простое | 1 |  | нет | 8
ЧГЭС | ВВР | ПС | ПС 110/10 кВ Шершневская | В 10 кВ ТП Малиновка ф.17 | ТТ | ТПОЛ |  |  |  | КВЛ-10 | ЧГЭС | ЧЭ | 10 | 1979 | 2011 | 8 | 2011 |  |  |  | ТК ТК: В; ТК ТК: К; ТКР ТКР: В; ТК ТК: К; К В: В; В К: К; К В: В; В К: К; МП МП: ЭМ; УРЗ УЭА: УРЗ; УРЗ УСА: УРЗ; МФУ МФУ: УРЗ | 1 | простое | 4 | простое | 4 | простое | 1 |  | нет | 8
ЧГЭС | ВВР | ПС | ПС 110/10 кВ Шершневская | В 10 кВ ТП 2651 ф.19 | ТО | РТ-40 |  |  |  | КВЛ-10 | ЧГЭС | ЧЭ | 10 | 1979 | 1979 | 8 | 2011 |  |  |  | ТК ТК: В; ТК ТК: К; ТКР ТКР: ВП; ТК ТК: К; К В: В; В К: К; К В: В; В К: К; МП МП: ЭМ; УРЗ УЭА: УРЗ; УРЗ УСА: УРЗ; МФУ МФУ: УРЗ | 1 | простое | 1 | простое | 1 | простое | 1 |  | нет | 40
ЧГЭС | ВВР | ПС | ПС 110/10 кВ Шершневская | В 10 кВ ТП 2651 ф.19 | МТЗ | РТ-40 |  |  |  | КВЛ-10 | ЧГЭС | ЧЭ | 10 | 1979 | 1979 | 8 | 2011 |  |  |  | ТК ТК: В; ТК ТК: К; ТКР ТКР: ВП; ТК ТК: К; К В: В; В К: К; К В: В; В К: К; МП МП: ЭМ; УРЗ УЭА: УРЗ; УРЗ УСА: УРЗ; МФУ МФУ: УРЗ | 1 | простое | 1 | простое | 1 | простое | 1 |  | нет | 40
ЧГЭС | ВВР | ПС | ПС 110/10 кВ Шершневская | В 10 кВ ТП 2651 ф.19 | ТАПВ 1к | РПВ-58 |  |  |  | КВЛ-10 | ЧГЭС | ЧЭ | 10 | 1979 | 1979 | 8 | 2011 |  |  |  | ТК ТК: В; ТК ТК: К; ТКР ТКР: ВП; ТК ТК: К; К В: В; В К: К; К В: В; В К: К; МП МП: ЭМ; УРЗ УЭА: УЭА; УРЗ УСА: УСА; МФУ МФУ: УСА | 1 | простое | 1 | простое | 1 | простое | 1 |  | нет | 40
ЧГЭС | ВВР | ПС | ПС 110/10 кВ Шершневская | В 10 кВ ТП 2651 ф.19 | ТТ | ТПОЛ |  |  |  | КВЛ-10 | ЧГЭС | ЧЭ | 10 | 1979 | 1979 | 8 | 2011 |  |  |  | ТК ТК: В; ТК ТК: К; ТКР ТКР: В; ТК ТК: К; К В: В; В К: К; К В: В; В К: К; МП МП: ЭМ; УРЗ УЭА: УРЗ; УРЗ УСА: УРЗ; МФУ МФУ: УРЗ | 1 | простое | 4 | простое | 4 | простое | 1 |  | нет | 40
ЧГЭС | ВВР | ПС | ПС 110/10 кВ Шершневская | В 10 кВ Новая Зап.насосная ф.20 | ТО | РТ-40 |  |  |  | КВЛ-10 | ЧГЭС | ЧЭ | 10 | 1979 | 1979 | 8 | 2011 |  |  |  | ТК ТК: В; ТК ТК: К; ТКР ТКР: ВП; ТК ТК: К; К В: В; В К: К; К В: В; В К: К; МП МП: ЭМ; УРЗ УЭА: УРЗ; УРЗ УСА: УРЗ; МФУ МФУ: УРЗ | 1 | простое | 1 | простое | 1 | простое | 1 |  | нет | 40
ЧГЭС | ВВР | ПС | ПС 110/10 кВ Шершневская | В 10 кВ Новая Зап.насосная ф.20 | МТЗ | РТ-40 |  |  |  | КВЛ-10 | ЧГЭС | ЧЭ | 10 | 1979 | 1979 | 8 | 2011 |  |  |  | ТК ТК: В; ТК ТК: К; ТКР ТКР: ВП; ТК ТК: К; К В: В; В К: К; К В: В; В К: К; МП МП: ЭМ; УРЗ УЭА: УРЗ; УРЗ УСА: УРЗ; МФУ МФУ: УРЗ | 1 | простое | 1 | простое | 1 | простое | 1 |  | нет | 40
ЧГЭС | ВВР | ПС | ПС 110/10 кВ Шершневская | В 10 кВ Новая Зап.насосная ф.20 | ТАПВ 1к | РПВ-58 |  |  |  | КВЛ-10 | ЧГЭС | ЧЭ | 10 | 1979 | 1979 | 8 | 2011 |  |  |  | ТК ТК: В; ТК ТК: К; ТКР ТКР: ВП; ТК ТК: К; К В: В; В К: К; К В: В; В К: К; МП МП: ЭМ; УРЗ УЭА: УЭА; УРЗ УСА: УСА; МФУ МФУ: УСА | 1 | простое | 1 | простое | 1 | простое | 1 |  | нет | 40
ЧГЭС | ВВР | ПС | ПС 110/10 кВ Шершневская | В 10 кВ Новая Зап.насосная ф.20 | ТТ | ТЛМ |  |  |  | КВЛ-10 | ЧГЭС | ЧЭ | 10 | 1979 | 1979 | 8 | 2011 |  |  |  | ТК ТК: В; ТК ТК: К; ТКР ТКР: В; ТК ТК: К; К В: В; В К: К; К В: В; В К: К; МП МП: ЭМ; УРЗ УЭА: УРЗ; УРЗ УСА: УРЗ; МФУ МФУ: УРЗ | 1 | простое | 4 | простое | 4 | простое | 1 |  | нет | 40
ЧГЭС | ВВР | ПС | ПС 110/10 кВ Шершневская | В 10 кВ Западное отд. ф.21 | ТО | РТ-40 |  |  |  | КВЛ-10 | ЧГЭС | ЧЭ | 10 | 1979 | 1979 | 8 | 2011 |  |  |  | ТК ТК: В; ТК ТК: К; ТКР ТКР: ВП; ТК ТК: К; К В: В; В К: К; К В: В; В К: К; МП МП: ЭМ; УРЗ УЭА: УРЗ; УРЗ УСА: УРЗ; МФУ МФУ: УРЗ | 1 | простое | 1 | простое | 1 | простое | 1 |  | нет | 40
ЧГЭС | ВВР | ПС | ПС 110/10 кВ Шершневская | В 10 кВ Западное отд. ф.21 | МТЗ | РТ-40 |  |  |  | КВЛ-10 | ЧГЭС | ЧЭ | 10 | 1979 | 1979 | 8 | 2011 |  |  |  | ТК ТК: В; ТК ТК: К; ТКР ТКР: ВП; ТК ТК: К; К В: В; В К: К; К В: В; В К: К; МП МП: ЭМ; УРЗ УЭА: УРЗ; УРЗ УСА: УРЗ; МФУ МФУ: УРЗ | 1 | простое | 1 | простое | 1 | простое | 1 |  | нет | 40
ЧГЭС | ВВР | ПС | ПС 110/10 кВ Шершневская | В 10 кВ Западное отд. ф.21 | ТАПВ 1к | РПВ-58 |  |  |  | КВЛ-10 | ЧГЭС | ЧЭ | 10 | 1979 | 1979 | 8 | 2011 |  |  |  | ТК ТК: В; ТК ТК: К; ТКР ТКР: ВП; ТК ТК: К; К В: В; В К: К; К В: В; В К: К; МП МП: ЭМ; УРЗ УЭА: УЭА; УРЗ УСА: УСА; МФУ МФУ: УСА | 1 | простое | 1 | простое | 1 | простое | 1 |  | нет | 40
ЧГЭС | ВВР | ПС | ПС 110/10 кВ Шершневская | В 10 кВ Западное отд. ф.21 | ТТ | ТПЛМ |  |  |  | КВЛ-10 | ЧГЭС | ЧЭ | 10 | 1979 | 1979 | 8 | 2011 |  |  |  | ТК ТК: В; ТК ТК: К; ТКР ТКР: В; ТК ТК: К; К В: В; В К: К; К В: В; В К: К; МП МП: ЭМ; УРЗ УЭА: УРЗ; УРЗ УСА: УРЗ; МФУ МФУ: УРЗ | 1 | простое | 4 | простое | 4 | простое | 1 |  | нет | 40
ЧГЭС | ВВР | ПС | ПС 110/10 кВ Шершневская | В 10 кВ РП 113 ф.23 | МТЗ | РТ-40 |  |  |  | КВЛ-10 | ЧГЭС | ЧЭ | 10 | 1979 | 1979 | 8 | 2011 |  |  |  | ТК ТК: В; ТК ТК: К; ТКР ТКР: ВП; ТК ТК: К; К В: В; В К: К; К В: В; В К: К; МП МП: ЭМ; УРЗ УЭА: УРЗ; УРЗ УСА: УРЗ; МФУ МФУ: УРЗ | 1 | простое | 1 | простое | 1 | простое | 1 |  | нет | 40
ЧГЭС | ВВР | ПС | ПС 110/10 кВ Шершневская | В 10 кВ РП 113 ф.23 | ТАПВ 1к | РПВ-58 |  |  |  | КВЛ-10 | ЧГЭС | ЧЭ | 10 | 1979 | 1979 | 8 | 2011 |  |  |  | ТК ТК: В; ТК ТК: К; ТКР ТКР: ВП; ТК ТК: К; К В: В; В К: К; К В: В; В К: К; МП МП: ЭМ; УРЗ УЭА: УЭА; УРЗ УСА: УСА; МФУ МФУ: УСА | 1 | простое | 1 | простое | 1 | простое | 1 |  | нет | 40
ЧГЭС | ВВР | ПС | ПС 110/10 кВ Шершневская | В 10 кВ РП 113 ф.23 | ТТ | ТПОЛ |  |  |  | КВЛ-10 | ЧГЭС | ЧЭ | 10 | 1979 | 1979 | 8 | 2011 |  |  |  | ТК ТК: В; ТК ТК: К; ТКР ТКР: В; ТК ТК: К; К В: В; В К: К; К В: В; В К: К; МП МП: ЭМ; УРЗ УЭА: УРЗ; УРЗ УСА: УРЗ; МФУ МФУ: УРЗ | 1 | простое | 4 | простое | 4 | простое | 1 |  | нет | 40
ЧГЭС | ВВР | ПС | ПС 110/10 кВ Шершневская | В 10 кВ Западная насосная ф.25 | ТО | РТ-40 |  |  |  | КВЛ-10 | ЧГЭС | ЧЭ | 10 | 1979 | 1979 | 8 | 2011 |  |  |  | ТК ТК: В; ТК ТК: К; ТКР ТКР: ВП; ТК ТК: К; К В: В; В К: К; К В: В; В К: К; МП МП: ЭМ; УРЗ УЭА: УРЗ; УРЗ УСА: УРЗ; МФУ МФУ: УРЗ | 1 | простое | 1 | простое | 1 | простое | 1 |  | нет | 40
ЧГЭС | ВВР | ПС | ПС 110/10 кВ Шершневская | В 10 кВ Западная насосная ф.25 | МТЗ | РТ-40 |  |  |  | КВЛ-10 | ЧГЭС | ЧЭ | 10 | 1979 | 1979 | 8 | 2011 |  |  |  | ТК ТК: В; ТК ТК: К; ТКР ТКР: ВП; ТК ТК: К; К В: В; В К: К; К В: В; В К: К; МП МП: ЭМ; УРЗ УЭА: УРЗ; УРЗ УСА: УРЗ; МФУ МФУ: УРЗ | 1 | простое | 1 | простое | 1 | простое | 1 |  | нет | 40
ЧГЭС | ВВР | ПС | ПС 110/10 кВ Шершневская | В 10 кВ Западная насосная ф.25 | ТАПВ 1к | РПВ-58 |  |  |  | КВЛ-10 | ЧГЭС | ЧЭ | 10 | 1979 | 1979 | 8 | 2011 |  |  |  | ТК ТК: В; ТК ТК: К; ТКР ТКР: ВП; ТК ТК: К; К В: В; В К: К; К В: В; В К: К; МП МП: ЭМ; УРЗ УЭА: УЭА; УРЗ УСА: УСА; МФУ МФУ: УСА | 1 | простое | 1 | простое | 1 | простое | 1 |  | нет | 40
ЧГЭС | ВВР | ПС | ПС 110/10 кВ Шершневская | В 10 кВ Западная насосная ф.25 | ТТ | ТПОЛ |  |  |  | КВЛ-10 | ЧГЭС | ЧЭ | 10 | 1979 | 1979 | 8 | 2011 |  |  |  | ТК ТК: В; ТК ТК: К; ТКР ТКР: В; ТК ТК: К; К В: В; В К: К; К В: В; В К: К; МП МП: ЭМ; УРЗ УЭА: УРЗ; УРЗ УСА: УРЗ; МФУ МФУ: УРЗ | 1 | простое | 4 | простое | 4 | простое | 1 |  | нет | 40
ЧГЭС | ВВР | ПС | ПС 110/10 кВ Шершневская | В 10 кВ РП 114 ф.26 | МТЗ | РТ-40 |  |  |  | КВЛ-10 | ЧГЭС | ЧЭ | 10 | 1979 | 1979 | 8 | 2011 |  |  |  | ТК ТК: В; ТК ТК: К; ТКР ТКР: ВП; ТК ТК: К; К В: В; В К: К; К В: В; В К: К; МП МП: ЭМ; УРЗ УЭА: УРЗ; УРЗ УСА: УРЗ; МФУ МФУ: УРЗ | 1 | простое | 1 | простое | 1 | простое | 1 |  | нет | 40
ЧГЭС | ВВР | ПС | ПС 110/10 кВ Шершневская | В 10 кВ РП 114 ф.26 | ТАПВ 1к | РПВ-58 |  |  |  | КВЛ-10 | ЧГЭС | ЧЭ | 10 | 1979 | 1979 | 8 | 2011 |  |  |  | ТК ТК: В; ТК ТК: К; ТКР ТКР: ВП; ТК ТК: К; К В: В; В К: К; К В: В; В К: К; МП МП: ЭМ; УРЗ УЭА: УЭА; УРЗ УСА: УСА; МФУ МФУ: УСА | 1 | простое | 1 | простое | 1 | простое | 1 |  | нет | 40
ЧГЭС | ВВР | ПС | ПС 110/10 кВ Шершневская | В 10 кВ РП 114 ф.26 | ТТ | ТПОЛ |  |  |  | КВЛ-10 | ЧГЭС | ЧЭ | 10 | 1979 | 1979 | 8 | 2011 |  |  |  | ТК ТК: В; ТК ТК: К; ТКР ТКР: В; ТК ТК: К; К В: В; В К: К; К В: В; В К: К; МП МП: ЭМ; УРЗ УЭА: УРЗ; УРЗ УСА: УРЗ; МФУ МФУ: УРЗ | 1 | простое | 4 | простое | 4 | простое | 1 |  | нет | 40
ЧГЭС | ВВР | ПС | ПС 110/10 кВ Шершневская | В 10 кВ РП 105 ф.27 | ТО | РТ-40 |  |  |  | КВЛ-10 | ЧГЭС | ЧЭ | 10 | 1979 | 1979 | 8 | 2011 |  |  |  | ТК ТК: В; ТК ТК: К; ТКР ТКР: ВП; ТК ТК: К; К В: В; В К: К; К В: В; В К: К; МП МП: ЭМ; УРЗ УЭА: УРЗ; УРЗ УСА: УРЗ; МФУ МФУ: УРЗ | 1 | простое | 1 | простое | 1 | простое | 1 |  | нет | 40
ЧГЭС | ВВР | ПС | ПС 110/10 кВ Шершневская | В 10 кВ РП 105 ф.27 | МТЗ | РТ-40 |  |  |  | КВЛ-10 | ЧГЭС | ЧЭ | 10 | 1979 | 1979 | 8 | 2011 |  |  |  | ТК ТК: В; ТК ТК: К; ТКР ТКР: ВП; ТК ТК: К; К В: В; В К: К; К В: В; В К: К; МП МП: ЭМ; УРЗ УЭА: УРЗ; УРЗ УСА: УРЗ; МФУ МФУ: УРЗ | 1 | простое | 1 | простое | 1 | простое | 1 |  | нет | 40
ЧГЭС | ВВР | ПС | ПС 110/10 кВ Шершневская | В 10 кВ РП 105 ф.27 | ТАПВ 1к | РПВ-58 |  |  |  | КВЛ-10 | ЧГЭС | ЧЭ | 10 | 1979 | 1979 | 8 | 2011 |  |  |  | ТК ТК: В; ТК ТК: К; ТКР ТКР: ВП; ТК ТК: К; К В: В; В К: К; К В: В; В К: К; МП МП: ЭМ; УРЗ УЭА: УЭА; УРЗ УСА: УСА; МФУ МФУ: УСА | 1 | простое | 1 | простое | 1 | простое | 1 |  | нет | 40
ЧГЭС | ВВР | ПС | ПС 110/10 кВ Шершневская | В 10 кВ РП 105 ф.27 | ТТ | ТПОЛ |  |  |  | КВЛ-10 | ЧГЭС | ЧЭ | 10 | 1979 | 1979 | 8 | 2011 |  |  |  | ТК ТК: В; ТК ТК: К; ТКР ТКР: В; ТК ТК: К; К В: В; В К: К; К В: В; В К: К; МП МП: ЭМ; УРЗ УЭА: УРЗ; УРЗ УСА: УРЗ; МФУ МФУ: УРЗ | 1 | простое | 4 | простое | 4 | простое | 1 |  | нет | 40
ЧГЭС | ВВР | ПС | ПС 110/10 кВ Шершневская | В 10 кВ ДГК 2С ф.30 | ТО | РТ-40 |  |  |  | КВЛ-10 | ЧГЭС | ЧЭ | 10 | 1979 | 1979 | 8 | 2011 |  |  |  | ТК ТК: В; ТК ТК: К; ТКР ТКР: ВП; ТК ТК: К; К В: В; В К: К; К В: В; В К: К; МП МП: ЭМ; УРЗ УЭА: УРЗ; УРЗ УСА: УРЗ; МФУ МФУ: УРЗ | 1 | простое | 1 | простое | 1 | простое | 1 |  | нет | 40
ЧГЭС | ВВР | ПС | ПС 110/10 кВ Шершневская | В 10 кВ ДГК 2С ф.30 | МТЗ | РТ-40 |  |  |  | КВЛ-10 | ЧГЭС | ЧЭ | 10 | 1979 | 1979 | 8 | 2011 |  |  |  | ТК ТК: В; ТК ТК: К; ТКР ТКР: ВП; ТК ТК: К; К В: В; В К: К; К В: В; В К: К; МП МП: ЭМ; УРЗ УЭА: УРЗ; УРЗ УСА: УРЗ; МФУ МФУ: УРЗ | 1 | простое | 1 | простое | 1 | простое | 1 |  | нет | 40
ЧГЭС | ВВР | ПС | ПС 110/10 кВ Шершневская | В 10 кВ ДГК 2С ф.30 | ТАПВ 1к | РПВ-58 |  |  |  | КВЛ-10 | ЧГЭС | ЧЭ | 10 | 1979 | 1979 | 8 | 2011 |  |  |  | ТК ТК: В; ТК ТК: К; ТКР ТКР: ВП; ТК ТК: К; К В: В; В К: К; К В: В; В К: К; МП МП: ЭМ; УРЗ УЭА: УЭА; УРЗ УСА: УСА; МФУ МФУ: УСА | 1 | простое | 1 | простое | 1 | простое | 1 |  | нет | 40
ЧГЭС | ВВР | ПС | ПС 110/10 кВ Шершневская | В 10 кВ ДГК 2С ф.30 | ТТ | ТПЛ |  |  |  | КВЛ-10 | ЧГЭС | ЧЭ | 10 | 1979 | 1979 | 8 | 2011 |  |  |  | ТК ТК: В; ТК ТК: К; ТКР ТКР: В; ТК ТК: К; К В: В; В К: К; К В: В; В К: К; МП МП: ЭМ; УРЗ УЭА: УРЗ; УРЗ УСА: УРЗ; МФУ МФУ: УРЗ | 1 | простое | 4 | простое | 4 | простое | 1 |  | нет | 40
ЧГЭС | ВВР | ПС | ПС 110/10 кВ Шершневская | В 10 кВ РП 88 ф.31 | ТО | РТ-40 |  |  |  | КВЛ-10 | ЧГЭС | ЧЭ | 10 | 1979 | 1979 | 8 | 2011 |  |  |  | ТК ТК: В; ТК ТК: К; ТКР ТКР: ВП; ТК ТК: К; К В: В; В К: К; К В: В; В К: К; МП МП: ЭМ; УРЗ УЭА: УРЗ; УРЗ УСА: УРЗ; МФУ МФУ: УРЗ | 1 | простое | 1 | простое | 1 | простое | 1 |  | нет | 40
ЧГЭС | ВВР | ПС | ПС 110/10 кВ Шершневская | В 10 кВ РП 88 ф.31 | МТЗ | РТ-40 |  |  |  | КВЛ-10 | ЧГЭС | ЧЭ | 10 | 1979 | 1979 | 8 | 2011 |  |  |  | ТК ТК: В; ТК ТК: К; ТКР ТКР: ВП; ТК ТК: К; К В: В; В К: К; К В: В; В К: К; МП МП: ЭМ; УРЗ УЭА: УРЗ; УРЗ УСА: УРЗ; МФУ МФУ: УРЗ | 1 | простое | 1 | простое | 1 | простое | 1 |  | нет | 40
ЧГЭС | ВВР | ПС | ПС 110/10 кВ Шершневская | В 10 кВ РП 88 ф.31 | ТАПВ 1к | РПВ-58 |  |  |  | КВЛ-10 | ЧГЭС | ЧЭ | 10 | 1979 | 1979 | 8 | 2011 |  |  |  | ТК ТК: В; ТК ТК: К; ТКР ТКР: ВП; ТК ТК: К; К В: В; В К: К; К В: В; В К: К; МП МП: ЭМ; УРЗ УЭА: УЭА; УРЗ УСА: УСА; МФУ МФУ: УСА | 1 | простое | 1 | простое | 1 | простое | 1 |  | нет | 40
ЧГЭС | ВВР | ПС | ПС 110/10 кВ Шершневская | В 10 кВ РП 88 ф.31 | ТТ | ТПОЛ |  |  |  | КВЛ-10 | ЧГЭС | ЧЭ | 10 | 1979 | 1979 | 8 | 2011 |  |  |  | ТК ТК: В; ТК ТК: К; ТКР ТКР: В; ТК ТК: К; К В: В; В К: К; К В: В; В К: К; МП МП: ЭМ; УРЗ УЭА: УРЗ; УРЗ УСА: УРЗ; МФУ МФУ: УРЗ | 1 | простое | 4 | простое | 4 | простое | 1 |  | нет | 40
ЧГЭС | ВВР | ПС | ПС 110/10 кВ Шершневская | В 10 кВ ТП 2380 ф.33 | ТО | РТ-40 |  |  |  | КВЛ-10 | ЧГЭС | ЧЭ | 10 | 1979 | 1979 | 8 | 2011 |  |  |  | ТК ТК: В; ТК ТК: К; ТКР ТКР: ВП; ТК ТК: К; К В: В; В К: К; К В: В; В К: К; МП МП: ЭМ; УРЗ УЭА: УРЗ; УРЗ УСА: УРЗ; МФУ МФУ: УРЗ | 1 | простое | 1 | простое | 1 | простое | 1 |  | нет | 40
ЧГЭС | ВВР | ПС | ПС 110/10 кВ Шершневская | В 10 кВ ТП 2380 ф.33 | МТЗ | РТ-40 |  |  |  | КВЛ-10 | ЧГЭС | ЧЭ | 10 | 1979 | 1979 | 8 | 2011 |  |  |  | ТК ТК: В; ТК ТК: К; ТКР ТКР: ВП; ТК ТК: К; К В: В; В К: К; К В: В; В К: К; МП МП: ЭМ; УРЗ УЭА: УРЗ; УРЗ УСА: УРЗ; МФУ МФУ: УРЗ | 1 | простое | 1 | простое | 1 | простое | 1 |  | нет | 40
ЧГЭС | ВВР | ПС | ПС 110/10 кВ Шершневская | В 10 кВ ТП 2380 ф.33 | ТАПВ 1к | РПВ-58 |  |  |  | КВЛ-10 | ЧГЭС | ЧЭ | 10 | 1979 | 1979 | 8 | 2011 |  |  |  | ТК ТК: В; ТК ТК: К; ТКР ТКР: ВП; ТК ТК: К; К В: В; В К: К; К В: В; В К: К; МП МП: ЭМ; УРЗ УЭА: УЭА; УРЗ УСА: УСА; МФУ МФУ: УСА | 1 | простое | 1 | простое | 1 | простое | 1 |  | нет | 40
ЧГЭС | ВВР | ПС | ПС 110/10 кВ Шершневская | В 10 кВ ТП 2380 ф.33 | ТТ | ТПОЛ |  |  |  | КВЛ-10 | ЧГЭС | ЧЭ | 10 | 1979 | 1979 | 8 | 2011 |  |  |  | ТК ТК: В; ТК ТК: К; ТКР ТКР: В; ТК ТК: К; К В: В; В К: К; К В: В; В К: К; МП МП: ЭМ; УРЗ УЭА: УРЗ; УРЗ УСА: УРЗ; МФУ МФУ: УРЗ | 1 | простое | 4 | простое | 4 | простое | 1 |  | нет | 40
ЧГЭС | ВВР | ПС | ПС 110/10 кВ Шершневская | В 10 кВ ТП 2486 ф.35 | ТО | РТ-40 |  |  |  | КВЛ-10 | ЧГЭС | ЧЭ | 10 | 1979 | 1979 | 8 | 2011 |  |  |  | ТК ТК: В; ТК ТК: К; ТКР ТКР: ВП; ТК ТК: К; К В: В; В К: К; К В: В; В К: К; МП МП: ЭМ; УРЗ УЭА: УРЗ; УРЗ УСА: УРЗ; МФУ МФУ: УРЗ | 1 | простое | 1 | простое | 1 | простое | 1 |  | нет | 40
ЧГЭС | ВВР | ПС | ПС 110/10 кВ Шершневская | В 10 кВ ТП 2486 ф.35 | МТЗ | РТ-40 |  |  |  | КВЛ-10 | ЧГЭС | ЧЭ | 10 | 1979 | 1979 | 8 | 2011 |  |  |  | ТК ТК: В; ТК ТК: К; ТКР ТКР: ВП; ТК ТК: К; К В: В; В К: К; К В: В; В К: К; МП МП: ЭМ; УРЗ УЭА: УРЗ; УРЗ УСА: УРЗ; МФУ МФУ: УРЗ | 1 | простое | 1 | простое | 1 | простое | 1 |  | нет | 40
ЧГЭС | ВВР | ПС | ПС 110/10 кВ Шершневская | В 10 кВ ТП 2486 ф.35 | ТАПВ 1к | РПВ-58 |  |  |  | КВЛ-10 | ЧГЭС | ЧЭ | 10 | 1979 | 1979 | 8 | 2011 |  |  |  | ТК ТК: В; ТК ТК: К; ТКР ТКР: ВП; ТК ТК: К; К В: В; В К: К; К В: В; В К: К; МП МП: ЭМ; УРЗ УЭА: УЭА; УРЗ УСА: УСА; МФУ МФУ: УСА | 1 | простое | 1 | простое | 1 | простое | 1 |  | нет | 40
ЧГЭС | ВВР | ПС | ПС 110/10 кВ Шершневская | В 10 кВ ТП 2486 ф.35 | ТТ | ТПОЛ |  |  |  | КВЛ-10 | ЧГЭС | ЧЭ | 10 | 1979 | 1979 | 8 | 2011 |  |  |  | ТК ТК: В; ТК ТК: К; ТКР ТКР: В; ТК ТК: К; К В: В; В К: К; К В: В; В К: К; МП МП: ЭМ; УРЗ УЭА: УРЗ; УРЗ УСА: УРЗ; МФУ МФУ: УРЗ | 1 | простое | 4 | простое | 4 | простое | 1 |  | нет | 40
ЧГЭС | ВВР | ПС | ПС 110/10 кВ Шершневская | 1ТН 10 кВ | ТН | НТМИ |  |  |  | СШ, С-10 | ЧГЭС | ЧЭ | 10 | 1979 | 1979 | 8 | 2011 |  |  |  | ТК ТК: В; ТК ТК: К; ТКР ТКР: В; ТК ТК: К; К В: В; В К: К; К В: В; В К: К; МП МП: ЭМ; УРЗ УЭА: УРЗ; УРЗ УСА: УРЗ; МФУ МФУ: УРЗ | 1 | простое | 1 | простое | 1 | простое | 1 |  | нет | 40
ЧГЭС | ВВР | ПС | ПС 110/10 кВ Шершневская | 2ТН 10 кВ | ТН | НТМИ |  |  |  | СШ, С-10 | ЧГЭС | ЧЭ | 10 | 1979 | 1979 | 8 | 2011 |  |  |  | ТК ТК: В; ТК ТК: К; ТКР ТКР: В; ТК ТК: К; К В: В; В К: К; К В: В; В К: К; МП МП: ЭМ; УРЗ УЭА: УРЗ; УРЗ УСА: УРЗ; МФУ МФУ: УРЗ | 1 | простое | 1 | простое | 1 | простое | 1 |  | нет | 40
ЧГЭС | ВВР | ПС | ПС 110/10 кВ Шершневская | АКБ | МТЗ | [5 empty] | ЧГЭС | ЧЭ | 0.4 | 1979 | 1979 | 8 | 2011 |  |  |  | ТК ТК: В; ТК ТК: К; ТКР ТКР: ВП; ТК ТК: К; К В: В; В К: К; К В: В; В К: К; МП МП: ЭМ; УРЗ УЭА: УРЗ; УРЗ УСА: УРЗ; МФУ МФУ: УРЗ | 1 | простое | 1 | простое | 1 | простое | 1 |  | нет | 40
ЧГЭС | ВВР | ПС | ПС 110/10 кВ Шершневская | ВАЗП1 | ВАЗП | [5 empty] | ЧГЭС | ЧЭ | 0.4 | 1979 | 1979 | 8 | 2011 |  |  |  | ТК ТК: В; ТКР ТКР: В; К В: В; К В: В; МП МП: ЭМ; УРЗ УЭА: УРЗ; УРЗ УСА: УРЗ; МФУ МФУ: УРЗ | 1 | простое | 1 | простое | 1 | простое | 1 |  | нет | 40
ЧГЭС | ВВР | ПС | ПС 110/10 кВ Шершневская | ВАЗП2 | ВАЗП | [5 empty] | ЧГЭС | ЧЭ | 0.4 | 1979 | 1979 | 8 | 2011 |  |  |  | ТК ТК: В; ТКР ТКР: В; К В: В; К В: В; МП МП: ЭМ; УРЗ УЭА: УРЗ; УРЗ УСА: УРЗ; МФУ МФУ: УРЗ | 1 | простое | 1 | простое | 1 | простое | 1 |  | нет | 40
ЧГЭС | ВВР | ПС | ПС 110/10 кВ Шершневская | Общеподстанционное устройство | ЩПТ | [5 empty] | ЧГЭС | ЧЭ | 0.4 | 1979 | 1979 | 8 | 2011 |  |  |  | ТК ТК: В; ТК ТК: К; ТКР ТКР: ВП; ТК ТК: К; К В: В; В К: К; К В: В; В К: К; МП МП: ЭМ; УРЗ УЭА: УРЗ; УРЗ УСА: УРЗ; МФУ МФУ: УРЗ | 1 | простое | 1 | простое | 1 | простое | 1 |  | нет | 40
ЧГЭС | ВВР | ПС | ПС 110/10 кВ Шершневская | Общеподстанционное устройство | ЩСН | [5 empty] | ЧГЭС | ЧЭ | 0.4 | 1979 | 1979 | 8 | 2011 |  |  |  | ТК ТК: В; ТК ТК: К; ТКР ТКР: В; ТК ТК: К; К В: В; В К: К; К В: В; В К: К; МП МП: ЭМ; УРЗ УЭА: УРЗ; УРЗ УСА: УРЗ; МФУ МФУ: УРЗ | 1 | простое | 1 | простое | 1 | простое | 1 |  | нет | 40
ЧГЭС | ВВР | ПС | ПС 110/10 кВ Шершневская | Общеподстанционное устройство | АВР | РВ |  |  |  |  | ЧГЭС | ЧЭ | 0.4 | 1979 | 1979 | 8 | 2011 |  |  |  | ТК ТК: В; ТК ТК: К; ТКР ТКР: ВП; ТК ТК: К; К В: В; В К: К; К В: В; В К: К; МП МП: ЭМ; УРЗ УЭА: УЭА; УРЗ УСА: УСА; МФУ МФУ: УСА | 1 | простое | 1 | простое | 1 | простое | 1 |  | нет | 40
ЧГЭС | ВВР | ПС | ПС 110/10 кВ Шершневская | Общеподстанционное устройство | ЦС | [5 empty] | ЧГЭС | ЧЭ | 110 | 1979 | 1979 | 8 | 2011 |  |  |  | ТК ТК: В; ТК ТК: К; ТКР ТКР: ВП; ТК ТК: К; К В: В; В К: К; К В: В; В К: К; МП МП: ЭМ; УРЗ УЭА: УРЗ; УРЗ УСА: УРЗ; МФУ МФУ: УРЗ | 1 | простое | 1 | простое | 1 | простое | 1 |  | нет | 40
ЧГЭС | ВВР | ПС | ПС 110/10 кВ Шершневская | Общеподстанционное устройство | ОБР | [5 empty] | ЧГЭС | ЧЭ | 110 | 1979 | 1979 | 6 | 2015 |  |  |  | ТК О: В; ТКР ТКР: В; ТК О: В; В К: В; К О: В; МП МП: ЭМ; УРЗ УЭА: УРЗ; УРЗ УСА: УРЗ; МФУ МФУ: УРЗ | 1 | простое | 1 | простое | 1 | простое | 1 |  | нет | 40
ЧГЭС | ВВР | ПС | ПС 110/10 кВ Новоградская | ВЛ 110 кВ Новоградская-Шершневская | ПРМ/ПРД | ПВЗУ-Е |  |  | 1 | ВЛ-110 | ЧГЭС | ЧЭ | 110 | 2014 | 2014 | 8 | 2014 |  |  |  | ТК О: ТК; ТК О: ТК; ТКР О: В; ТК О: К; К О: В; В О: К; К О: В; В О: К; МП МП: МП; УРЗ УЭА: ВЧП; УРЗ УСА: ВЧП; МФУ МФУ: ВЧП | 1 | сложное | 1 | сложное | 1 | сложное | 1 |  | нет | 5
ЧГЭС | ВВР | ПС | ПС 110/10 кВ Новоградская | ВЛ 110 кВ Новоградская-Шершневская | КСЗ | ЭПЗ 1636 | 1 |  |  | ВЛ-110 | ЧГЭС | ЧЭ | 110 | 1985 | 1985 | 8 | 2013 | К |  |  | ТК О: В; ТК О: К; ТКР О: В; ТК О: К; К О: ВП; В О: К; К О: В; В О: К; МП МП: ЭМ; УРЗ УЭА: УРЗ; УРЗ УСА: УРЗ; МФУ МФУ: УРЗ | 1 | сложное | 1 | сложное | 1 | сложное | 1 |  | нет | 34
ЧГЭС | ВВР | ПС | ПС 110/10 кВ Новоградская | ВЛ 110 кВ Новоградская-Шершневская | ДФЗ | Бреслер ШЛ 2604 | 1 | ТЛ 2604 | 1 | ВЛ-110 | ЧГЭС | ЧЭ | 110 | 2014 | 2014 | 8 | 2014 |  |  |  | ТК О: ТК; ТК О: ТК; ТКР О: В; ТК О: К; К О: В; В О: К; К О: В; В О: К; МП МП: МП; УРЗ УЭА: УРЗ; УРЗ УСА: УРЗ; МФУ МФУ: УРЗ | 1 | сложное | 1 | сложное | 1 | сложное | 1 |  | нет | 5
ЧГЭС | ВВР | ПС | ПС 110/10 кВ Новоградская | ВЛ 110 кВ Новоградская-Шершневская | ТАПВ 1к | РПВ-58 |  |  |  | ВЛ-110 | ЧГЭС | ЧЭ | 110 | 1985 | 1985 | 8 | 2016 | В | О |  | О | К | О | О | О | В | О | О | О | К | О | О | О | ВП | О | О | О | К | О | О | О | В | О | О | О | К | О | О | О | В | О | О | ЭМ | УЭА | УСА | УСА | 1 | простое | 1 | простое | 1 | простое | 1 |  | нет | 34
ЧГЭС | ВВР | ПС | ПС 110/10 кВ Новоградская | ВЛ 110 кВ Новоградская-Шершневская | ФП, ВЧ кабель |  |  |  |  | ВЛ-110 | ЧГЭС | ЧЭ | 110 | 1985 | 2014 | 8 | 2014 |  |  |  | ТК О: В; ТКР О: В; К О: В; К О: В; МП МП: ЭМ; УРЗ УЭА: ВЧО; УРЗ УСА: ВЧО; МФУ МФУ: ВЧО | 1 | простое | 1 | простое | 1 | простое | 1 |  | нет | 5
ЧГЭС | ВВР | ПС | ПС 110/10 кВ Новоградская | ВЛ 110 кВ Новоградская-Шершневская | ВЗ | ВЗ-1250 |  |  |  | ВЛ-110 | ЧГЭС | ЧЭ | 110 | 1985 | 2014 | 8 | 2014 |  |  |  | ТК О: В; ТКР О: В; К О: В; К О: В; МП МП: ЭМ; УРЗ УЭА: ВЧО; УРЗ УСА: ВЧО; МФУ МФУ: ВЧО | 1 | простое | 1 | простое | 1 | простое | 1 |  | нет | 5
ЧГЭС | ВВР | ПС | ПС 110/10 кВ Новоградская | ВЛ 110 кВ Новоградская-Шершневская | ТТ | ТГФМ |  |  |  | ВЛ-110 | ЧГЭС | ЧЭ | 110 | 2014 | 2014 | 8 | 2016 | В |  |  | ТК О: К; ТК О: В; ТКР О: К; ТК О: В; К О: К; В О: ВП; К О: К; В О: В; МП МП: ЭМ; УРЗ УЭА: УРЗ; УРЗ УСА: УРЗ; МФУ МФУ: УРЗ | 1 | простое | 12 | простое | 12 | простое | 1 |  | нет | 5
ЧГЭС | ВВР | ПС | ПС 110/10 кВ Новоградская | ВЛ 110 кВ Шагол-Новоградская с отп. | ПРМ/ПРД | ПВЗУ-Е |  |  |  | ВЛ-110 | ЦУС ЧЭ | ЧЭ | 110 | 2016 | 2017 | 6 | 2017 |  | Н | К1 | ТК О: К; ТК О: В; ТКР ТКР: К; ТКР О: В; ТК О: К; К О: В; В К: К; В О: В; К О: К; В О: В; МП МП: МП; УРЗ УЭА: ВЧП; УРЗ УСА: ВЧП; МФУ МФУ: ВЧП | 1 | сложное | 1 | сложное | 1 | сложное | 1 |  | нет | 2
ЧГЭС | ВВР | ПС | ПС 110/10 кВ Новоградская | ВЛ 110 кВ Шагол-Новоградская с отп. | КСЗ | ЭПЗ 1636 | 1 |  |  | ВЛ-110 | ЧГЭС | ЧРДУ | 110 | 1985 | 1985 | 8 | 2013 |  | К |  | ТК О: ВП; ТК О: К; ТКР О: В; ТК О: К; К О: В; В О: К; К О: В; В О: К; МП МП: ЭМ; УРЗ УЭА: УРЗ; УРЗ УСА: УРЗ; МФУ МФУ: УРЗ | 1 | сложное | 1 | сложное | 1 | сложное | 1 |  | да | 34
ЧГЭС | ВВР | ПС | ПС 110/10 кВ Новоградская | ВЛ 110 кВ Шагол-Новоградская с отп. | ДФЗ | ДФЗ-201 |  |  |  | ВЛ-110 | ЦУС ЧЭ | ЧРДУ | 110 | 1985 | 1985 | 6 | 2012 |  |  | В | ТК О: К; ТК О: ВП; ТКР ТКР: К; ТКР О: В; ТК О: К; К О: В; В К: К; В О: В; К О: К; В О: В; МП МП: ЭМ; УРЗ УЭА: УРЗ; УРЗ УСА: УРЗ; МФУ МФУ: УРЗ | 1 | сложное | 1 | сложное | 1 | сложное | 1 |  | да | 34
ЧГЭС | ВВР | ПС | ПС 110/10 кВ Новоградская | ВЛ 110 кВ Шагол-Новоградская с отп. | ТАПВ 1к |  |  |  |  | ВЛ-110 | ЧГЭС | ЧРДУ | 110 | 1985 | 1985 | 8 | 2016 | В | О |  | О | К | О | О | О | В | О | О | О | К | О | О | О | ВП | О | О | О | К | О | О | О | В | О | О | О | К | О | О | О | В | О | О | ЭМ | УЭА | УСА | УСА | 1 | простое | 1 | простое | 1 | простое | 1 |  | да | 34
ЧГЭС | ВВР | ПС | ПС 110/10 кВ Новоградская | ВЛ 110 кВ Шагол-Новоградская с отп. | ФП, ВЧ кабель |  |  |  |  | ВЛ-110 | ЧГЭС | ЧЭ | 110 | 1985 | 2014 | 6 | 2014 |  |  | В | ТК О: В; ТКР О: В; К О: В; В О: В; В О: В; МП МП: ЭМ; УРЗ УЭА: ВЧО; УРЗ УСА: ВЧО; МФУ МФУ: ВЧО | 1 | простое | 1 | простое | 1 | простое | 1 |  | нет | 5
ЧГЭС | ВВР | ПС | ПС 110/10 кВ Новоградская | ВЛ 110 кВ Шагол-Новоградская с отп. | ВЗ | ВЗ-1250 |  |  |  | ВЛ-110 | ЧГЭС | ЧЭ | 110 | 1985 | 2014 | 8 | 2014 |  |  |  | ТК О: В; ТКР О: В; ТК О: В; В О: В; К О: В; МП МП: ЭМ; УРЗ УЭА: ВЧО; УРЗ УСА: ВЧО; МФУ МФУ: ВЧО | 1 | простое | 1 | простое | 1 | простое | 1 |  | нет | 5
ЧГЭС | ВВР | ПС | ПС 110/10 кВ Новоградская | ВЛ 110 кВ Шагол-Новоградская с отп. | ТТ | ТГФМ |  |  |  | ВЛ-110 | ЧГЭС | ЧЭ | 110 | 2014 | 2014 | 8 | 2016 | В |  |  | ТК О: К; ТК О: В; ТКР О: К; ТК О: В; К О: К; В О: ВП; К О: К; В О: В; МП МП: ЭМ; УРЗ УЭА: УРЗ; УРЗ УСА: УРЗ; МФУ МФУ: УРЗ | 1 | простое | 12 | простое | 12 | простое | 1 |  | нет | 5
ЧГЭС | ВВР | ПС | ПС 110/10 кВ Новоградская | Общеподстанционное устройство 1С | ДЗО | ШШ 2310.05 | 1 | ТШ 2310 | 1 | СШ, С-110 | ЧГЭС | ЧРДУ | 110 | 2014 | 2014 | 8 | 2014 |  |  | К | ТК О: ТК; ТК О: ТК; ТКР О: ТКР; ТК О: В; К О: К; В О: В; К О: К; В О: В; МП МП: МП; УРЗ УЭА: УРЗ; УРЗ УСА: УРЗ; МФУ МФУ: УРЗ | 1 | сложное | 1 | сложное | 1 | сложное | 1 |  | да | 5
ЧГЭС | ВВР | ПС | ПС 110/10 кВ Новоградская | АПВШ 1С 110 | ТАПВ 1к | РПВ-58 |  |  |  | СШ, С-110 | ЧГЭС | ЧЭ | 110 | 1985 | 1985 | 8 | 2016 | В |  | К | ТК О: ВП; ТК О: К; ТКР О: В; ТК О: К; К О: В; В О: К; К О: В; В О: К; МП МП: ЭМ; УРЗ УЭА: УЭА; УРЗ УСА: УСА; МФУ МФУ: УСА | 1 | простое | 1 | простое | 1 | простое | 1 |  | нет | 34
ЧГЭС | ВВР | ПС | ПС 110/10 кВ Новоградская | Общеподстанционное устройство 2С | ДЗО | ШШ 2310.05 |  | ТШ 2310 | 1 | СШ, С-110 | ЧГЭС | ЧРДУ | 110 | 2014 | 2014 | 8 | 2014 |  |  | К | ТК О: ТК; ТК О: ТК; ТКР О: ТКР; ТК О: В; К О: К; В О: В; К О: К; В О: В; МП МП: МП; УРЗ УЭА: УРЗ; УРЗ УСА: УРЗ; МФУ МФУ: УРЗ | 1 | сложное | 1 | сложное | 1 | сложное | 1 |  | да | 5
ЧГЭС | ВВР | ПС | ПС 110/10 кВ Новоградская | АПВШ 2С 110 | ТАПВ 1к | РПВ-58 |  |  |  | СШ, С-110 | ЧГЭС | ЧЭ | 110 | 1985 | 1985 | 8 | 2016 | В |  | К | ТК О: ВП; ТК О: К; ТКР О: В; ТК О: К; К О: В; В О: К; К О: В; В О: К; МП МП: ЭМ; УРЗ УЭА: УЭА; УРЗ УСА: УСА; МФУ МФУ: УСА | 1 | простое | 1 | простое | 1 | простое | 1 |  | нет | 34
ЧГЭС | ВВР | ПС | ПС 110/10 кВ Шершневская | Общеподстанционное устройство | ОБР | [5 empty] | ЧГЭС | ЧЭ | 110 | 1979 | 1979 | 6 | 2011 |  |  |  | ТК ТК: В; ТК О: В; ТК ТК: В; К О: В; К В: В; В О: В; МП МП: ЭМ; УРЗ УЭА: УРЗ; УРЗ УСА: УРЗ; МФУ МФУ: УРЗ | 1 | простое | 1 | простое | 1 | простое | 1 |  | нет | 40
ЧГЭС | ВВР | ПС | ПС 110/10 кВ Новоградская | УРОВ 1С 110 кВ | УРОВ | РТ-40Р |  |  |  | СШ, С-110 | ЧГЭС | ЧРДУ | 110 | 1985 | 1985 | 8 | 2016 | В |  |  | ТК ТК: К; ТК ТК: В; ТКР ТКР: К; ТК ТК: ВП; К В: К; В К: В; К В: К; В К: В; МП МП: ЭМ; УРЗ УЭА: УРЗ; УРЗ УСА: УРЗ; МФУ МФУ: УРЗ | 1 | сложное | 1 | сложное | 1 | сложное | 1 |  | да | 34
ЧГЭС | ВВР | ПС | ПС 110/10 кВ Новоградская | УРОВ 2С 110 кВ | УРОВ | РТ-40Р |  |  |  | СШ, С-110 | ЧГЭС | ЧРДУ | 110 | 1985 | 1985 | 8 | 2016 | В |  |  | ТК ТК: К; ТК ТК: В; ТКР ТКР: К; ТК ТК: ВП; К В: К; В К: В; К В: К; В К: В; МП МП: ЭМ; УРЗ УЭА: УРЗ; УРЗ УСА: УРЗ; МФУ МФУ: УРЗ | 1 | сложное | 1 | сложное | 1 | сложное | 1 |  | да | 34
ЧГЭС | ВВР | ПС | ПС 110/10 кВ Новоградская | ПРМ АКА-121 по ОВОК | ПРМ/ПРД | АКА "Кедр" | 1 |  | 1 |  | ЧГЭС | ЧРДУ | 110 | 2013 | 2018 | 8 | 2018 |  |  |  | ТК О: К1; ТК О: ТК; ТК О: ТК; ТКР О: ТКР; ТК О: ТК; К О: ТК; В О: В; К О: К; В О: В; МП МП: МП; УРЗ УЭА: УПАСК; УРЗ УСА: УПАСК; МФУ МФУ: УПАСК | 1 | сложное | 1 | сложное | 1 | сложное | 1 |  | да | 1
ЧГЭС | ВВР | ПС | ПС 110/10 кВ Новоградская | ПРМ АКА-122 по ОВОК | ПРМ/ПРД | АКА "Кедр" | 1 |  | 1 |  | ЧГЭС | ЧРДУ | 110 | 2013 | 2018 | 8 | 2018 |  |  |  | ТК О: К1; ТК О: ТК; ТК О: ТК; ТКР О: ТКР; ТК О: ТК; К О: ТК; В О: В; К О: К; В О: В; МП МП: МП; УРЗ УЭА: УПАСК; УРЗ УСА: УПАСК; МФУ МФУ: УПАСК | 1 | сложное | 1 | сложное | 1 | сложное | 1 |  | да | 1
ЧГЭС | ВВР | ПС | ПС 110/10 кВ Новоградская | Общеподстанционное устройство | РАС | АУРА 256 | 1 | АУРА 256 | 1 |  | ЧГЭС | ЧЭ | 110 | 2014 | 2014 | 8 | 2014 | О | О | О | О | О | О | В | О | О | О | О | О | О | О | В | О | О | О | О | О | О | О | В | О | О | О | О | О | О | О | В | О | О | О | О | МП | РАС | РАС | РАС | 1 | простое | 1 | простое | 1 | простое | 1 |  | нет | 5
ЧГЭС | ВВР | ПС | ПС 110/10 кВ Новоградская | 1ТН 110 кВ | ТН | НКФ |  |  |  | СШ, С-110 | ЧГЭС | ЧЭ | 110 | 1985 | 1985 | 8 | 2016 | В |  |  | ТК О: К; ТК О: В; ТКР О: К; ТК О: В; К О: К; В О: В; К О: К; В О: В; МП МП: ЭМ; УРЗ УЭА: УРЗ; УРЗ УСА: УРЗ; МФУ МФУ: УРЗ | 1 | простое | 1 | простое | 1 | простое | 1 |  | нет | 34
ЧГЭС | ВВР | ПС | ПС 110/10 кВ Новоградская | 2ТН 110 кВ | ТН | НКФ |  |  |  | СШ, С-110 | ЧГЭС | ЧЭ | 110 | 1985 | 1985 | 8 | 2016 | В |  |  | ТК О: К; ТК О: В; ТКР О: К; ТК О: В; К О: К; В О: В; К О: К; В О: В; МП МП: ЭМ; УРЗ УЭА: УРЗ; УРЗ УСА: УРЗ; МФУ МФУ: УРЗ | 1 | простое | 1 | простое | 1 | простое | 1 |  | нет | 34
ЧГЭС | ВВР | ПС | ПС 110/10 кВ Новоградская | СВ 110 кВ | ЗОС | РТ-40 |  |  |  | В-110 | ЧГЭС | ЧРДУ | 110 | 1985 | 1985 | 8 | 2016 | В |  |  | ТК О: К; ТК О: В; ТКР О: К; ТК О: ВП; К О: К; В О: В; К О: К; В О: В; МП МП: ЭМ; УРЗ УЭА: УРЗ; УРЗ УСА: УРЗ; МФУ МФУ: УРЗ | 1 | простое | 1 | простое | 1 | простое | 1 |  | да | 34
ЧГЭС | ВВР | ПС | ПС 110/10 кВ Новоградская | СВ 110 кВ | ТАПВ 1к | РПВ-58 |  |  |  | В-110 | ЧГЭС | ЧРДУ | 110 | 1985 | 1985 | 8 | 2016 | В |  |  | О | К | О | О | О | В | О | О | О | К | О | О | О | ВП | О | О | О | К | О | О | О | В | О | О | О | К | О | О | О | В | О | О | ЭМ | УЭА | УСА | УСА | 1 | простое | 1 | простое | 1 | простое | 1 |  | да | 34
ЧГЭС | ВВР | ПС | ПС 110/10 кВ Новоградская | СВ 110 кВ | ТТ | ТГФМ |  |  |  | В-110 | ЧГЭС | ЧЭ | 110 | 1985 | 1985 | 8 | 2016 | В |  |  | ТК О: К; ТК О: В; ТКР О: К; ТК О: В; К О: К; В О: В; К О: К; В О: В; МП МП: ЭМ; УРЗ УЭА: УРЗ; УРЗ УСА: УРЗ; МФУ МФУ: УРЗ | 1 | простое | 12 | простое | 12 | простое | 1 |  | нет | 34
ЧГЭС | ВВР | ПС | ПС 110/10 кВ Новоградская | РП 110 кВ | ТТ | ТГФМ |  |  |  | В-110 | ЧГЭС | ЧЭ | 110 | 1985 | 1985 | 8 | 2016 | В |  |  | ТК О: К; ТК О: В; ТКР О: К; ТК О: В; К О: К; В О: В; К О: К; В О: В; МП МП: ЭМ; УРЗ УЭА: УРЗ; УРЗ УСА: УРЗ; МФУ МФУ: УРЗ | 1 | простое | 6 | простое | 6 | простое | 1 |  | нет | 34
ЧГЭС | ВВР | ПС | ПС 110/10 кВ Новоградская | Общеподстанционное устройство 1,3С 10 | АЧР | РЧ-1 |  |  |  | СШ, С-10 | ЧГЭС | ЧРДУ | 10 | 1985 | 1985 | 8 | 2016 | В |  |  | ТК О: К; ТК О: В; ТКР О: К; ТК О: ВП; К О: К; В О: В; К О: К; В О: В; МП МП: МЭ; УРЗ УЭА: УЭА; УРЗ УСА: УПА; МФУ МФУ: УПА | 1 | сложное | 2 | сложное | 1 | сложное | 1 |  | да | 34
ЧГЭС | ВВР | ПС | ПС 110/10 кВ Новоградская | Общеподстанционное устройство 1,3С 10 | ЧАПВ | РПВ-58 |  |  |  | СШ, С-10 | ЧГЭС | ЧЭ | 10 | 1985 | 1985 | 8 | 2016 | В |  |  | ТК О: К; ТК О: В; ТКР О: К; ТК О: ВП; К О: К; В О: В; К О: К; В О: В; МП МП: ЭМ; УРЗ УЭА: УЭА; УРЗ УСА: УПА; МФУ МФУ: УПА |  | сложное | 1 | сложное | 1 | сложное | 1 |  | нет | 34
ЧГЭС | ВВР | ПС | ПС 110/10 кВ Новоградская | Общеподстанционное устройство 2,4С 10 | АЧР | РЧ-1 |  |  |  | СШ, С-10 | ЧГЭС | ЧРДУ | 10 | 1985 | 1985 | 8 | 2016 | В |  |  | ТК О: К; ТК О: В; ТКР О: К; ТК О: ВП; К О: К; В О: В; К О: К; В О: В; МП МП: МЭ; УРЗ УЭА: УЭА; УРЗ УСА: УПА; МФУ МФУ: УПА | 1 | сложное | 2 | сложное | 1 | сложное | 1 |  | да | 34
ЧГЭС | ВВР | ПС | ПС 110/10 кВ Новоградская | Общеподстанционное устройство 2,4С 10 | ЧАПВ | РПВ-58 |  |  |  | СШ, С-10 | ЧГЭС | ЧЭ | 10 | 1985 | 1985 | 8 | 2016 | В |  |  | ТК О: К; ТК О: В; ТКР О: К; ТК О: ВП; К О: К; В О: В; К О: К; В О: В; МП МП: ЭМ; УРЗ УЭА: УЭА; УРЗ УСА: УПА; МФУ МФУ: УПА |  | сложное | 1 | сложное | 1 | сложное | 1 |  | нет | 34
ЧГЭС | ВВР | ПС | ПС 110/10 кВ Новоградская | Общеподстанционное устройство | АСН | [5 empty] | ЧГЭС | ЧРДУ | 110 | 1985 | 1985 | 8 | 2016 | В |  |  | ТК О: К; ТК О: В; ТКР О: К; ТК О: ВП; К О: К; В О: В; К О: К; В О: В; МП МП: ЭМ; УРЗ УЭА: УПА; УРЗ УСА: УПА; МФУ МФУ: УПА | 1 | сложное | 1 | сложное | 1 | сложное | 1 |  | да | 34
ЧГЭС | ВВР | ПС | ПС 110/10 кВ Новоградская | Т1 40 МВА | ГЗ | BF 80/Q |  |  |  | Т-110 | ЧГЭС | ЧЭ | 110 | 1985 | 1985 | 8 | 2016 | В |  |  | ТК О: К; ТК О: В; ТКР О: К; ТК О: ВП; К О: К; В О: В; К О: К; В О: В; МП МП: ЭМ; УРЗ УЭА: УРЗ; УРЗ УСА: УРЗ; МФУ МФУ: УРЗ | 1 | простое | 1 | сложное | 1 | простое | 1 |  | нет | 34
ЧГЭС | ВВР | ПС | ПС 110/10 кВ Новоградская | Т1 40 МВА | ГЗ РПН | RS-1000 |  |  |  | Т-110 | ЧГЭС | ЧЭ | 110 | 1985 | 1985 | 8 | 2016 | В |  |  | ТК О: К; ТК О: В; ТКР О: К; ТК О: ВП; К О: К; В О: В; К О: К; В О: В; МП МП: ЭМ; УРЗ УЭА: УРЗ; УРЗ УСА: УРЗ; МФУ МФУ: УРЗ | 1 | простое | 1 | сложное | 1 | простое | 1 |  | нет | 34
ЧГЭС | ВВР | ПС | ПС 110/10 кВ Новоградская | Т1 40 МВА | ДЗТ | ДЗТ-11 |  |  |  | Т-110 | ЧГЭС | ЧЭ | 110 | 1985 | 1985 | 8 | 2016 | В |  |  | ТК О: К; ТК О: В; ТКР О: К; ТК О: ВП; К О: К; В О: В; К О: К; В О: В; МП МП: ЭМ; УРЗ УЭА: УРЗ; УРЗ УСА: УРЗ; МФУ МФУ: УРЗ | 1 | сложное | 1 | сложное | 1 | сложное | 1 |  | нет | 34
ЧГЭС | ВВР | ПС | ПС 110/10 кВ Новоградская | Т1 40 МВА | МТЗ | КЗ-12 |  |  |  | Т-110 | ЧГЭС | ЧЭ | 110 | 1985 | 1985 | 8 | 2016 | В |  |  | ТК О: К; ТК О: В; ТКР О: К; ТК О: ВП; К О: К; В О: В; К О: К; В О: В; МП МП: ЭМ; УРЗ УЭА: УРЗ; УРЗ УСА: УРЗ; МФУ МФУ: УРЗ | 1 | простое | 1 | сложное | 1 | простое | 1 |  | нет | 34
ЧГЭС | ВВР | ПС | ПС 110/10 кВ Новоградская | Т1 40 МВА | Обдув |  |  |  |  | Т-110 | ЧГЭС | ЧЭ | 110 | 1985 | 1985 | 8 | 2016 | В |  |  | ТК О: К; ТК О: В; ТКР О: К; ТК О: ВП; К О: К; В О: В; К О: К; В О: В; МП МП: ЭМ; УРЗ УЭА: УРЗ; УРЗ УСА: УРЗ; МФУ МФУ: УРЗ | 1 | простое | 1 | простое | 1 | простое | 1 |  | нет | 34
ЧГЭС | ВВР | ПС | ПС 110/10 кВ Новоградская | Т1 40 МВА | Перегрев | ТКП-160 |  |  |  | Т-110 | ЧГЭС | ЧЭ | 110 | 1985 | 1985 | 8 | 2016 | В |  |  | ТК О: К; ТК О: В; ТКР О: К; ТК О: ВП; К О: К; В О: В; К О: К; В О: В; МП МП: ЭМ; УРЗ УЭА: УРЗ; УРЗ УСА: УРЗ; МФУ МФУ: УРЗ | 1 | простое | 1 | простое | 1 | простое | 1 |  | нет | 34
ЧГЭС | ВВР | ПС | ПС 110/10 кВ Новоградская | Т1 40 МВА | Перегруз | РТ-40 |  |  |  | Т-110 | ЧГЭС | ЧЭ | 110 | 1985 | 1985 | 8 | 2016 | В |  |  | ТК О: К; ТК О: В; ТКР О: К; ТК О: ВП; К О: К; В О: В; К О: К; В О: В; МП МП: ЭМ; УРЗ УЭА: УРЗ; УРЗ УСА: УРЗ; МФУ МФУ: УРЗ | 1 | простое | 1 | простое | 1 | простое | 1 |  | нет | 34
ЧГЭС | ВВР | ПС | ПС 110/10 кВ Новоградская | Т1 40 МВА | РУМ |  |  |  |  | Т-110 | ЧГЭС | ЧЭ | 110 | 1985 | 1985 | 8 | 2016 | В |  |  | ТК О: К; ТК О: В; ТКР О: К; ТК О: ВП; К О: К; В О: В; К О: К; В О: В; МП МП: ЭМ; УРЗ УЭА: УРЗ; УРЗ УСА: УРЗ; МФУ МФУ: УРЗ | 1 | простое | 1 | простое | 1 | простое | 1 |  | нет | 34
ЧГЭС | ВВР | ПС | ПС 110/10 кВ Новоградская | Т1 40 МВА | ТТ | ТГФМ |  |  |  | Т-110 | ЧГЭС | ЧЭ | 110 | 1985 | 1985 | 8 | 2016 | В |  |  | ТК О: К; ТК О: В; ТКР О: К; ТК О: В; К О: К; В О: В; К О: К; В О: В; МП МП: ЭМ; УРЗ УЭА: УРЗ; УРЗ УСА: УРЗ; МФУ МФУ: УРЗ | 1 | простое | 12 | простое | 12 | простое | 1 |  | нет | 34
ЧГЭС | ВВР | ПС | ПС 110/10 кВ Новоградская | Т1 40 МВА | АРНТ | БАР |  |  |  | Т-110 | ЧГЭС | ЧЭ | 110 | 1985 | 1985 | 8 | 2016 | В |  |  | ТК О: К; ТК О: В; ТКР О: К; ТК О: ВП; К О: К; В О: В; К О: К; В О: В; МП МП: ЭМ; УРЗ УЭА: УПА; УРЗ УСА: УРА; МФУ МФУ: УРА | 1 | простое | 1 | простое | 1 | простое | 1 |  | нет | 34
ЧГЭС | ВВР | ПС | ПС 110/10 кВ Новоградская | Дуговая защита 1С 10 кВ | ЗДЗ | ЗДЗ шнур |  |  |  | СШ, С-10 | ЧГЭС | ЧЭ | 10 | 1985 | 1985 | 8 | 2016 | В |  |  | ТК О: К; ТК О: В; ТКР О: К; ТК О: ВП; К О: К; В О: В; К О: К; В О: В; МП МП: ЭМ; УРЗ УЭА: УРЗ; УРЗ УСА: УРЗ; МФУ МФУ: УРЗ | 1 | простое | 1 | простое | 1 | простое | 1 |  | нет | 34
ЧГЭС | ВВР | ПС | ПС 110/10 кВ Новоградская | Дуговая защита 2С 10 кВ | ЗДЗ | ЗДЗ шнур |  |  |  | СШ, С-10 | ЧГЭС | ЧЭ | 10 | 1985 | 1985 | 8 | 2016 | В |  |  | ТК О: К; ТК О: В; ТКР О: К; ТК О: ВП; К О: К; В О: В; К О: К; В О: В; МП МП: ЭМ; УРЗ УЭА: УРЗ; УРЗ УСА: УРЗ; МФУ МФУ: УРЗ | 1 | простое | 1 | простое | 1 | простое | 1 |  | нет | 34
ЧГЭС | ВВР | ПС | ПС 110/10 кВ Новоградская | Дуговая защита 1С 10 кВ | ЗДЗ | ФВИП |  |  |  | СШ, С-10 | ЧГЭС | ЧЭ | 10 | 2011 | 2011 | 8 | 2016 | В |  |  | ТК О: К; ТК О: В; ТКР О: К; ТК О: В; К О: К; В О: В; К О: К; В О: В; МП МП: МЭ; УРЗ УЭА: УРЗ; УРЗ УСА: УРЗ; МФУ МФУ: УРЗ | 1 | простое | 1 | простое | 1 | простое | 1 |  | нет | 8
ЧГЭС | ВВР | ПС | ПС 110/10 кВ Новоградская | Дуговая защита 2С 10 кВ | ЗДЗ | ФВИП |  |  |  | СШ, С-10 | ЧГЭС | ЧЭ | 10 | 2011 | 2011 | 8 | 2016 | В |  |  | ТК О: К; ТК О: В; ТКР О: К; ТК О: В; К О: К; В О: В; К О: К; В О: В; МП МП: МЭ; УРЗ УЭА: УРЗ; УРЗ УСА: УРЗ; МФУ МФУ: УРЗ | 1 | простое | 1 | простое | 1 | простое | 1 |  | нет | 8
ЧГЭС | ВВР | ПС | ПС 110/10 кВ Новоградская | Т1 40 МВА (1ВВ 10 Т1) | МТЗ | РТ-40 |  |  |  | Т-110 | ЧГЭС | ЧЭ | 10 | 1985 | 1985 | 8 | 2016 | В |  |  | ТК О: К; ТК О: В; ТКР О: К; ТК О: ВП; К О: К; В О: В; К О: К; В О: В; МП МП: ЭМ; УРЗ УЭА: УРЗ; УРЗ УСА: УРЗ; МФУ МФУ: УРЗ | 1 | простое | 1 | простое | 1 | простое | 1 |  | нет | 34
ЧГЭС | ВВР | ПС | ПС 110/10 кВ Новоградская | Т1 40 МВА (1ВВ 10 Т1) | ТТ | ТВЛМ |  |  |  | Т-110 | ЧГЭС | ЧЭ | 10 | 1985 | 1985 | 8 | 2016 | В |  |  | ТК О: К; ТК О: В; ТКР О: К; ТК О: В; К О: К; В О: В; К О: К; В О: В; МП МП: ЭМ; УРЗ УЭА: УРЗ; УРЗ УСА: УРЗ; МФУ МФУ: УРЗ | 1 | простое | 4 | простое | 4 | простое | 1 |  | нет | 34
ЧГЭС | ВВР | ПС | ПС 110/10 кВ Новоградская | Т1 40 МВА (3ВВ 10 Т1) | МТЗ | РТ-40 |  |  |  | Т-110 | ЧГЭС | ЧЭ | 10 | 1985 | 1985 | 8 | 2016 | В |  |  | ТК О: К; ТК О: В; ТКР О: К; ТК О: ВП; К О: К; В О: В; К О: К; В О: В; МП МП: ЭМ; УРЗ УЭА: УРЗ; УРЗ УСА: УРЗ; МФУ МФУ: УРЗ | 1 | простое | 1 | простое | 1 | простое | 1 |  | нет | 34
ЧГЭС | ВВР | ПС | ПС 110/10 кВ Новоградская | Т1 40 МВА (3ВВ 10 Т1) | ТТ | ТВЛМ |  |  |  | Т-110 | ЧГЭС | ЧЭ | 10 | 1985 | 1985 | 8 | 2016 | В |  |  | ТК О: К; ТК О: В; ТКР О: К; ТК О: В; К О: К; В О: В; К О: К; В О: В; МП МП: ЭМ; УРЗ УЭА: УРЗ; УРЗ УСА: УРЗ; МФУ МФУ: УРЗ | 1 | простое | 4 | простое | 4 | простое | 1 |  | нет | 34
ЧГЭС | ВВР | ПС | ПС 110/10 кВ Новоградская | Т2 40 МВА | ГЗ | BF 80/Q |  |  |  | Т-110 | ЧГЭС | ЧЭ | 110 | 1985 | 1985 | 8 | 2016 | В |  |  | ТК О: К; ТК О: В; ТКР О: К; ТК О: ВП; К О: К; В О: В; К О: К; В О: В; МП МП: ЭМ; УРЗ УЭА: УРЗ; УРЗ УСА: УРЗ; МФУ МФУ: УРЗ | 1 | простое | 1 | сложное | 1 | простое | 1 |  | нет | 34
ЧГЭС | ВВР | ПС | ПС 110/10 кВ Новоградская | Т2 40 МВА | ГЗ РПН | RS-1000 |  |  |  | Т-110 | ЧГЭС | ЧЭ | 110 | 1985 | 1985 | 8 | 2016 | В |  |  | ТК О: К; ТК О: В; ТКР О: К; ТК О: ВП; К О: К; В О: В; К О: К; В О: В; МП МП: ЭМ; УРЗ УЭА: УРЗ; УРЗ УСА: УРЗ; МФУ МФУ: УРЗ | 1 | простое | 1 | сложное | 1 | простое | 1 |  | нет | 34
ЧГЭС | ВВР | ПС | ПС 110/10 кВ Новоградская | Т2 40 МВА | ДЗТ | ДЗТ-11 |  |  |  | Т-110 | ЧГЭС | ЧЭ | 110 | 1985 | 1985 | 8 | 2016 | В |  |  | ТК О: К; ТК О: В; ТКР О: К; ТК О: ВП; К О: К; В О: В; К О: К; В О: В; МП МП: ЭМ; УРЗ УЭА: УРЗ; УРЗ УСА: УРЗ; МФУ МФУ: УРЗ | 1 | сложное | 1 | сложное | 1 | сложное | 1 |  | нет | 34
ЧГЭС | ВВР | ПС | ПС 110/10 кВ Новоградская | Т2 40 МВА | МТЗ | КЗ-12 |  |  |  | Т-110 | ЧГЭС | ЧЭ | 110 | 1985 | 1985 | 8 | 2016 | В |  |  | ТК О: К; ТК О: В; ТКР О: К; ТК О: ВП; К О: К; В О: В; К О: К; В О: В; МП МП: ЭМ; УРЗ УЭА: УРЗ; УРЗ УСА: УРЗ; МФУ МФУ: УРЗ | 1 | простое | 1 | сложное | 1 | простое | 1 |  | нет | 34
ЧГЭС | ВВР | ПС | ПС 110/10 кВ Новоградская | Т2 40 МВА | Обдув |  |  |  |  | Т-110 | ЧГЭС | ЧЭ | 110 | 1985 | 1985 | 8 | 2016 | В |  |  | ТК О: К; ТК О: В; ТКР О: К; ТК О: ВП; К О: К; В О: В; К О: К; В О: В; МП МП: ЭМ; УРЗ УЭА: УРЗ; УРЗ УСА: УРЗ; МФУ МФУ: УРЗ | 1 | простое | 1 | простое | 1 | простое | 1 |  | нет | 34
ЧГЭС | ВВР | ПС | ПС 110/10 кВ Новоградская | Т2 40 МВА | Перегрев | ТКП-160 |  |  |  | Т-110 | ЧГЭС | ЧЭ | 110 | 1985 | 1985 | 8 | 2016 | В |  |  | ТК О: К; ТК О: В; ТКР О: К; ТК О: ВП; К О: К; В О: В; К О: К; В О: В; МП МП: ЭМ; УРЗ УЭА: УРЗ; УРЗ УСА: УРЗ; МФУ МФУ: УРЗ | 1 | простое | 1 | простое | 1 | простое | 1 |  | нет | 34
ЧГЭС | ВВР | ПС | ПС 110/10 кВ Новоградская | Т2 40 МВА | Перегруз | РТ-40 |  |  |  | Т-110 | ЧГЭС | ЧЭ | 110 | 1985 | 1985 | 8 | 2016 | В |  |  | ТК О: К; ТК О: В; ТКР О: К; ТК О: ВП; К О: К; В О: В; К О: К; В О: В; МП МП: ЭМ; УРЗ УЭА: УРЗ; УРЗ УСА: УРЗ; МФУ МФУ: УРЗ | 1 | простое | 1 | простое | 1 | простое | 1 |  | нет | 34
ЧГЭС | ВВР | ПС | ПС 110/10 кВ Новоградская | Т2 40 МВА | РУМ |  |  |  |  | Т-110 | ЧГЭС | ЧЭ | 110 | 1985 | 1985 | 8 | 2016 | В |  |  | ТК О: К; ТК О: В; ТКР О: К; ТК О: ВП; К О: К; В О: В; К О: К; В О: В; МП МП: ЭМ; УРЗ УЭА: УРЗ; УРЗ УСА: УРЗ; МФУ МФУ: УРЗ | 1 | простое | 1 | простое | 1 | простое | 1 |  | нет | 34
ЧГЭС | ВВР | ПС | ПС 110/10 кВ Новоградская | Т2 40 МВА | ТТ | ТГФМ |  |  |  | Т-110 | ЧГЭС | ЧЭ | 110 | 1985 | 1985 | 8 | 2016 | В |  |  | ТК О: К; ТК О: В; ТКР О: К; ТК О: В; К О: К; В О: В; К О: К; В О: В; МП МП: ЭМ; УРЗ УЭА: УРЗ; УРЗ УСА: УРЗ; МФУ МФУ: УРЗ | 1 | простое | 12 | простое | 12 | простое | 1 |  | нет | 34
ЧГЭС | ВВР | ПС | ПС 110/10 кВ Новоградская | Т2 40 МВА | АРНТ | БАР |  |  |  | Т-110 | ЧГЭС | ЧЭ | 110 | 1985 | 1985 | 8 | 2016 | В |  |  | ТК О: К; ТК О: В; ТКР О: К; ТК О: ВП; К О: К; В О: В; К О: К; В О: В; МП МП: ЭМ; УРЗ УЭА: УПА; УРЗ УСА: УРА; МФУ МФУ: УРА | 1 | простое | 1 | простое | 1 | простое | 1 |  | нет | 34
ЧГЭС | ВВР | ПС | ПС 110/10 кВ Новоградская | Дуговая защита 3С 10 кВ | ЗДЗ | ЗДЗ шнур |  |  |  | СШ, С-10 | ЧГЭС | ЧЭ | 10 | 1985 | 1985 | 8 | 2016 | В |  |  | ТК О: К; ТК О: В; ТКР О: К; ТК О: ВП; К О: К; В О: В; К О: К; В О: В; МП МП: ЭМ; УРЗ УЭА: УРЗ; УРЗ УСА: УРЗ; МФУ МФУ: УРЗ | 1 | простое | 1 | простое | 1 | простое | 1 |  | нет | 34
ЧГЭС | ВВР | ПС | ПС 110/10 кВ Новоградская | Дуговая защита 4С 10 кВ | ЗДЗ | ЗДЗ шнур |  |  |  | СШ, С-10 | ЧГЭС | ЧЭ | 10 | 1985 | 1985 | 8 | 2016 | В |  |  | ТК О: К; ТК О: В; ТКР О: К; ТК О: ВП; К О: К; В О: В; К О: К; В О: В; МП МП: ЭМ; УРЗ УЭА: УРЗ; УРЗ УСА: УРЗ; МФУ МФУ: УРЗ | 1 | простое | 1 | простое | 1 | простое | 1 |  | нет | 34
ЧГЭС | ВВР | ПС | ПС 110/10 кВ Новоградская | Дуговая защита 3С 10 кВ | ЗДЗ | ФВИП |  |  |  | СШ, С-10 | ЧГЭС | ЧЭ | 10 | 2011 | 2011 | 8 | 2016 | В |  |  | ТК О: К; ТК О: В; ТКР О: К; ТК О: В; К О: К; В О: В; К О: К; В О: В; МП МП: МЭ; УРЗ УЭА: УРЗ; УРЗ УСА: УРЗ; МФУ МФУ: УРЗ | 1 | простое | 1 | простое | 1 | простое | 1 |  | нет | 8
ЧГЭС | ВВР | ПС | ПС 110/10 кВ Новоградская | Дуговая защита 4С 10 кВ | ЗДЗ | ФВИП |  |  |  | СШ, С-10 | ЧГЭС | ЧЭ | 10 | 2011 | 2011 | 8 | 2016 | В |  |  | ТК О: К; ТК О: В; ТКР О: К; ТК О: В; К О: К; В О: В; К О: К; В О: В; МП МП: МЭ; УРЗ УЭА: УРЗ; УРЗ УСА: УРЗ; МФУ МФУ: УРЗ | 1 | простое | 1 | простое | 1 | простое | 1 |  | нет | 8
ЧГЭС | ВВР | ПС | ПС 110/10 кВ Новоградская | Т2 40 МВА (2ВВ 10 Т2) | МТЗ | РТ-40 |  |  |  | Т-110 | ЧГЭС | ЧЭ | 10 | 1985 | 1985 | 8 | 2016 | В |  |  | ТК О: К; ТК О: В; ТКР О: К; ТК О: ВП; К О: К; В О: В; К О: К; В О: В; МП МП: ЭМ; УРЗ УЭА: УРЗ; УРЗ УСА: УРЗ; МФУ МФУ: УРЗ | 1 | простое | 1 | простое | 1 | простое | 1 |  | нет | 34
ЧГЭС | ВВР | ПС | ПС 110/10 кВ Новоградская | Т2 40 МВА (2ВВ 10 Т2) | ТТ | ТВЛМ |  |  |  | Т-110 | ЧГЭС | ЧЭ | 10 | 1985 | 1985 | 8 | 2016 | В |  |  | ТК О: К; ТК О: В; ТКР О: К; ТК О: В; К О: К; В О: В; К О: К; В О: В; МП МП: ЭМ; УРЗ УЭА: УРЗ; УРЗ УСА: УРЗ; МФУ МФУ: УРЗ | 1 | простое | 4 | простое | 4 | простое | 1 |  | нет | 34
ЧГЭС | ВВР | ПС | ПС 110/10 кВ Новоградская | Т2 40 МВА (4ВВ 10 Т2) | МТЗ | РТ-40 |  |  |  | Т-110 | ЧГЭС | ЧЭ | 10 | 1985 | 1985 | 8 | 2016 | В |  |  | ТК О: К; ТК О: В; ТКР О: К; ТК О: ВП; К О: К; В О: В; К О: К; В О: В; МП МП: ЭМ; УРЗ УЭА: УРЗ; УРЗ УСА: УРЗ; МФУ МФУ: УРЗ | 1 | простое | 1 | простое | 1 | простое | 1 |  | нет | 34
ЧГЭС | ВВР | ПС | ПС 110/10 кВ Новоградская | Т2 40 МВА (4ВВ 10 Т2) | ТТ | ТВЛМ |  |  |  | Т-110 | ЧГЭС | ЧЭ | 10 | 1985 | 1985 | 8 | 2016 | В |  |  | ТК О: К; ТК О: В; ТКР О: К; ТК О: В; К О: К; В О: В; К О: К; В О: В; МП МП: ЭМ; УРЗ УЭА: УРЗ; УРЗ УСА: УРЗ; МФУ МФУ: УРЗ | 1 | простое | 4 | простое | 4 | простое | 1 |  | нет | 34
ЧГЭС | ВВР | ПС | ПС 110/10 кВ Новоградская | В 10 кВ РП 87 ф.5 | МТЗ | РТ-40 |  |  |  | КВЛ-10 | ЧГЭС | ЧЭ | 10 | 1985 | 1985 | 8 | 2016 | В |  |  | ТК О: К; ТК О: В; ТКР О: К; ТК О: ВП; К О: К; В О: В; К О: К; В О: В; МП МП: ЭМ; УРЗ УЭА: УРЗ; УРЗ УСА: УРЗ; МФУ МФУ: УРЗ | 1 | простое | 1 | простое | 1 | простое | 1 |  | нет | 34
ЧГЭС | ВВР | ПС | ПС 110/10 кВ Новоградская | В 10 кВ РП 87 ф.5 | ТАПВ 1к | РПВ-58 |  |  |  | КВЛ-10 | ЧГЭС | ЧЭ | 10 | 1985 | 1985 | 8 | 2016 | В |  |  | ТК О: К; ТК О: В; ТКР О: К; ТК О: ВП; К О: К; В О: В; К О: К; В О: В; МП МП: ЭМ; УРЗ УЭА: УЭА; УРЗ УСА: УСА; МФУ МФУ: УСА | 1 | простое | 1 | простое | 1 | простое | 1 |  | нет | 34
ЧГЭС | ВВР | ПС | ПС 110/10 кВ Новоградская | В 10 кВ РП 87 ф.5 | ТТ | ТВЛМ |  |  |  | КВЛ-10 | ЧГЭС | ЧЭ | 10 | 1985 | 1985 | 8 | 2016 | В |  |  | ТК О: К; ТК О: В; ТКР О: К; ТК О: В; К О: К; В О: В; К О: К; В О: В; МП МП: ЭМ; УРЗ УЭА: УРЗ; УРЗ УСА: УРЗ; МФУ МФУ: УРЗ | 1 | простое | 4 | простое | 4 | простое | 1 |  | нет | 34
ЧГЭС | ВВР | ПС | ПС 110/10 кВ Новоградская | В 10 кВ РП 87 ф.6 | МТЗ | РТ-40 |  |  |  | КВЛ-10 | ЧГЭС | ЧЭ | 10 | 1985 | 1985 | 8 | 2016 | В |  |  | ТК О: К; ТК О: В; ТКР О: К; ТК О: ВП; К О: К; В О: В; К О: К; В О: В; МП МП: ЭМ; УРЗ УЭА: УРЗ; УРЗ УСА: УРЗ; МФУ МФУ: УРЗ | 1 | простое | 1 | простое | 1 | простое | 1 |  | нет | 34
ЧГЭС | ВВР | ПС | ПС 110/10 кВ Новоградская | В 10 кВ РП 87 ф.6 | ТАПВ 1к | РПВ-58 |  |  |  | КВЛ-10 | ЧГЭС | ЧЭ | 10 | 1985 | 1985 | 8 | 2016 | В |  |  | ТК О: К; ТК О: В; ТКР О: К; ТК О: ВП; К О: К; В О: В; К О: К; В О: В; МП МП: ЭМ; УРЗ УЭА: УЭА; УРЗ УСА: УСА; МФУ МФУ: УСА | 1 | простое | 1 | простое | 1 | простое | 1 |  | нет | 34
ЧГЭС | ВВР | ПС | ПС 110/10 кВ Новоградская | В 10 кВ РП 87 ф.6 | ТТ | ТОЛ |  |  |  | КВЛ-10 | ЧГЭС | ЧЭ | 10 | 1985 | 1985 | 8 | 2016 | В |  |  | ТК О: К; ТК О: В; ТКР О: К; ТК О: В; К О: К; В О: В; К О: К; В О: В; МП МП: ЭМ; УРЗ УЭА: УРЗ; УРЗ УСА: УРЗ; МФУ МФУ: УРЗ | 1 | простое | 4 | простое | 4 | простое | 1 |  | нет | 34
ЧГЭС | ВВР | ПС | ПС 110/10 кВ Новоградская | В 10 кВ РП 89 ф.8 | МТЗ | РТ-40 |  |  |  | КВЛ-10 | ЧГЭС | ЧЭ | 10 | 1985 | 1985 | 8 | 2016 | В |  |  | ТК О: К; ТК О: В; ТКР О: К; ТК О: ВП; К О: К; В О: В; К О: К; В О: В; МП МП: ЭМ; УРЗ УЭА: УРЗ; УРЗ УСА: УРЗ; МФУ МФУ: УРЗ | 1 | простое | 1 | простое | 1 | простое | 1 |  | нет | 34
ЧГЭС | ВВР | ПС | ПС 110/10 кВ Новоградская | В 10 кВ РП 89 ф.8 | ТАПВ 1к | РПВ-58 |  |  |  | КВЛ-10 | ЧГЭС | ЧЭ | 10 | 1985 | 1985 | 8 | 2016 | В |  |  | ТК О: К; ТК О: В; ТКР О: К; ТК О: ВП; К О: К; В О: В; К О: К; В О: В; МП МП: ЭМ; УРЗ УЭА: УЭА; УРЗ УСА: УСА; МФУ МФУ: УСА | 1 | простое | 1 | простое | 1 | простое | 1 |  | нет | 34
ЧГЭС | ВВР | ПС | ПС 110/10 кВ Новоградская | В 10 кВ РП 89 ф.8 | ТТ | ТОЛ |  |  |  | КВЛ-10 | ЧГЭС | ЧЭ | 10 | 1985 | 1985 | 8 | 2016 | В |  |  | ТК О: К; ТК О: В; ТКР О: К; ТК О: В; К О: К; В О: В; К О: К; В О: В; МП МП: ЭМ; УРЗ УЭА: УРЗ; УРЗ УСА: УРЗ; МФУ МФУ: УРЗ | 1 | простое | 4 | простое | 4 | простое | 1 |  | нет | 34
ЧГЭС | ВВР | ПС | ПС 110/10 кВ Новоградская | В 10 кВ РП 118 ф.11 | МТЗ | РТ-40 |  |  |  | КВЛ-10 | ЧГЭС | ЧЭ | 10 | 1985 | 1985 | 8 | 2016 | В |  |  | ТК О: К; ТК О: В; ТКР О: К; ТК О: ВП; К О: К; В О: В; К О: К; В О: В; МП МП: ЭМ; УРЗ УЭА: УРЗ; УРЗ УСА: УРЗ; МФУ МФУ: УРЗ | 1 | простое | 1 | простое | 1 | простое | 1 |  | нет | 34
ЧГЭС | ВВР | ПС | ПС 110/10 кВ Новоградская | В 10 кВ РП 118 ф.11 | ТАПВ 1к | РПВ-58 |  |  |  | КВЛ-10 | ЧГЭС | ЧЭ | 10 | 1985 | 1985 | 8 | 2016 | В |  |  | ТК О: К; ТК О: В; ТКР О: К; ТК О: ВП; К О: К; В О: В; К О: К; В О: В; МП МП: ЭМ; УРЗ УЭА: УЭА; УРЗ УСА: УСА; МФУ МФУ: УСА | 1 | простое | 1 | простое | 1 | простое | 1 |  | нет | 34
ЧГЭС | ВВР | ПС | ПС 110/10 кВ Новоградская | В 10 кВ РП 118 ф.11 | ТТ | ТОЛ |  |  |  | КВЛ-10 | ЧГЭС | ЧЭ | 10 | 1985 | 1985 | 8 | 2016 | В |  |  | ТК О: К; ТК О: В; ТКР О: К; ТК О: В; К О: К; В О: В; К О: К; В О: В; МП МП: ЭМ; УРЗ УЭА: УРЗ; УРЗ УСА: УРЗ; МФУ МФУ: УРЗ | 1 | простое | 4 | простое | 4 | простое | 1 |  | нет | 34
ЧГЭС | ВВР | ПС | ПС 110/10 кВ Новоградская | В 10 кВ РП 118 ф.12 | МТЗ | РТ-40 |  |  |  | КВЛ-10 | ЧГЭС | ЧЭ | 10 | 1985 | 1985 | 8 | 2016 | В |  |  | ТК О: К; ТК О: В; ТКР О: К; ТК О: ВП; К О: К; В О: В; К О: К; В О: В; МП МП: ЭМ; УРЗ УЭА: УРЗ; УРЗ УСА: УРЗ; МФУ МФУ: УРЗ | 1 | простое | 1 | простое | 1 | простое | 1 |  | нет | 34
ЧГЭС | ВВР | ПС | ПС 110/10 кВ Новоградская | В 10 кВ РП 118 ф.12 | ТАПВ 1к | РПВ-58 |  |  |  | КВЛ-10 | ЧГЭС | ЧЭ | 10 | 1985 | 1985 | 8 | 2016 | В |  |  | ТК О: К; ТК О: В; ТКР О: К; ТК О: ВП; К О: К; В О: В; К О: К; В О: В; МП МП: ЭМ; УРЗ УЭА: УЭА; УРЗ УСА: УСА; МФУ МФУ: УСА | 1 | простое | 1 | простое | 1 | простое | 1 |  | нет | 34
ЧГЭС | ВВР | ПС | ПС 110/10 кВ Новоградская | В 10 кВ РП 118 ф.12 | ТТ | ТЛМ |  |  |  | КВЛ-10 | ЧГЭС | ЧЭ | 10 | 1985 | 1985 | 8 | 2016 | В |  |  | ТК О: К; ТК О: В; ТКР О: К; ТК О: В; К О: К; В О: В; К О: К; В О: В; МП МП: ЭМ; УРЗ УЭА: УРЗ; УРЗ УСА: УРЗ; МФУ МФУ: УРЗ | 1 | простое | 4 | простое | 4 | простое | 1 |  | нет | 34
ЧГЭС | ВВР | ПС | ПС 110/10 кВ Новоградская | В 10 кВ РП 89 ф.13 | МТЗ | РТ-40 |  |  |  | КВЛ-10 | ЧГЭС | ЧЭ | 10 | 1985 | 1985 | 8 | 2016 | В |  |  | ТК О: К; ТК О: В; ТКР О: К; ТК О: ВП; К О: К; В О: В; К О: К; В О: В; МП МП: ЭМ; УРЗ УЭА: УРЗ; УРЗ УСА: УРЗ; МФУ МФУ: УРЗ | 1 | простое | 1 | простое | 1 | простое | 1 |  | нет | 34
ЧГЭС | ВВР | ПС | ПС 110/10 кВ Новоградская | В 10 кВ РП 89 ф.13 | ТАПВ 1к | РПВ-58 |  |  |  | КВЛ-10 | ЧГЭС | ЧЭ | 10 | 1985 | 1985 | 8 | 2016 | В |  |  | ТК О: К; ТК О: В; ТКР О: К; ТК О: ВП; К О: К; В О: В; К О: К; В О: В; МП МП: ЭМ; УРЗ УЭА: УЭА; УРЗ УСА: УСА; МФУ МФУ: УСА | 1 | простое | 1 | простое | 1 | простое | 1 |  | нет | 34
ЧГЭС | ВВР | ПС | ПС 110/10 кВ Новоградская | В 10 кВ РП 89 ф.13 | ТТ | ТВЛМ |  |  |  | КВЛ-10 | ЧГЭС | ЧЭ | 10 | 1985 | 1985 | 8 | 2016 | В |  |  | ТК О: К; ТК О: В; ТКР О: К; ТК О: В; К О: К; В О: В; К О: К; В О: В; МП МП: ЭМ; УРЗ УЭА: УРЗ; УРЗ УСА: УРЗ; МФУ МФУ: УРЗ | 1 | простое | 4 | простое | 4 | простое | 1 |  | нет | 34
ЧГЭС | ВВР | ПС | ПС 110/10 кВ Новоградская | В 10 кВ ТП 4242 ф.27 | МТЗ | РТ-40 |  |  |  | КВЛ-10 | ЧГЭС | ЧЭ | 10 | 2015 | 2015 | 8 | 2015 | К1 |  |  | ТК О: К; ТК О: В; ТКР О: К; ТК О: ВП; К О: К; В О: В; К О: К; В О: В; МП МП: ЭМ; УРЗ УЭА: УРЗ; УРЗ УСА: УРЗ; МФУ МФУ: УРЗ | 1 | простое | 1 | простое | 1 | простое | 1 |  | нет | 4
ЧГЭС | ВВР | ПС | ПС 110/10 кВ Новоградская | В 10 кВ ТП 4242 ф.27 | ТАПВ 1к | РПВ-58 |  |  |  | КВЛ-10 | ЧГЭС | ЧЭ | 10 | 2015 | 2015 | 8 | 2015 | К1 |  |  | ТК О: К; ТК О: В; ТКР О: К; ТК О: ВП; К О: К; В О: В; К О: К; В О: В; МП МП: ЭМ; УРЗ УЭА: УЭА; УРЗ УСА: УСА; МФУ МФУ: УСА | 1 | простое | 1 | простое | 1 | простое | 1 |  | нет | 4
ЧГЭС | ВВР | ПС | ПС 110/10 кВ Новоградская | В 10 кВ ТП 4242 ф.27 | ТТ | ТВЛМ |  |  |  | КВЛ-10 | ЧГЭС | ЧЭ | 10 | 2015 | 2015 | 8 | 2015 | К1 |  |  | ТК О: К; ТК О: В; ТКР О: К; ТК О: В; К О: К; В О: В; К О: К; В О: В; МП МП: ЭМ; УРЗ УЭА: УРЗ; УРЗ УСА: УРЗ; МФУ МФУ: УРЗ | 1 | простое | 4 | простое | 4 | простое | 1 |  | нет | 4
ЧГЭС | ВВР | ПС | ПС 110/10 кВ Новоградская | В 10 кВ РП 120 ф.30 | МТЗ | РТ-40 |  |  |  | КВЛ-10 | ЧГЭС | ЧЭ | 10 | 1985 | 1985 | 8 | 2016 | В |  |  | ТК О: К; ТК О: В; ТКР О: К; ТК О: ВП; К О: К; В О: В; К О: К; В О: В; МП МП: ЭМ; УРЗ УЭА: УРЗ; УРЗ УСА: УРЗ; МФУ МФУ: УРЗ | 1 | простое | 1 | простое | 1 | простое | 1 |  | нет | 34
ЧГЭС | ВВР | ПС | ПС 110/10 кВ Новоградская | В 10 кВ РП 120 ф.30 | ТАПВ 1к | РПВ-58 |  |  |  | КВЛ-10 | ЧГЭС | ЧЭ | 10 | 1985 | 1985 | 8 | 2016 | В |  |  | ТК О: К; ТК О: В; ТКР О: К; ТК О: ВП; К О: К; В О: В; К О: К; В О: В; МП МП: ЭМ; УРЗ УЭА: УЭА; УРЗ УСА: УСА; МФУ МФУ: УСА | 1 | простое | 1 | простое | 1 | простое | 1 |  | нет | 34
ЧГЭС | ВВР | ПС | ПС 110/10 кВ Новоградская | В 10 кВ РП 120 ф.30 | ТТ | ТОЛ |  |  |  | КВЛ-10 | ЧГЭС | ЧЭ | 10 | 1985 | 1985 | 8 | 2016 | В |  |  | ТК О: К; ТК О: В; ТКР О: К; ТК О: В; К О: К; В О: В; К О: К; В О: В; МП МП: ЭМ; УРЗ УЭА: УРЗ; УРЗ УСА: УРЗ; МФУ МФУ: УРЗ | 1 | простое | 4 | простое | 4 | простое | 1 |  | нет | 34
ЧГЭС | ВВР | ПС | ПС 110/10 кВ Новоградская | В 10 кВ РП 120 ф.31 | МТЗ | РТ-40 |  |  |  | КВЛ-10 | ЧГЭС | ЧЭ | 10 | 1985 | 1985 | 8 | 2016 | В |  |  | ТК О: К; ТК О: В; ТКР О: К; ТК О: ВП; К О: К; В О: В; К О: К; В О: В; МП МП: ЭМ; УРЗ УЭА: УРЗ; УРЗ УСА: УРЗ; МФУ МФУ: УРЗ | 1 | простое | 1 | простое | 1 | простое | 1 |  | нет | 34
ЧГЭС | ВВР | ПС | ПС 110/10 кВ Новоградская | В 10 кВ РП 120 ф.31 | ТАПВ 1к | РПВ-58 |  |  |  | КВЛ-10 | ЧГЭС | ЧЭ | 10 | 1985 | 1985 | 8 | 2016 | В |  |  | ТК О: К; ТК О: В; ТКР О: К; ТК О: ВП; К О: К; В О: В; К О: К; В О: В; МП МП: ЭМ; УРЗ УЭА: УЭА; УРЗ УСА: УСА; МФУ МФУ: УСА | 1 | простое | 1 | простое | 1 | простое | 1 |  | нет | 34
ЧГЭС | ВВР | ПС | ПС 110/10 кВ Новоградская | В 10 кВ РП 120 ф.31 | ТТ | ТВЛМ |  |  |  | КВЛ-10 | ЧГЭС | ЧЭ | 10 | 1985 | 1985 | 8 | 2016 | В |  |  | ТК О: К; ТК О: В; ТКР О: К; ТК О: В; К О: К; В О: В; К О: К; В О: В; МП МП: ЭМ; УРЗ УЭА: УРЗ; УРЗ УСА: УРЗ; МФУ МФУ: УРЗ | 1 | простое | 4 | простое | 4 | простое | 1 |  | нет | 34
ЧГЭС | ВВР | ПС | ПС 110/10 кВ Новоградская | В 10 кВ РП 68 ф.32 | ТО | РТ-40 |  |  |  | КВЛ-10 | ЧГЭС | ЧЭ | 10 | 1985 | 1985 | 8 | 2016 | В |  |  | ТК О: К; ТК О: В; ТКР О: К; ТК О: ВП; К О: К; В О: В; К О: К; В О: В; МП МП: ЭМ; УРЗ УЭА: УРЗ; УРЗ УСА: УРЗ; МФУ МФУ: УРЗ | 1 | простое | 1 | простое | 1 | простое | 1 |  | нет | 34
ЧГЭС | ВВР | ПС | ПС 110/10 кВ Новоградская | В 10 кВ РП 68 ф.32 | МТЗ | РТ-40 |  |  |  | КВЛ-10 | ЧГЭС | ЧЭ | 10 | 1985 | 1985 | 8 | 2016 | В |  |  | ТК О: К; ТК О: В; ТКР О: К; ТК О: ВП; К О: К; В О: В; К О: К; В О: В; МП МП: ЭМ; УРЗ УЭА: УРЗ; УРЗ УСА: УРЗ; МФУ МФУ: УРЗ | 1 | простое | 1 | простое | 1 | простое | 1 |  | нет | 34
ЧГЭС | ВВР | ПС | ПС 110/10 кВ Новоградская | В 10 кВ РП 68 ф.32 | ТАПВ 1к | РПВ-58 |  |  |  | КВЛ-10 | ЧГЭС | ЧЭ | 10 | 1985 | 1985 | 8 | 2016 | В |  |  | ТК О: К; ТК О: В; ТКР О: К; ТК О: ВП; К О: К; В О: В; К О: К; В О: В; МП МП: ЭМ; УРЗ УЭА: УЭА; УРЗ УСА: УСА; МФУ МФУ: УСА | 1 | простое | 1 | простое | 1 | простое | 1 |  | нет | 34
ЧГЭС | ВВР | ПС | ПС 110/10 кВ Новоградская | В 10 кВ РП 68 ф.32 | ТТ | ТЛМ |  |  |  | КВЛ-10 | ЧГЭС | ЧЭ | 10 | 1985 | 1985 | 8 | 2016 | В |  |  | ТК О: К; ТК О: В; ТКР О: К; ТК О: В; К О: К; В О: В; К О: К; В О: В; МП МП: ЭМ; УРЗ УЭА: УРЗ; УРЗ УСА: УРЗ; МФУ МФУ: УРЗ | 1 | простое | 4 | простое | 4 | простое | 1 |  | нет | 34
ЧГЭС | ВВР | ПС | ПС 110/10 кВ Новоградская | В 10 кВ РП 122 ф.33 | МТЗ | РТ-40 |  |  |  | КВЛ-10 | ЧГЭС | ЧЭ | 10 | 1985 | 1985 | 8 | 2016 | В |  |  | ТК О: К; ТК О: В; ТКР О: К; ТК О: ВП; К О: К; В О: В; К О: К; В О: В; МП МП: ЭМ; УРЗ УЭА: УРЗ; УРЗ УСА: УРЗ; МФУ МФУ: УРЗ | 1 | простое | 1 | простое | 1 | простое | 1 |  | нет | 34
ЧГЭС | ВВР | ПС | ПС 110/10 кВ Новоградская | В 10 кВ РП 122 ф.33 | ТАПВ 1к | РПВ-58 |  |  |  | КВЛ-10 | ЧГЭС | ЧЭ | 10 | 1985 | 1985 | 8 | 2016 | В |  |  | ТК О: К; ТК О: В; ТКР О: К; ТК О: ВП; К О: К; В О: В; К О: К; В О: В; МП МП: ЭМ; УРЗ УЭА: УЭА; УРЗ УСА: УСА; МФУ МФУ: УСА | 1 | простое | 1 | простое | 1 | простое | 1 |  | нет | 34
ЧГЭС | ВВР | ПС | ПС 110/10 кВ Новоградская | В 10 кВ РП 122 ф.33 | ТТ | ТЛК |  |  |  | КВЛ-10 | ЧГЭС | ЧЭ | 10 | 1985 | 1985 | 8 | 2016 | В |  |  | ТК О: К; ТК О: В; ТКР О: К; ТК О: В; К О: К; В О: В; К О: К; В О: В; МП МП: ЭМ; УРЗ УЭА: УРЗ; УРЗ УСА: УРЗ; МФУ МФУ: УРЗ | 1 | простое | 4 | простое | 4 | простое | 1 |  | нет | 34
ЧГЭС | ВВР | ПС | ПС 110/10 кВ Новоградская | В 10 кВ РП 68 ф.34 | МТЗ | РТ-40 |  |  |  | КВЛ-10 | ЧГЭС | ЧЭ | 10 | 1985 | 1985 | 8 | 2016 | В |  |  | ТК О: К; ТК О: В; ТКР О: К; ТК О: ВП; К О: К; В О: В; К О: К; В О: В; МП МП: ЭМ; УРЗ УЭА: УРЗ; УРЗ УСА: УРЗ; МФУ МФУ: УРЗ | 1 | простое | 1 | простое | 1 | простое | 1 |  | нет | 34
ЧГЭС | ВВР | ПС | ПС 110/10 кВ Новоградская | В 10 кВ РП 68 ф.34 | ТАПВ 1к | РПВ-58 |  |  |  | КВЛ-10 | ЧГЭС | ЧЭ | 10 | 1985 | 1985 | 8 | 2016 | В |  |  | ТК О: К; ТК О: В; ТКР О: К; ТК О: ВП; К О: К; В О: В; К О: К; В О: В; МП МП: ЭМ; УРЗ УЭА: УЭА; УРЗ УСА: УСА; МФУ МФУ: УСА | 1 | простое | 1 | простое | 1 | простое | 1 |  | нет | 34
ЧГЭС | ВВР | ПС | ПС 110/10 кВ Новоградская | В 10 кВ РП 68 ф.34 | ТТ | ТЛК |  |  |  | КВЛ-10 | ЧГЭС | ЧЭ | 10 | 1985 | 1985 | 8 | 2016 | В |  |  | ТК О: К; ТК О: В; ТКР О: К; ТК О: В; К О: К; В О: В; К О: К; В О: В; МП МП: ЭМ; УРЗ УЭА: УРЗ; УРЗ УСА: УРЗ; МФУ МФУ: УРЗ | 1 | простое | 4 | простое | 4 | простое | 1 |  | нет | 34
ЧГЭС | ВВР | ПС | ПС 110/10 кВ Новоградская | В 10 кВ Технополис ф.36 | ТО | РТ-40 |  |  |  | КВЛ-10 | ЧГЭС | ЧЭ | 10 | 1985 | 1985 | 8 | 2016 | В |  |  | ТК О: К; ТК О: В; ТКР О: К; ТК О: ВП; К О: К; В О: В; К О: К; В О: В; МП МП: ЭМ; УРЗ УЭА: УРЗ; УРЗ УСА: УРЗ; МФУ МФУ: УРЗ | 1 | простое | 1 | простое | 1 | простое | 1 |  | нет | 34
ЧГЭС | ВВР | ПС | ПС 110/10 кВ Новоградская | В 10 кВ Технополис ф.36 | МТЗ | РТ-40 |  |  |  | КВЛ-10 | ЧГЭС | ЧЭ | 10 | 1985 | 1985 | 8 | 2016 | В |  |  | ТК О: К; ТК О: В; ТКР О: К; ТК О: ВП; К О: К; В О: В; К О: К; В О: В; МП МП: ЭМ; УРЗ УЭА: УРЗ; УРЗ УСА: УРЗ; МФУ МФУ: УРЗ | 1 | простое | 1 | простое | 1 | простое | 1 |  | нет | 34
ЧГЭС | ВВР | ПС | ПС 110/10 кВ Новоградская | В 10 кВ Технополис ф.36 | ТАПВ 1к | РПВ-58 |  |  |  | КВЛ-10 | ЧГЭС | ЧЭ | 10 | 1985 | 1985 | 8 | 2016 | В |  |  | ТК О: К; ТК О: В; ТКР О: К; ТК О: ВП; К О: К; В О: В; К О: К; В О: В; МП МП: ЭМ; УРЗ УЭА: УЭА; УРЗ УСА: УСА; МФУ МФУ: УСА | 1 | простое | 1 | простое | 1 | простое | 1 |  | нет | 34
ЧГЭС | ВВР | ПС | ПС 110/10 кВ Новоградская | В 10 кВ Технополис ф.36 | ТТ | ТОЛ |  |  |  | КВЛ-10 | ЧГЭС | ЧЭ | 10 | 1985 | 1985 | 8 | 2016 | В |  |  | ТК О: К; ТК О: В; ТКР О: К; ТК О: В; К О: К; В О: В; К О: К; В О: В; МП МП: ЭМ; УРЗ УЭА: УРЗ; УРЗ УСА: УРЗ; МФУ МФУ: УРЗ | 1 | простое | 4 | простое | 4 | простое | 1 |  | нет | 34
ЧГЭС | ВВР | ПС | ПС 110/10 кВ Новоградская | В 10 кВ РП 68 ф.37 | ТО | РТ-40 |  |  |  | КВЛ-10 | ЧГЭС | ЧЭ | 10 | 1985 | 1985 | 8 | 2016 | В |  |  | ТК О: К; ТК О: В; ТКР О: К; ТК О: ВП; К О: К; В О: В; К О: К; В О: В; МП МП: ЭМ; УРЗ УЭА: УРЗ; УРЗ УСА: УРЗ; МФУ МФУ: УРЗ | 1 | простое | 1 | простое | 1 | простое | 1 |  | нет | 34
ЧГЭС | ВВР | ПС | ПС 110/10 кВ Новоградская | В 10 кВ РП 68 ф.37 | МТЗ | РТ-40 |  |  |  | КВЛ-10 | ЧГЭС | ЧЭ | 10 | 1985 | 1985 | 8 | 2016 | В |  |  | ТК О: К; ТК О: В; ТКР О: К; ТК О: ВП; К О: К; В О: В; К О: К; В О: В; МП МП: ЭМ; УРЗ УЭА: УРЗ; УРЗ УСА: УРЗ; МФУ МФУ: УРЗ | 1 | простое | 1 | простое | 1 | простое | 1 |  | нет | 34
ЧГЭС | ВВР | ПС | ПС 110/10 кВ Новоградская | В 10 кВ РП 68 ф.37 | ТАПВ 1к | РПВ-58 |  |  |  | КВЛ-10 | ЧГЭС | ЧЭ | 10 | 1985 | 1985 | 8 | 2016 | В |  |  | ТК О: К; ТК О: В; ТКР О: К; ТК О: ВП; К О: К; В О: В; К О: К; В О: В; МП МП: ЭМ; УРЗ УЭА: УЭА; УРЗ УСА: УСА; МФУ МФУ: УСА | 1 | простое | 1 | простое | 1 | простое | 1 |  | нет | 34
ЧГЭС | ВВР | ПС | ПС 110/10 кВ Новоградская | В 10 кВ РП 68 ф.37 | ТТ | ТОЛ |  |  |  | КВЛ-10 | ЧГЭС | ЧЭ | 10 | 1985 | 1985 | 8 | 2016 | В |  |  | ТК О: К; ТК О: В; ТКР О: К; ТК О: В; К О: К; В О: В; К О: К; В О: В; МП МП: ЭМ; УРЗ УЭА: УРЗ; УРЗ УСА: УРЗ; МФУ МФУ: УРЗ | 1 | простое | 4 | простое | 4 | простое | 1 |  | нет | 34
ЧГЭС | ВВР | ПС | ПС 110/10 кВ Новоградская | В 10 кВ ТП 4110 ф.38 | ТО | РТ-40 |  |  |  | КВЛ-10 | ЧГЭС | ЧЭ | 10 | 1985 | 1985 | 8 | 2016 | В |  |  | ТК О: К; ТК О: В; ТКР О: К; ТК О: ВП; К О: К; В О: В; К О: К; В О: В; МП МП: ЭМ; УРЗ УЭА: УРЗ; УРЗ УСА: УРЗ; МФУ МФУ: УРЗ | 1 | простое | 1 | простое | 1 | простое | 1 |  | нет | 34
ЧГЭС | ВВР | ПС | ПС 110/10 кВ Новоградская | В 10 кВ ТП 4110 ф.38 | МТЗ | РТ-40 |  |  |  | КВЛ-10 | ЧГЭС | ЧЭ | 10 | 1985 | 1985 | 8 | 2016 | В |  |  | ТК О: К; ТК О: В; ТКР О: К; ТК О: ВП; К О: К; В О: В; К О: К; В О: В; МП МП: ЭМ; УРЗ УЭА: УРЗ; УРЗ УСА: УРЗ; МФУ МФУ: УРЗ | 1 | простое | 1 | простое | 1 | простое | 1 |  | нет | 34
ЧГЭС | ВВР | ПС | ПС 110/10 кВ Новоградская | В 10 кВ ТП 4110 ф.38 | ТАПВ 1к | РПВ-58 |  |  |  | КВЛ-10 | ЧГЭС | ЧЭ | 10 | 1985 | 1985 | 8 | 2016 | В |  |  | ТК О: К; ТК О: В; ТКР О: К; ТК О: ВП; К О: К; В О: В; К О: К; В О: В; МП МП: ЭМ; УРЗ УЭА: УЭА; УРЗ УСА: УСА; МФУ МФУ: УСА | 1 | простое | 1 | простое | 1 | простое | 1 |  | нет | 34
ЧГЭС | ВВР | ПС | ПС 110/10 кВ Новоградская | В 10 кВ ТП 4110 ф.38 | ТТ | ТОЛ |  |  |  | КВЛ-10 | ЧГЭС | ЧЭ | 10 | 1985 | 1985 | 8 | 2016 | В |  |  | ТК О: К; ТК О: В; ТКР О: К; ТК О: В; К О: К; В О: В; К О: К; В О: В; МП МП: ЭМ; УРЗ УЭА: УРЗ; УРЗ УСА: УРЗ; МФУ МФУ: УРЗ | 1 | простое | 4 | простое | 4 | простое | 1 |  | нет | 34
ЧГЭС | ВВР | ПС | ПС 110/10 кВ Новоградская | СВ 12 10 | МТЗ | РТ-40 |  |  |  | В-10 | ЧГЭС | ЧЭ | 10 | 1985 | 1985 | 8 | 2016 | В |  |  | ТК О: К; ТК О: В; ТКР О: К; ТК О: ВП; К О: К; В О: В; К О: К; В О: В; МП МП: ЭМ; УРЗ УЭА: УРЗ; УРЗ УСА: УРЗ; МФУ МФУ: УРЗ | 1 | простое | 1 | простое | 2 | простое | 1 |  | нет | 34
ЧГЭС | ВВР | ПС | ПС 110/10 кВ Новоградская | Общеподстанционное устройство СВ12 10 | АВР |  |  |  |  | В-10 | ЧГЭС | ЧЭ | 10 | 1985 | 1985 | 8 | 2016 | В |  |  | ТК О: К; ТК О: В; ТКР О: К; ТК О: ВП; К О: К; В О: В; К О: К; В О: В; МП МП: ЭМ; УРЗ УЭА: УЭА; УРЗ УСА: УСА; МФУ МФУ: УСА | 1 | простое | 1 | простое | 1 | простое | 1 |  | нет | 34
ЧГЭС | ВВР | ПС | ПС 110/10 кВ Новоградская | СВ 12 10 | ТТ | ТВЛМ |  |  |  | В-10 | ЧГЭС | ЧЭ | 10 | 1985 | 1985 | 8 | 2016 | В |  |  | ТК О: К; ТК О: В; ТКР О: К; ТК О: В; К О: К; В О: В; К О: К; В О: В; МП МП: ЭМ; УРЗ УЭА: УРЗ; УРЗ УСА: УРЗ; МФУ МФУ: УРЗ | 1 | простое | 4 | простое | 4 | простое | 1 |  | нет | 34
ЧГЭС | ВВР | ПС | ПС 110/10 кВ Новоградская | СВ 34 10 | МТЗ | РТ-40 |  |  |  | В-10 | ЧГЭС | ЧЭ | 10 | 1985 | 1985 | 8 | 2016 | В |  |  | ТК О: К; ТК О: В; ТКР О: К; ТК О: ВП; К О: К; В О: В; К О: К; В О: В; МП МП: ЭМ; УРЗ УЭА: УРЗ; УРЗ УСА: УРЗ; МФУ МФУ: УРЗ | 1 | простое | 1 | простое | 2 | простое | 1 |  | нет | 34
ЧГЭС | ВВР | ПС | ПС 110/10 кВ Новоградская | Общеподстанционное устройство СВ34 10 | АВР |  |  |  |  | В-10 | ЧГЭС | ЧЭ | 10 | 1985 | 1985 | 8 | 2016 | В |  |  | ТК О: К; ТК О: В; ТКР О: К; ТК О: ВП; К О: К; В О: В; К О: К; В О: В; МП МП: ЭМ; УРЗ УЭА: УЭА; УРЗ УСА: УСА; МФУ МФУ: УСА | 1 | простое | 1 | простое | 1 | простое | 1 |  | нет | 34
ЧГЭС | ВВР | ПС | ПС 110/10 кВ Новоградская | СВ 34 10 | ТТ | ТВЛМ |  |  |  | В-10 | ЧГЭС | ЧЭ | 10 | 1985 | 1985 | 8 | 2016 | В |  |  | ТК О: К; ТК О: В; ТКР О: К; ТК О: В; К О: К; В О: В; К О: К; В О: В; МП МП: ЭМ; УРЗ УЭА: УРЗ; УРЗ УСА: УРЗ; МФУ МФУ: УРЗ | 1 | простое | 4 | простое | 4 | простое | 1 |  | нет | 34
ЧГЭС | ВВР | ПС | ПС 110/10 кВ Новоградская | ДГК 1С ф.15 | МТЗ | РТ-40 |  |  |  | КВЛ-10 | ЧГЭС | ЧЭ | 10 | 1985 | 1985 | 8 | 2016 | В |  |  | ТК О: К; ТК О: В; ТКР О: К; ТК О: ВП; К О: К; В О: В; К О: К; В О: В; МП МП: ЭМ; УРЗ УЭА: УРЗ; УРЗ УСА: УРЗ; МФУ МФУ: УРЗ | 1 | простое | 1 | простое | 1 | простое | 1 |  | нет | 34
ЧГЭС | ВВР | ПС | ПС 110/10 кВ Новоградская | ДГК 1С ф.15 | ТАПВ 1к | РПВ-58 |  |  |  | КВЛ-10 | ЧГЭС | ЧЭ | 10 | 1985 | 1985 | 8 | 2016 | В |  |  | ТК О: К; ТК О: В; ТКР О: К; ТК О: ВП; К О: К; В О: В; К О: К; В О: В; МП МП: ЭМ; УРЗ УЭА: УЭА; УРЗ УСА: УСА; МФУ МФУ: УСА | 1 | простое | 1 | простое | 1 | простое | 1 |  | нет | 34
ЧГЭС | ВВР | ПС | ПС 110/10 кВ Новоградская | ДГК 1С ф.15 | ТТ | ТВЛМ |  |  |  | КВЛ-10 | ЧГЭС | ЧЭ | 10 | 1985 | 1985 | 8 | 2016 | В |  |  | ТК О: К; ТК О: В; ТКР О: К; ТК О: В; К О: К; В О: В; К О: К; В О: В; МП МП: ЭМ; УРЗ УЭА: УРЗ; УРЗ УСА: УРЗ; МФУ МФУ: УРЗ | 1 | простое | 4 | простое | 4 | простое | 1 |  | нет | 34
ЧГЭС | ВВР | ПС | ПС 110/10 кВ Новоградская | ДГК 2С ф.18 | МТЗ | РТ-40 |  |  |  | КВЛ-10 | ЧГЭС | ЧЭ | 10 | 1985 | 1985 | 8 | 2016 | В |  |  | ТК О: К; ТК О: В; ТКР О: К; ТК О: ВП; К О: К; В О: В; К О: К; В О: В; МП МП: ЭМ; УРЗ УЭА: УРЗ; УРЗ УСА: УРЗ; МФУ МФУ: УРЗ | 1 | простое | 1 | простое | 1 | простое | 1 |  | нет | 34
ЧГЭС | ВВР | ПС | ПС 110/10 кВ Новоградская | ДГК 2С ф.18 | ТАПВ 1к | РПВ-58 |  |  |  | КВЛ-10 | ЧГЭС | ЧЭ | 10 | 1985 | 1985 | 8 | 2016 | В |  |  | ТК О: К; ТК О: В; ТКР О: К; ТК О: ВП; К О: К; В О: В; К О: К; В О: В; МП МП: ЭМ; УРЗ УЭА: УЭА; УРЗ УСА: УСА; МФУ МФУ: УСА | 1 | простое | 1 | простое | 1 | простое | 1 |  | нет | 34
ЧГЭС | ВВР | ПС | ПС 110/10 кВ Новоградская | ДГК 2С ф.18 | ТТ | ТОЛ |  |  |  | КВЛ-10 | ЧГЭС | ЧЭ | 10 | 1985 | 1985 | 8 | 2016 | В |  |  | ТК О: К; ТК О: В; ТКР О: К; ТК О: В; К О: К; В О: В; К О: К; В О: В; МП МП: ЭМ; УРЗ УЭА: УРЗ; УРЗ УСА: УРЗ; МФУ МФУ: УРЗ | 1 | простое | 4 | простое | 4 | простое | 1 |  | нет | 34
ЧГЭС | ВВР | ПС | ПС 110/10 кВ Новоградская | ДГК 3С ф.43 | МТЗ | РТ-40 |  |  |  | КВЛ-10 | ЧГЭС | ЧЭ | 10 | 1985 | 1985 | 8 | 2016 | В |  |  | ТК О: К; ТК О: В; ТКР О: К; ТК О: ВП; К О: К; В О: В; К О: К; В О: В; МП МП: ЭМ; УРЗ УЭА: УРЗ; УРЗ УСА: УРЗ; МФУ МФУ: УРЗ | 1 | простое | 1 | простое | 1 | простое | 1 |  | нет | 34
ЧГЭС | ВВР | ПС | ПС 110/10 кВ Новоградская | ДГК 3С ф.43 | ТАПВ 1к | РПВ-58 |  |  |  | КВЛ-10 | ЧГЭС | ЧЭ | 10 | 1985 | 1985 | 8 | 2016 | В |  |  | ТК О: К; ТК О: В; ТКР О: К; ТК О: ВП; К О: К; В О: В; К О: К; В О: В; МП МП: ЭМ; УРЗ УЭА: УЭА; УРЗ УСА: УСА; МФУ МФУ: УСА | 1 | простое | 1 | простое | 1 | простое | 1 |  | нет | 34
ЧГЭС | ВВР | ПС | ПС 110/10 кВ Новоградская | ДГК 3С ф.43 | ТТ | ТВЛМ |  |  |  | КВЛ-10 | ЧГЭС | ЧЭ | 10 | 1985 | 1985 | 8 | 2016 | В |  |  | ТК О: К; ТК О: В; ТКР О: К; ТК О: В; К О: К; В О: В; К О: К; В О: В; МП МП: ЭМ; УРЗ УЭА: УРЗ; УРЗ УСА: УРЗ; МФУ МФУ: УРЗ | 1 | простое | 4 | простое | 4 | простое | 1 |  | нет | 34
ЧГЭС | ВВР | ПС | ПС 110/10 кВ Новоградская | ДГК 4С ф.44 | МТЗ | РТ-40 |  |  |  | КВЛ-10 | ЧГЭС | ЧЭ | 10 | 1985 | 1985 | 8 | 2016 | В |  |  | ТК О: К; ТК О: В; ТКР О: К; ТК О: ВП; К О: К; В О: В; К О: К; В О: В; МП МП: ЭМ; УРЗ УЭА: УРЗ; УРЗ УСА: УРЗ; МФУ МФУ: УРЗ | 1 | простое | 1 | простое | 1 | простое | 1 |  | нет | 34
ЧГЭС | ВВР | ПС | ПС 110/10 кВ Новоградская | ДГК 4С ф.44 | ТАПВ 1к | РПВ-58 |  |  |  | КВЛ-10 | ЧГЭС | ЧЭ | 10 | 1985 | 1985 | 8 | 2016 | В |  |  | ТК О: К; ТК О: В; ТКР О: К; ТК О: ВП; К О: К; В О: В; К О: К; В О: В; МП МП: ЭМ; УРЗ УЭА: УЭА; УРЗ УСА: УСА; МФУ МФУ: УСА | 1 | простое | 1 | простое | 1 | простое | 1 |  | нет | 34
ЧГЭС | ВВР | ПС | ПС 110/10 кВ Новоградская | ДГК 4С ф.44 | ТТ | ТОЛ |  |  |  | КВЛ-10 | ЧГЭС | ЧЭ | 10 | 1985 | 1985 | 8 | 2016 | В |  |  | ТК О: К; ТК О: В; ТКР О: К; ТК О: В; К О: К; В О: В; К О: К; В О: В; МП МП: ЭМ; УРЗ УЭА: УРЗ; УРЗ УСА: УРЗ; МФУ МФУ: УРЗ | 1 | простое | 4 | простое | 4 | простое | 1 |  | нет | 34
ЧГЭС | ВВР | ПС | ПС 110/10 кВ Новоградская | ТСН2 | ТО | РТ-40 |  |  |  | КВЛ-10 | ЧГЭС | ЧЭ | 10 | 1985 | 1985 | 8 | 2016 | В |  |  | ТК О: К; ТК О: В; ТКР О: К; ТК О: ВП; К О: К; В О: В; К О: К; В О: В; МП МП: ЭМ; УРЗ УЭА: УРЗ; УРЗ УСА: УРЗ; МФУ МФУ: УРЗ | 1 | простое | 1 | простое | 1 | простое | 1 |  | нет | 34
ЧГЭС | ВВР | ПС | ПС 110/10 кВ Новоградская | ТСН2 | МТЗ | РТ-40 |  |  |  | КВЛ-10 | ЧГЭС | ЧЭ | 10 | 1985 | 1985 | 8 | 2016 | В |  |  | ТК О: К; ТК О: В; ТКР О: К; ТК О: ВП; К О: К; В О: В; К О: К; В О: В; МП МП: ЭМ; УРЗ УЭА: УРЗ; УРЗ УСА: УРЗ; МФУ МФУ: УРЗ | 1 | простое | 1 | простое | 1 | простое | 1 |  | нет | 34
ЧГЭС | ВВР | ПС | ПС 110/10 кВ Новоградская | ТСН2 | ТАПВ 1к |  |  |  |  | КВЛ-10 | ЧГЭС | ЧЭ | 10 | 1985 | 1985 | 8 | 2016 | В |  |  | ТК О: К; ТК О: В; ТКР О: К; ТК О: ВП; К О: К; В О: В; К О: К; В О: В; МП МП: ЭМ; УРЗ УЭА: УЭА; УРЗ УСА: УСА; МФУ МФУ: УСА | 1 | простое | 1 | простое | 1 | простое | 1 |  | нет | 34
ЧГЭС | ВВР | ПС | ПС 110/10 кВ Новоградская | ТСН2 | ТТ | ТОЛ |  |  |  | КВЛ-10 | ЧГЭС | ЧЭ | 10 | 1985 | 1985 | 8 | 2016 | В |  |  | ТК О: К; ТК О: В; ТКР О: К; ТК О: В; К О: К; В О: В; К О: К; В О: В; МП МП: ЭМ; УРЗ УЭА: УРЗ; УРЗ УСА: УРЗ; МФУ МФУ: УРЗ | 1 | простое | 4 | простое | 4 | простое | 1 |  | нет | 34
ЧГЭС | ВВР | ПС | ПС 110/10 кВ Новоградская | ТН1 10 | ТН | НТМИ |  |  |  | СШ, С-10 | ЧГЭС | ЧЭ | 10 | 1985 | 1985 | 8 | 2016 | В |  |  | ТК О: К; ТК О: В; ТКР О: К; ТК О: В; К О: К; В О: В; К О: К; В О: В; МП МП: ЭМ; УРЗ УЭА: УРЗ; УРЗ УСА: УРЗ; МФУ МФУ: УРЗ | 1 | простое | 1 | простое | 1 | простое | 1 |  | нет | 34
ЧГЭС | ВВР | ПС | ПС 110/10 кВ Новоградская | ТН2 10 | ТН | НАМИ |  |  |  | СШ, С-10 | ЧГЭС | ЧЭ | 10 | 1985 | 1985 | 8 | 2016 | В |  |  | ТК О: К; ТК О: В; ТКР О: К; ТК О: В; К О: К; В О: В; К О: К; В О: В; МП МП: ЭМ; УРЗ УЭА: УРЗ; УРЗ УСА: УРЗ; МФУ МФУ: УРЗ | 1 | простое | 1 | простое | 1 | простое | 1 |  | нет | 34
ЧГЭС | ВВР | ПС | ПС 110/10 кВ Новоградская | ТН3 10 | ТН | НТМИ |  |  |  | СШ, С-10 | ЧГЭС | ЧЭ | 10 | 1985 | 1985 | 8 | 2016 | В |  |  | ТК О: К; ТК О: В; ТКР О: К; ТК О: В; К О: К; В О: В; К О: К; В О: В; МП МП: ЭМ; УРЗ УЭА: УРЗ; УРЗ УСА: УРЗ; МФУ МФУ: УРЗ | 1 | простое | 1 | простое | 1 | простое | 1 |  | нет | 34
ЧГЭС | ВВР | ПС | ПС 110/10 кВ Новоградская | ТН4 10 | ТН | НТМИ |  |  |  | СШ, С-10 | ЧГЭС | ЧЭ | 10 | 1985 | 1985 | 8 | 2016 | В |  |  | ТК О: К; ТК О: В; ТКР О: К; ТК О: В; К О: К; В О: В; К О: К; В О: В; МП МП: ЭМ; УРЗ УЭА: УРЗ; УРЗ УСА: УРЗ; МФУ МФУ: УРЗ | 1 | простое | 1 | простое | 1 | простое | 1 |  | нет | 34
ЧГЭС | ВВР | ПС | ПС 110/10 кВ Новоградская | ВАЗП1 | ВАЗП | [5 empty] | ЧГЭС | ЧЭ | 0.4 | 1985 | 1985 | 8 | 2016 | В |  |  | ТК О: В; ТК О: В; В О: В; В О: В; МП МП: ЭМ; УРЗ УЭА: УРЗ; УРЗ УСА: УРЗ; МФУ МФУ: УРЗ | 1 | простое | 1 | простое | 1 | простое | 1 |  | нет | 34
ЧГЭС | ВВР | ПС | ПС 110/10 кВ Новоградская | ВАЗП2 | ВАЗП | [5 empty] | ЧГЭС | ЧЭ | 0.4 | 1985 | 1985 | 8 | 2016 | В |  |  | ТК О: В; ТК О: В; В О: В; В О: В; МП МП: ЭМ; УРЗ УЭА: УРЗ; УРЗ УСА: УРЗ; МФУ МФУ: УРЗ | 1 | простое | 1 | простое | 1 | простое | 1 |  | нет | 34
ЧГЭС | ВВР | ПС | ПС 110/10 кВ Новоградская | Общеподстанционное устройство | ЩПТ | [5 empty] | ЧГЭС | ЧЭ | 0.4 | 1985 | 1985 | 8 | 2016 | В |  |  | ТК О: К; ТК О: В; ТКР О: К; ТК О: В; К О: К; В О: В; К О: К; В О: В; МП МП: ЭМ; УРЗ УЭА: УРЗ; УРЗ УСА: УРЗ; МФУ МФУ: УРЗ | 1 | простое | 1 | простое | 1 | простое | 1 |  | нет | 34
ЧГЭС | ВВР | ПС | ПС 110/10 кВ Новоградская | Общеподстанционное устройство | ЩСН | [5 empty] | ЧГЭС | ЧЭ | 0.4 | 1985 | 1985 | 8 | 2016 | В |  |  | ТК О: К; ТК О: В; ТКР О: К; ТК О: В; К О: К; В О: В; К О: К; В О: В; МП МП: ЭМ; УРЗ УЭА: УРЗ; УРЗ УСА: УРЗ; МФУ МФУ: УРЗ | 1 | простое | 1 | простое | 1 | простое | 1 |  | нет | 34
ЧГЭС | ВВР | ПС | ПС 110/10 кВ Новоградская | Общеподстанционное устройство | АВР | РВ |  |  |  |  | ЧГЭС | ЧЭ | 0.4 | 1985 | 1985 | 8 | 2016 | В |  |  | ТК О: К; ТК О: В; ТКР О: К; ТК О: В; К О: К; В О: В; К О: К; В О: В; МП МП: ЭМ; УРЗ УЭА: УЭА; УРЗ УСА: УСА; МФУ МФУ: УСА | 1 | простое | 1 | простое | 1 | простое | 1 |  | нет | 34
ЧГЭС | ВВР | ПС | ПС 110/10 кВ Новоградская | Общеподстанционное устройство | ЦС | [5 empty] | ЧГЭС | ЧЭ | 110 | 1985 | 1985 | 8 | 2016 | В |  |  | ТК О: К; ТК О: В; ТКР О: К; ТК О: В; К О: К; В О: В; К О: К; В О: В; МП МП: ЭМ; УРЗ УЭА: УРЗ; УРЗ УСА: УРЗ; МФУ МФУ: УРЗ | 1 | простое | 1 | простое | 1 | простое | 1 |  | нет | 34
ЧГЭС | ВВР | ПС | ПС 110/10 кВ Новоградская | Общеподстанционное устройство | ОБР | [5 empty] | ЧГЭС | ЧЭ | 110 | 1985 | 1985 | 6 | 2016 | В |  |  | ТК О: В; ТКР О: В; ТК О: В; В О: В; К О: В; МП МП: ЭМ; УРЗ УЭА: УРЗ; УРЗ УСА: УРЗ; МФУ МФУ: УРЗ | 1 | простое | 1 | простое | 1 | простое | 1 |  | нет | 34
ЧГЭС | ВВР | ПС | ПС 110/10 кВ Спортивная | ВЛ 110 кВ Спортивная- Сосновская с отп. | ПРМ/ПРД | ПВЗУ-Е |  |  | 1 | ВЛ-110 | ЧГЭС | ЧЭ | 110 | 2014 | 2014 | 8 | 2014 |  | К |  | ТК О: ТК; ТК О: ТК; ТКР О: ТКР; ТК О: В; К О: К; В О: В; К О: К; В О: В; МП МП: МП; УРЗ УЭА: ВЧП; УРЗ УСА: ВЧП; МФУ МФУ: ВЧП | 1 | сложное | 1 | сложное | 1 | сложное | 1 |  | нет | 5
ЧГЭС | ВВР | ПС | ПС 110/10 кВ Спортивная | ВЛ 110 кВ Спортивная- Сосновская с отп. | КСЗ | ЭПЗ 1636 | 1 |  |  | ВЛ-110 | ЧГЭС | ЧЭ | 110 | 1984 | 1984 | 8 | 2014 |  | К |  | ТК О: ВП; ТК О: К; ТКР О: В; ТК О: К; К О: В; В О: К; К О: В; В О: К; МП МП: ЭМ; УРЗ УЭА: УРЗ; УРЗ УСА: УРЗ; МФУ МФУ: УРЗ | 1 | сложное | 1 | сложное | 1 | сложное | 1 |  | нет | 35
ЧГЭС | ВВР | ПС | ПС 110/10 кВ Спортивная | ВЛ 110 кВ Спортивная- Сосновская с отп. | ДФЗ | Бреслер ШЛ 2604 | 1 | ТЛ 2604 | 1 | ВЛ-110 | ЧГЭС | ЧЭ | 110 | 2014 | 2014 | 8 | 2014 |  | К |  | ТК О: ТК; ТК О: ТК; ТКР О: ТКР; ТК О: В; К О: К; В О: В; К О: К; В О: В; МП МП: МП; УРЗ УЭА: УРЗ; УРЗ УСА: УРЗ; МФУ МФУ: УРЗ | 1 | сложное | 1 | сложное | 1 | сложное | 1 |  | нет | 5
ЧГЭС | ВВР | ПС | ПС 110/10 кВ Спортивная | ВЛ 110 кВ Спортивная- Сосновская с отп. | ОМП |  |  | Сириус-2М | 1 | ВЛ-110 | ЧГЭС | ЧЭ | 110 | 2014 | 2014 | 8 | 2014 | В | О | О | О | О | О | О | О | В | О | О | О | О | О | О | О | В | О | О | О | О | О | О | О | В | О | О | О | О | О | О | О | В | О | О | МП | ОМП | ОМП | ОМП | 1 | простое | 1 | простое | 1 | простое | 1 |  | нет | 5
ЧГЭС | ВВР | ПС | ПС 110/10 кВ Спортивная | ВЛ 110 кВ Спортивная- Сосновская с отп. | ТАПВ 1к | РПВ-58 |  |  |  | ВЛ-110 | ЧГЭС | ЧЭ | 110 | 2014 | 2014 | 8 | 2014 | О | К | О | О | О | В | О | О | О | К | О | О | О | В | О | О | О | К | О | О | О | ВП | О | О | О | К | О | О | О | В | О | О | О | К | О | ЭМ | УЭА | УСА | УСА | 1 | простое | 1 | простое | 1 | простое | 1 |  | нет | 5
ЧГЭС | ВВР | ПС | ПС 110/10 кВ Спортивная | ВЛ 110 кВ Спортивная- Сосновская с отп. | ФП, ВЧ кабель |  |  |  |  | ВЛ-110 | ЧГЭС | ЧЭ | 110 | 2014 | 2014 | 8 | 2014 |  |  |  | ТК О: В; ТКР О: В; К О: В; К О: В; МП МП: ЭМ; УРЗ УЭА: ВЧО; УРЗ УСА: ВЧО; МФУ МФУ: ВЧО | 1 | простое | 1 | простое | 1 | простое | 1 |  | нет | 5
ЧГЭС | ВВР | ПС | ПС 110/10 кВ Спортивная | ВЛ 110 кВ Спортивная- Сосновская с отп. | ВЗ | ВЗ-1250 |  |  |  | ВЛ-110 | ЧГЭС | ЧЭ | 110 | 2014 | 2014 | 8 | 2014 |  |  |  | ТК О: В; ТКР О: В; К О: В; К О: В; МП МП: ЭМ; УРЗ УЭА: ВЧО; УРЗ УСА: ВЧО; МФУ МФУ: ВЧО | 1 | простое | 1 | простое | 1 | простое | 1 |  | нет | 5
ЧГЭС | ВВР | ПС | ПС 110/10 кВ Спортивная | ВЛ 110 кВ Спортивная- Сосновская с отп. | ТТ | ТВ |  |  |  | ВЛ-110 | ЧГЭС | ЧЭ | 110 | 2014 | 2014 | 8 | 2014 |  | К |  | ТК О: В; ТК О: К; ТКР О: В; ТК О: К; К О: В; В О: К; К О: В; В О: К; МП МП: ЭМ; УРЗ УЭА: УРЗ; УРЗ УСА: УРЗ; МФУ МФУ: УРЗ | 1 | простое | 12 | простое | 12 | простое | 1 |  | нет | 5
ЧГЭС | ВВР | ПС | ПС 110/10 кВ Спортивная | ВЛ 110 кВ Массивная-Спортивная (ДФЗ) | ПРМ/ПРД | ПВЗУ-Е |  |  | 1 | ВЛ-110 | ЧГЭС | ЧЭ | 110 | 2010 | 2010 | 8 | 2010 |  | В |  | ТК О: К; ТК О: ТК; ТКР О: ТК; ТК О: В; К О: К; В О: В; К О: К; В О: В; МП МП: МП; УРЗ УЭА: ВЧП; УРЗ УСА: ВЧП; МФУ МФУ: ВЧП | 1 | сложное | 1 | сложное | 1 | сложное | 1 |  | нет | 9
ЧГЭС | ВВР | ПС | ПС 110/10 кВ Спортивная | ВЛ 110 кВ Массивная-Спортивная (НВЧЗ) | ПРМ/ПРД | ПВЗУ-Е |  |  | 1 | ВЛ-110 | ЧГЭС | ЧЭ | 110 | 2010 | 2010 | 8 | 2010 |  | В |  | ТК О: К; ТК О: ТК; ТКР О: ТК; ТК О: В; К О: К; В О: В; К О: К; В О: В; МП МП: МП; УРЗ УЭА: ВЧП; УРЗ УСА: ВЧП; МФУ МФУ: ВЧП | 1 | сложное | 1 | сложное | 1 | сложное | 1 |  | нет | 9
ЧГЭС | ВВР | ПС | ПС 110/10 кВ Спортивная | ВЛ 110 кВ Массивная-Спортивная | НВЧЗ | ШЛ 2607.16 | 1 | ТЛ 2607 | 1 | ВЛ-110 | ЧГЭС | ЧЭ | 110 | 2010 | 2010 | 8 | 2010 |  | В |  | ТК О: К; ТК О: ТК; ТКР О: ТК; ТК О: В; К О: К; В О: В; К О: К; В О: В; МП МП: МП; УРЗ УЭА: УРЗ; УРЗ УСА: УРЗ; МФУ МФУ: УРЗ | 1 | сложное | 1 | сложное | 1 | сложное | 1 |  | нет | 9
ЧГЭС | ВВР | ПС | ПС 110/10 кВ Спортивная | ВЛ 110 кВ Массивная-Спортивная | КСЗ | ШЛ 2606.10 | 1 | ТЛ 2606 | 1 | ВЛ-110 | ЧГЭС | ЧЭ | 110 | 2010 | 2010 | 8 | 2010 |  | В |  | ТК О: К; ТК О: ТК; ТКР О: ТК; ТК О: В; К О: К; В О: В; К О: К; В О: В; МП МП: МП; УРЗ УЭА: УРЗ; УРЗ УСА: УРЗ; МФУ МФУ: МФУ | 1 | сложное | 1 | сложное | 1 | сложное | 1 |  | нет | 9
ЧГЭС | ВВР | ПС | ПС 110/10 кВ Спортивная | ВЛ 110 кВ Массивная-Спортивная | ДФЗ | Бреслер ШЛ 2604 | 1 | ТЛ2604 | 1 | ВЛ-110 | ЧГЭС | ЧЭ | 110 | 2010 | 2010 | 8 | 2010 |  | В |  | ТК О: К; ТК О: ТК; ТКР О: ТК; ТК О: В; К О: К; В О: В; К О: К; В О: В; МП МП: МП; УРЗ УЭА: УРЗ; УРЗ УСА: УРЗ; МФУ МФУ: УРЗ | 1 | сложное | 1 | сложное | 1 | сложное | 1 |  | нет | 9
ЧГЭС | ВВР | ПС | ПС 110/10 кВ Спортивная | ВЛ 110 кВ Массивная-Спортивная | ТАПВ 1к | ШЛ 2606.10 |  |  |  | ВЛ-110 | ЧГЭС | ЧЭ | 110 | 2010 | 2010 | 8 | 2014 | О | В | О | О | О | О | К | О | О | О | В | О | О | О | К | О | О | О | В | О | О | О | К | О | О | О | В | О | О | О | К | О | О | О | В | МП | УЭА | УСА | МФУ |  | простое | 1 | простое | 1 | простое | 1 |  | нет | 9
ЧГЭС | ВВР | ПС | ПС 110/10 кВ Спортивная | ВЛ 110 кВ Массивная-Спортивная | ТТ | ТВ |  |  |  | ВЛ-110 | ЧГЭС | ЧЭ | 110 | 2010 | 2010 | 8 | 2014 |  | В |  | ТК О: К; ТК О: В; ТКР О: К; ТК О: В; К О: К; В О: В; К О: К; В О: В; МП МП: ЭМ; УРЗ УЭА: УРЗ; УРЗ УСА: УРЗ; МФУ МФУ: УРЗ | 1 | простое | 12 | простое | 12 | простое | 1 |  | нет | 9
ЧГЭС | ВВР | ПС | ПС 110/10 кВ Спортивная | Общеподстанционное устройство | ДЗО | РНТ-565 |  |  |  | СШ, С-110 | ЧГЭС | ЧРДУ | 110 | 2004 | 2004 | 8 | 2009 | К |  |  | ТК ТК: К; ТК ТК: ВП; ТКР ТКР: К; ТК ТК: В; К В: К; В К: В; К В: К; В К: ВП; МП МП: ЭМ; УРЗ УЭА: УРЗ; УРЗ УСА: УРЗ; МФУ МФУ: УРЗ | 1 | сложное | 1 | сложное | 1 | сложное | 1 |  | да | 15
ЧГЭС | ВВР | ПС | ПС 110/10 кВ Спортивная | АПВШ 1С 110 | ТАПВ 1к | РПВ-58 |  |  |  | СШ, С-110 | ЧГЭС | ЧЭ | 110 | 1984 | 1984 | 8 | 2014 |  |  |  | ТК О: В; ТК О: К; ТКР О: В; ТК О: К; К О: ВП; В О: К; К О: В; В О: К; МП МП: ЭМ; УРЗ УЭА: УЭА; УРЗ УСА: УСА; МФУ МФУ: УСА | 1 | простое | 1 | простое | 1 | простое | 1 |  | нет | 35
ЧГЭС | ВВР | ПС | ПС 110/10 кВ Спортивная | АПВШ 2С 110 | ТАПВ 1к | РПВ-58 |  |  |  | СШ, С-110 | ЧГЭС | ЧЭ | 110 | 2010 | 2010 | 8 | 2014 |  |  |  | ТК О: В; ТК О: К; ТКР О: В; ТК О: К; К О: В; В О: К; К О: В; В О: К; МП МП: МП; УРЗ УЭА: УЭА; УРЗ УСА: УСА; МФУ МФУ: УСА | 1 | простое | 1 | простое | 1 | простое | 1 |  | нет | 9
ЧГЭС | ВВР | ПС | ПС 110/10 кВ Спортивная | УРОВ 110 | УРОВ | РТ-40Р |  |  |  | СШ, С-110 | ЧГЭС | ЧРДУ | 110 | 2004 | 2004 | 8 | 2009 | К |  |  | ТК ТК: К; ТК ТК: ВП; ТКР ТКР: К; ТК ТК: В; К В: К; В К: В; К В: К; В К: ВП; МП МП: ЭМ; УРЗ УЭА: УРЗ; УРЗ УСА: УРЗ; МФУ МФУ: УРЗ | 1 | сложное | 1 | сложное | 1 | сложное | 1 |  | да | 15
ЧГЭС | ВВР | ПС | ПС 110/10 кВ Спортивная | ПРМ АКА-109 по ОВОК | ПРМ/ПРД | АКА "Кедр" | 1 |  | 1 |  | ЧГЭС | ЧРДУ | 110 | 2013 | 2018 | 8 | 2018 |  |  |  | ТК О: К1; ТК О: ТК; ТК О: ТК; ТКР О: ТКР; ТК О: ТК; К О: ТК; В О: В; К О: К; В О: В; МП МП: МП; УРЗ УЭА: УПАСК; УРЗ УСА: УПАСК; МФУ МФУ: УПАСК | 1 | сложное | 1 | сложное | 1 | сложное | 1 |  | да | 1
ЧГЭС | ВВР | ПС | ПС 110/10 кВ Спортивная | ПРМ АКА-110 по ОВОК | ПРМ/ПРД | АКА "Кедр" | 1 |  | 1 |  | ЧГЭС | ЧРДУ | 110 | 2013 | 2018 | 8 | 2018 |  |  |  | ТК О: К1; ТК О: ТК; ТК О: ТК; ТКР О: ТКР; ТК О: ТК; К О: ТК; В О: В; К О: К; В О: В; МП МП: МП; УРЗ УЭА: УПАСК; УРЗ УСА: УПАСК; МФУ МФУ: УПАСК | 1 | сложное | 1 | сложное | 1 | сложное | 1 |  | да | 1
ЧГЭС | ВВР | ПС | ПС 110/10 кВ Спортивная | Общеподстанционное устройство | РАС | АУРА 256 | 1 | АУРА 256 | 1 |  | ЧГЭС | ЧЭ | 110 | 2014 | 2014 | 8 | 2014 | О | О | О | О | О | О | В | О | О | О | О | О | О | О | В | О | О | О | О | О | О | О | В | О | О | О | О | О | О | О | В | О | О | О | О | МП | РАС | РАС | РАС | 1 | простое | 1 | простое | 1 | простое | 1 |  | нет | 5
ЧГЭС | ВВР | ПС | ПС 110/10 кВ Спортивная | 1ТН 110 кВ | ТН | НАМИ |  |  |  | СШ, С-110 | ЧГЭС | ЧЭ | 110 | 1984 | 1984 | 8 | 2009 |  | В |  | ТК О: К; ТК О: В; ТКР О: К; ТК О: В; К О: К; В О: В; К О: К; В О: В; МП МП: ЭМ; УРЗ УЭА: УРЗ; УРЗ УСА: УРЗ; МФУ МФУ: УРЗ | 1 | простое | 1 | простое | 1 | простое | 1 |  | нет | 35
ЧГЭС | ВВР | ПС | ПС 110/10 кВ Спортивная | 2ТН 110 кВ | ТН | НАМИ |  |  |  | СШ, С-110 | ЧГЭС | ЧЭ | 110 | 1984 | 1984 | 8 | 2009 |  | В |  | ТК О: К; ТК О: В; ТКР О: К; ТК О: В; К О: К; В О: В; К О: К; В О: В; МП МП: ЭМ; УРЗ УЭА: УРЗ; УРЗ УСА: УРЗ; МФУ МФУ: УРЗ | 1 | простое | 1 | простое | 1 | простое | 1 |  | нет | 35
ЧГЭС | ВВР | ПС | ПС 110/10 кВ Спортивная | СВ 110 кВ | ЗОС | РТ-40 |  |  |  | В-110 | ЧГЭС | ЧРДУ | 110 | 1984 | 1984 | 8 | 2009 |  | В |  | ТК О: К; ТК О: ВП; ТКР О: К; ТК О: В; К О: К; В О: В; К О: К; В О: ВП; МП МП: ЭМ; УРЗ УЭА: УРЗ; УРЗ УСА: УРЗ; МФУ МФУ: УРЗ | 1 | простое | 1 | простое | 1 | простое | 1 |  | да | 35
ЧГЭС | ВВР | ПС | ПС 110/10 кВ Спортивная | СВ 110 кВ | ТАПВ 1к | РПВ-58 |  |  |  | В-110 | ЧГЭС | ЧРДУ | 110 | 1984 | 1984 | 8 | 2009 |  | В |  | О | О | К | О | О | О | В | О | О | О | К | О | О | О | ВП | О | О | О | К | О | О | О | В | О | О | О | К | О | О | О | В | О | ЭМ | УЭА | УСА | УСА | 1 | простое | 1 | простое | 1 | простое | 1 |  | да | 35
ЧГЭС | ВВР | ПС | ПС 110/10 кВ Спортивная | СВ 110 кВ | ТТ | ТВ |  |  |  | В-110 | ЧГЭС | ЧЭ | 110 | 1984 | 1984 | 8 | 2009 |  | В |  | ТК О: К; ТК О: В; ТКР О: К; ТК О: В; К О: К; В О: В; К О: К; В О: В; МП МП: ЭМ; УРЗ УЭА: УРЗ; УРЗ УСА: УРЗ; МФУ МФУ: УРЗ | 1 | простое | 6 | простое | 6 | простое | 1 |  | нет | 35
ЧГЭС | ВВР | ПС | ПС 110/10 кВ Спортивная | РП 110 кВ | ТТ | ТФЗМ |  |  |  | В-110 | ЧГЭС | ЧЭ | 110 | 1984 | 1984 | 8 | 2009 |  | В |  | ТК О: К; ТК О: В; ТКР О: К; ТК О: В; К О: К; В О: В; К О: К; В О: В; МП МП: ЭМ; УРЗ УЭА: УРЗ; УРЗ УСА: УРЗ; МФУ МФУ: УРЗ | 1 | простое | 6 | простое | 6 | простое | 1 |  | нет | 35
ЧГЭС | ВВР | ПС | ПС 110/10 кВ Спортивная | Общеподстанционное устройство | АЧР | РЧ-1 |  |  |  | СШ, С-10 | ЧГЭС | ЧРДУ | 10 | 1984 | 1984 | 8 | 2009 |  | В |  | ТК О: К; ТК О: ВП; ТКР О: К; ТК О: В; К О: К; В О: В; К О: К; В О: ВП; МП МП: МЭ; УРЗ УЭА: УЭА; УРЗ УСА: УПА; МФУ МФУ: УПА | 1 | сложное | 2 | сложное | 1 | сложное | 1 |  | да | 35
ЧГЭС | ВВР | ПС | ПС 110/10 кВ Спортивная | Общеподстанционное устройство | ЧАПВ | РПВ-58 |  |  |  | СШ, С-10 | ЧГЭС | ЧЭ | 10 | 1984 | 1984 | 8 | 2009 |  | В |  | ТК О: К; ТК О: ВП; ТКР О: К; ТК О: В; К О: К; В О: В; К О: К; В О: ВП; МП МП: ЭМ; УРЗ УЭА: УЭА; УРЗ УСА: УПА; МФУ МФУ: УПА |  | сложное | 1 | сложное | 1 | сложное | 1 |  | нет | 35
ЧГЭС | ВВР | ПС | ПС 110/10 кВ Спортивная | Общеподстанционное устройство | АСН | [5 empty] | ЧГЭС | ЧРДУ | 110 | 1984 | 1984 | 8 | 2009 |  | В |  | ТК О: К; ТК О: В; ТКР О: К; ТК О: В; К О: К; В О: В; К О: К; В О: В; МП МП: ЭМ; УРЗ УЭА: УПА; УРЗ УСА: УПА; МФУ МФУ: УПА | 1 | сложное | 1 | сложное | 1 | сложное | 1 |  | да | 35
ЧГЭС | ВВР | ПС | ПС 110/10 кВ Спортивная | Т1 40 МВА | ГЗ | BF 80/Q |  |  |  | Т-110 | ЧГЭС | ЧЭ | 110 | 1984 | 1984 | 8 | 2009 |  | В |  | ТК О: К; ТК О: В; ТКР О: К; ТК О: В; К О: К; В О: В; К О: К; В О: В; МП МП: ЭМ; УРЗ УЭА: УРЗ; УРЗ УСА: УРЗ; МФУ МФУ: УРЗ | 1 | простое | 1 | простое | 1 | простое | 1 |  | нет | 35
ЧГЭС | ВВР | ПС | ПС 110/10 кВ Спортивная | Т1 40 МВА | ГЗ РПН | RS-1000 |  |  |  | Т-110 | ЧГЭС | ЧЭ | 110 | 1984 | 1984 | 8 | 2009 |  | В |  | ТК О: К; ТК О: В; ТКР О: К; ТК О: В; К О: К; В О: В; К О: К; В О: В; МП МП: ЭМ; УРЗ УЭА: УРЗ; УРЗ УСА: УРЗ; МФУ МФУ: УРЗ | 1 | простое | 1 | простое | 1 | простое | 1 |  | нет | 35
ЧГЭС | ВВР | ПС | ПС 110/10 кВ Спортивная | Т1 40 МВА | ДЗТ | ДЗТ-11 |  |  |  | Т-110 | ЧГЭС | ЧЭ | 110 | 1984 | 1984 | 8 | 2009 |  | В |  | ТК О: К; ТК О: В; ТКР О: К; ТК О: В; К О: К; В О: В; К О: К; В О: В; МП МП: ЭМ; УРЗ УЭА: УРЗ; УРЗ УСА: УРЗ; МФУ МФУ: УРЗ | 1 | простое | 1 | простое | 1 | простое | 1 |  | нет | 35
ЧГЭС | ВВР | ПС | ПС 110/10 кВ Спортивная | Т1 40 МВА | МТЗ | РТ-40 |  |  |  | Т-110 | ЧГЭС | ЧЭ | 110 | 1984 | 1984 | 8 | 2009 |  | В |  | ТК О: К; ТК О: ВП; ТКР О: К; ТК О: В; К О: К; В О: В; К О: К; В О: ВП; МП МП: ЭМ; УРЗ УЭА: УРЗ; УРЗ УСА: УРЗ; МФУ МФУ: УРЗ | 1 | простое | 1 | простое | 1 | простое | 1 |  | нет | 35
ЧГЭС | ВВР | ПС | ПС 110/10 кВ Спортивная | Т1 40 МВА | Обдув |  |  |  |  | Т-110 | ЧГЭС | ЧЭ | 110 | 1984 | 1984 | 8 | 2009 |  | В |  | ТК О: К; ТК О: В; ТКР О: К; ТК О: В; К О: К; В О: В; К О: К; В О: В; МП МП: ЭМ; УРЗ УЭА: УРЗ; УРЗ УСА: УРЗ; МФУ МФУ: УРЗ | 1 | простое | 1 | простое | 1 | простое | 1 |  | нет | 35
ЧГЭС | ВВР | ПС | ПС 110/10 кВ Спортивная | Т1 40 МВА | Перегрев | ТКП-160 |  |  |  | Т-110 | ЧГЭС | ЧЭ | 110 | 1984 | 1984 | 8 | 2009 |  | В |  | ТК О: К; ТК О: В; ТКР О: К; ТК О: В; К О: К; В О: В; К О: К; В О: В; МП МП: ЭМ; УРЗ УЭА: УРЗ; УРЗ УСА: УРЗ; МФУ МФУ: УРЗ | 1 | простое | 1 | простое | 1 | простое | 1 |  | нет | 35
ЧГЭС | ВВР | ПС | ПС 110/10 кВ Спортивная | Т1 40 МВА | Перегруз | РТ-40 |  |  |  | Т-110 | ЧГЭС | ЧЭ | 110 | 1984 | 1984 | 8 | 2009 |  | В |  | ТК О: К; ТК О: В; ТКР О: К; ТК О: В; К О: К; В О: В; К О: К; В О: В; МП МП: ЭМ; УРЗ УЭА: УРЗ; УРЗ УСА: УРЗ; МФУ МФУ: УРЗ | 1 | простое | 1 | простое | 1 | простое | 1 |  | нет | 35
ЧГЭС | ВВР | ПС | ПС 110/10 кВ Спортивная | Т1 40 МВА | РУМ |  |  |  |  | Т-110 | ЧГЭС | ЧЭ | 110 | 1984 | 1984 | 8 | 2009 |  | В |  | ТК О: К; ТК О: В; ТКР О: К; ТК О: В; К О: К; В О: В; К О: К; В О: В; МП МП: ЭМ; УРЗ УЭА: УРЗ; УРЗ УСА: УРЗ; МФУ МФУ: УРЗ | 1 | простое | 1 | простое | 1 | простое | 1 |  | нет | 35
ЧГЭС | ВВР | ПС | ПС 110/10 кВ Спортивная | Т1 40 МВА | ТТ | ТВТ |  |  |  | Т-110 | ЧГЭС | ЧЭ | 110 | 1984 | 1984 | 8 | 2009 |  | В |  | ТК О: К; ТК О: В; ТКР О: К; ТК О: В; К О: К; В О: В; К О: К; В О: В; МП МП: ЭМ; УРЗ УЭА: УРЗ; УРЗ УСА: УРЗ; МФУ МФУ: УРЗ | 1 | простое | 12 | простое | 12 | простое | 1 |  | нет | 35
ЧГЭС | ВВР | ПС | ПС 110/10 кВ Спортивная | Т1 40 МВА | АРНТ | БАР |  |  |  | Т-110 | ЧГЭС | ЧЭ | 110 | 1984 | 1984 | 8 | 2009 |  | В |  | ТК О: К; ТК О: В; ТКР О: К; ТК О: В; К О: К; В О: В; К О: К; В О: В; МП МП: ЭМ; УРЗ УЭА: УПА; УРЗ УСА: УРА; МФУ МФУ: УРА | 1 | простое | 1 | простое | 1 | простое | 1 |  | нет | 35
ЧГЭС | ВВР | ПС | ПС 110/10 кВ Спортивная | Дуговая защита 1С 10 кВ | ЗДЗ | ЗДЗ шнур |  |  |  | СШ, С-10 | ЧГЭС | ЧЭ | 10 | 1984 | 1984 | 8 | 2009 |  | В |  | ТК О: К; ТК О: В; ТКР О: К; ТК О: В; К О: К; В О: В; К О: К; В О: В; МП МП: ЭМ; УРЗ УЭА: УРЗ; УРЗ УСА: УРЗ; МФУ МФУ: УРЗ | 1 | простое | 1 | простое | 1 | простое | 1 |  | нет | 35
ЧГЭС | ВВР | ПС | ПС 110/10 кВ Спортивная | Дуговая защита 2С 10 кВ | ЗДЗ | ЗДЗ шнур |  |  |  | СШ, С-10 | ЧГЭС | ЧЭ | 10 | 1984 | 1984 | 8 | 2009 |  | В |  | ТК О: К; ТК О: В; ТКР О: К; ТК О: В; К О: К; В О: В; К О: К; В О: В; МП МП: ЭМ; УРЗ УЭА: УРЗ; УРЗ УСА: УРЗ; МФУ МФУ: УРЗ | 1 | простое | 1 | простое | 1 | простое | 1 |  | нет | 35
ЧГЭС | ВВР | ПС | ПС 110/10 кВ Спортивная | Дуговая защита 1С 10 кВ | ЗДЗ | ОВОД |  |  |  | СШ, С-10 | ЧГЭС | ЧЭ | 10 | 1984 | 1984 | 8 | 2009 |  | В |  | ТК О: К; ТК О: В; ТКР О: К; ТК О: В; К О: К; В О: В; К О: К; В О: В; МП МП: МП; УРЗ УЭА: УРЗ; УРЗ УСА: УРЗ; МФУ МФУ: УРЗ | 1 | простое | 1 | простое | 1 | простое | 1 |  | нет | 35
ЧГЭС | ВВР | ПС | ПС 110/10 кВ Спортивная | Дуговая защита 2С 10 кВ | ЗДЗ | ОВОД |  |  |  | СШ, С-10 | ЧГЭС | ЧЭ | 10 | 1984 | 1984 | 8 | 2009 |  | В |  | ТК О: К; ТК О: В; ТКР О: К; ТК О: В; К О: К; В О: В; К О: К; В О: В; МП МП: МП; УРЗ УЭА: УРЗ; УРЗ УСА: УРЗ; МФУ МФУ: УРЗ | 1 | простое | 1 | простое | 1 | простое | 1 |  | нет | 35
ЧГЭС | ВВР | ПС | ПС 110/10 кВ Спортивная | Т1 40 МВА (1ВВ 10 Т1) | МТЗ | РТ-40 |  |  |  | Т-110 | ЧГЭС | ЧЭ | 10 | 1984 | 1984 | 8 | 2009 |  | В |  | ТК О: К; ТК О: ВП; ТКР О: К; ТК О: В; К О: К; В О: В; К О: К; В О: ВП; МП МП: ЭМ; УРЗ УЭА: УРЗ; УРЗ УСА: УРЗ; МФУ МФУ: УРЗ | 1 | простое | 1 | простое | 1 | простое | 1 |  | нет | 35
ЧГЭС | ВВР | ПС | ПС 110/10 кВ Спортивная | Т1 40 МВА (1ВВ 10 Т1) | ТТ | ТОЛ |  |  |  | Т-110 | ЧГЭС | ЧЭ | 10 | 1984 | 1984 | 8 | 2009 |  | В |  | ТК О: К; ТК О: В; ТКР О: К; ТК О: В; К О: К; В О: В; К О: К; В О: В; МП МП: ЭМ; УРЗ УЭА: УРЗ; УРЗ УСА: УРЗ; МФУ МФУ: УРЗ | 1 | простое | 4 | простое | 4 | простое | 1 |  | нет | 35
ЧГЭС | ВВР | ПС | ПС 110/10 кВ Спортивная | Т1 40 МВА (3ВВ 10 Т1) | МТЗ | РТ-40 |  |  |  | Т-110 | ЧГЭС | ЧЭ | 10 | 1984 | 1984 | 8 | 2009 |  | В |  | ТК О: К; ТК О: ВП; ТКР О: К; ТК О: В; К О: К; В О: В; К О: К; В О: ВП; МП МП: ЭМ; УРЗ УЭА: УРЗ; УРЗ УСА: УРЗ; МФУ МФУ: УРЗ | 1 | простое | 1 | простое | 1 | простое | 1 |  | нет | 35
ЧГЭС | ВВР | ПС | ПС 110/10 кВ Спортивная | Т1 40 МВА (3ВВ 10 Т1) | ТТ | ТВЛМ |  |  |  | Т-110 | ЧГЭС | ЧЭ | 10 | 1984 | 1984 | 8 | 2009 |  | В |  | ТК О: К; ТК О: В; ТКР О: К; ТК О: В; К О: К; В О: В; К О: К; В О: В; МП МП: ЭМ; УРЗ УЭА: УРЗ; УРЗ УСА: УРЗ; МФУ МФУ: УРЗ | 1 | простое | 4 | простое | 4 | простое | 1 |  | нет | 35
ЧГЭС | ВВР | ПС | ПС 110/10 кВ Спортивная | Т2 40 МВА | ГЗ | BF 80/Q |  |  |  | Т-110 | ЧГЭС | ЧЭ | 110 | 1984 | 1984 | 8 | 2009 |  | В |  | ТК О: К; ТК О: В; ТКР О: К; ТК О: В; К О: К; В О: В; К О: К; В О: В; МП МП: ЭМ; УРЗ УЭА: УРЗ; УРЗ УСА: УРЗ; МФУ МФУ: УРЗ | 1 | простое | 1 | простое | 1 | простое | 1 |  | нет | 35
ЧГЭС | ВВР | ПС | ПС 110/10 кВ Спортивная | Т2 40 МВА | ГЗ РПН | RS-1000 |  |  |  | Т-110 | ЧГЭС | ЧЭ | 110 | 1984 | 1984 | 8 | 2009 |  | В |  | ТК О: К; ТК О: В; ТКР О: К; ТК О: В; К О: К; В О: В; К О: К; В О: В; МП МП: ЭМ; УРЗ УЭА: УРЗ; УРЗ УСА: УРЗ; МФУ МФУ: УРЗ | 1 | простое | 1 | простое | 1 | простое | 1 |  | нет | 35
ЧГЭС | ВВР | ПС | ПС 110/10 кВ Спортивная | Т2 40 МВА | ДЗТ | ДЗТ-11 |  |  |  | Т-110 | ЧГЭС | ЧЭ | 110 | 1984 | 1984 | 8 | 2009 |  | В |  | ТК О: К; ТК О: ВП; ТКР О: К; ТК О: В; К О: К; В О: В; К О: К; В О: ВП; МП МП: ЭМ; УРЗ УЭА: УРЗ; УРЗ УСА: УРЗ; МФУ МФУ: УРЗ | 1 | простое | 1 | простое | 1 | простое | 1 |  | нет | 35
ЧГЭС | ВВР | ПС | ПС 110/10 кВ Спортивная | Т2 40 МВА | МТЗ | РТ-40 |  |  |  | Т-110 | ЧГЭС | ЧЭ | 110 | 1984 | 1984 | 8 | 2009 |  | В |  | ТК О: К; ТК О: В; ТКР О: К; ТК О: В; К О: К; В О: В; К О: К; В О: В; МП МП: ЭМ; УРЗ УЭА: УРЗ; УРЗ УСА: УРЗ; МФУ МФУ: УРЗ | 1 | простое | 1 | простое | 1 | простое | 1 |  | нет | 35
ЧГЭС | ВВР | ПС | ПС 110/10 кВ Спортивная | Т2 40 МВА | Обдув |  |  |  |  | Т-110 | ЧГЭС | ЧЭ | 110 | 1984 | 1984 | 8 | 2009 |  | В |  | ТК О: К; ТК О: В; ТКР О: К; ТК О: В; К О: К; В О: В; К О: К; В О: В; МП МП: ЭМ; УРЗ УЭА: УРЗ; УРЗ УСА: УРЗ; МФУ МФУ: УРЗ | 1 | простое | 1 | простое | 1 | простое | 1 |  | нет | 35
ЧГЭС | ВВР | ПС | ПС 110/10 кВ Спортивная | Т2 40 МВА | Перегрев | ТКП-160 |  |  |  | Т-110 | ЧГЭС | ЧЭ | 110 | 1984 | 1984 | 8 | 2009 |  | В |  | ТК О: К; ТК О: В; ТКР О: К; ТК О: В; К О: К; В О: В; К О: К; В О: В; МП МП: ЭМ; УРЗ УЭА: УРЗ; УРЗ УСА: УРЗ; МФУ МФУ: УРЗ | 1 | простое | 1 | простое | 1 | простое | 1 |  | нет | 35
ЧГЭС | ВВР | ПС | ПС 110/10 кВ Спортивная | Т2 40 МВА | Перегруз | РТ-40 |  |  |  | Т-110 | ЧГЭС | ЧЭ | 110 | 1984 | 1984 | 8 | 2009 |  | В |  | ТК О: К; ТК О: В; ТКР О: К; ТК О: В; К О: К; В О: В; К О: К; В О: В; МП МП: ЭМ; УРЗ УЭА: УРЗ; УРЗ УСА: УРЗ; МФУ МФУ: УРЗ | 1 | простое | 1 | простое | 1 | простое | 1 |  | нет | 35
ЧГЭС | ВВР | ПС | ПС 110/10 кВ Спортивная | Т2 40 МВА | РУМ |  |  |  |  | Т-110 | ЧГЭС | ЧЭ | 110 | 1984 | 1984 | 8 | 2009 |  | В |  | ТК О: К; ТК О: В; ТКР О: К; ТК О: В; К О: К; В О: В; К О: К; В О: В; МП МП: ЭМ; УРЗ УЭА: УРЗ; УРЗ УСА: УРЗ; МФУ МФУ: УРЗ | 1 | простое | 1 | простое | 1 | простое | 1 |  | нет | 35
ЧГЭС | ВВР | ПС | ПС 110/10 кВ Спортивная | Т2 40 МВА | ТТ | ТВТ |  |  |  | Т-110 | ЧГЭС | ЧЭ | 110 | 1984 | 1984 | 8 | 2009 |  | В |  | ТК О: К; ТК О: В; ТКР О: К; ТК О: В; К О: К; В О: В; К О: К; В О: В; МП МП: ЭМ; УРЗ УЭА: УРЗ; УРЗ УСА: УРЗ; МФУ МФУ: УРЗ | 1 | простое | 12 | простое | 12 | простое | 1 |  | нет | 35
ЧГЭС | ВВР | ПС | ПС 110/10 кВ Спортивная | Т2 40 МВА | АРНТ | БАР |  |  |  | Т-110 | ЧГЭС | ЧЭ | 110 | 1984 | 1984 | 8 | 2009 |  | В |  | ТК О: К; ТК О: В; ТКР О: К; ТК О: В; К О: К; В О: В; К О: К; В О: В; МП МП: ЭМ; УРЗ УЭА: УПА; УРЗ УСА: УРА; МФУ МФУ: УРА | 1 | простое | 1 | простое | 1 | простое | 1 |  | нет | 35
ЧГЭС | ВВР | ПС | ПС 110/10 кВ Спортивная | Дуговая защита 3С 10 кВ | ЗДЗ | ЗДЗ шнур |  |  |  | СШ, С-10 | ЧГЭС | ЧЭ | 10 | 1984 | 1984 | 8 | 2009 |  | В |  | ТК О: К; ТК О: В; ТКР О: К; ТК О: В; К О: К; В О: В; К О: К; В О: В; МП МП: ЭМ; УРЗ УЭА: УРЗ; УРЗ УСА: УРЗ; МФУ МФУ: УРЗ | 1 | простое | 1 | простое | 1 | простое | 1 |  | нет | 35
ЧГЭС | ВВР | ПС | ПС 110/10 кВ Спортивная | Дуговая защита 4С 10 кВ | ЗДЗ | ЗДЗ шнур |  |  |  | СШ, С-10 | ЧГЭС | ЧЭ | 10 | 1984 | 1984 | 8 | 2009 |  | В |  | ТК О: К; ТК О: В; ТКР О: К; ТК О: В; К О: К; В О: В; К О: К; В О: В; МП МП: ЭМ; УРЗ УЭА: УРЗ; УРЗ УСА: УРЗ; МФУ МФУ: УРЗ | 1 | простое | 1 | простое | 1 | простое | 1 |  | нет | 35
ЧГЭС | ВВР | ПС | ПС 110/10 кВ Спортивная | Дуговая защита 3С 10 кВ | ЗДЗ | ОВОД |  |  |  | СШ, С-10 | ЧГЭС | ЧЭ | 10 | 1984 | 1984 | 8 | 2009 |  | В |  | ТК О: К; ТК О: В; ТКР О: К; ТК О: В; К О: К; В О: В; К О: К; В О: В; МП МП: МП; УРЗ УЭА: УРЗ; УРЗ УСА: УРЗ; МФУ МФУ: УРЗ | 1 | простое | 1 | простое | 1 | простое | 1 |  | нет | 35
ЧГЭС | ВВР | ПС | ПС 110/10 кВ Спортивная | Дуговая защита 4С 10 кВ | ЗДЗ | ОВОД |  |  |  | СШ, С-10 | ЧГЭС | ЧЭ | 10 | 1984 | 1984 | 8 | 2009 |  | В |  | ТК О: К; ТК О: В; ТКР О: К; ТК О: В; К О: К; В О: В; К О: К; В О: В; МП МП: МП; УРЗ УЭА: УРЗ; УРЗ УСА: УРЗ; МФУ МФУ: УРЗ | 1 | простое | 1 | простое | 1 | простое | 1 |  | нет | 35
ЧГЭС | ВВР | ПС | ПС 110/10 кВ Спортивная | Т2 40 МВА (2ВВ 10 Т2) | МТЗ | РТ-40 |  |  |  | Т-110 | ЧГЭС | ЧЭ | 10 | 1984 | 1984 | 8 | 2009 |  | В |  | ТК О: К; ТК О: ВП; ТКР О: К; ТК О: В; К О: К; В О: В; К О: К; В О: ВП; МП МП: ЭМ; УРЗ УЭА: УРЗ; УРЗ УСА: УРЗ; МФУ МФУ: УРЗ | 1 | простое | 1 | простое | 1 | простое | 1 |  | нет | 35
ЧГЭС | ВВР | ПС | ПС 110/10 кВ Спортивная | Т2 40 МВА (2ВВ 10 Т2) | ТТ | ТОЛ |  |  |  | Т-110 | ЧГЭС | ЧЭ | 10 | 1984 | 1984 | 8 | 2009 |  | В |  | ТК О: К; ТК О: В; ТКР О: К; ТК О: В; К О: К; В О: В; К О: К; В О: В; МП МП: ЭМ; УРЗ УЭА: УРЗ; УРЗ УСА: УРЗ; МФУ МФУ: УРЗ | 1 | простое | 4 | простое | 4 | простое | 1 |  | нет | 35
ЧГЭС | ВВР | ПС | ПС 110/10 кВ Спортивная | Т2 40 МВА (4ВВ 10 Т2) | МТЗ | РТ-40 |  |  |  | Т-110 | ЧГЭС | ЧЭ | 10 | 1984 | 1984 | 8 | 2009 |  | В |  | ТК О: К; ТК О: ВП; ТКР О: К; ТК О: В; К О: К; В О: В; К О: К; В О: ВП; МП МП: ЭМ; УРЗ УЭА: УРЗ; УРЗ УСА: УРЗ; МФУ МФУ: УРЗ | 1 | простое | 1 | простое | 1 | простое | 1 |  | нет | 35
ЧГЭС | ВВР | ПС | ПС 110/10 кВ Спортивная | Т2 40 МВА (4ВВ 10 Т2) | ТТ | ТОЛ |  |  |  | Т-110 | ЧГЭС | ЧЭ | 10 | 1984 | 1984 | 8 | 2009 |  | В |  | ТК О: К; ТК О: В; ТКР О: К; ТК О: В; К О: К; В О: В; К О: К; В О: В; МП МП: ЭМ; УРЗ УЭА: УРЗ; УРЗ УСА: УРЗ; МФУ МФУ: УРЗ | 1 | простое | 4 | простое | 4 | простое | 1 |  | нет | 35
ЧГЭС | ВВР | ПС | ПС 110/10 кВ Спортивная | В 10 кВ РП 35 ф.5 | МТЗ | РТ-40 |  |  |  | КВЛ-10 | ЧГЭС | ЧЭ | 10 | 1984 | 1984 | 8 | 2009 |  | В |  | ТК О: К; ТК О: ВП; ТКР О: К; ТК О: В; К О: К; В О: В; К О: К; В О: ВП; МП МП: ЭМ; УРЗ УЭА: УРЗ; УРЗ УСА: УРЗ; МФУ МФУ: УРЗ | 1 | простое | 1 | простое | 1 | простое | 1 |  | нет | 35
ЧГЭС | ВВР | ПС | ПС 110/10 кВ Спортивная | В 10 кВ РП 35 ф.5 | ТАПВ 1к | РПВ-58 |  |  |  | КВЛ-10 | ЧГЭС | ЧЭ | 10 | 1984 | 1984 | 8 | 2009 |  | В |  | ТК О: К; ТК О: ВП; ТКР О: К; ТК О: В; К О: К; В О: В; К О: К; В О: ВП; МП МП: ЭМ; УРЗ УЭА: УЭА; УРЗ УСА: УСА; МФУ МФУ: УСА | 1 | простое | 1 | простое | 1 | простое | 1 |  | нет | 35
ЧГЭС | ВВР | ПС | ПС 110/10 кВ Спортивная | В 10 кВ РП 35 ф.5 | ТТ | ТВЛМ |  |  |  | КВЛ-10 | ЧГЭС | ЧЭ | 10 | 1984 | 1984 | 8 | 2009 |  | В |  | ТК О: К; ТК О: В; ТКР О: К; ТК О: В; К О: К; В О: В; К О: К; В О: В; МП МП: ЭМ; УРЗ УЭА: УРЗ; УРЗ УСА: УРЗ; МФУ МФУ: УРЗ | 1 | простое | 4 | простое | 4 | простое | 1 |  | нет | 35
ЧГЭС | ВВР | ПС | ПС 110/10 кВ Спортивная | В 10 кВ РП 26 ф.6 | МТЗ | РТ-40 |  |  |  | КВЛ-10 | ЧГЭС | ЧЭ | 10 | 1984 | 1984 | 8 | 2009 |  | В |  | ТК О: К; ТК О: ВП; ТКР О: К; ТК О: В; К О: К; В О: В; К О: К; В О: ВП; МП МП: ЭМ; УРЗ УЭА: УРЗ; УРЗ УСА: УРЗ; МФУ МФУ: УРЗ | 1 | простое | 1 | простое | 1 | простое | 1 |  | нет | 35
ЧГЭС | ВВР | ПС | ПС 110/10 кВ Спортивная | В 10 кВ РП 26 ф.6 | ТАПВ 1к | РПВ-58 |  |  |  | КВЛ-10 | ЧГЭС | ЧЭ | 10 | 1984 | 1984 | 8 | 2009 |  | В |  | ТК О: К; ТК О: ВП; ТКР О: К; ТК О: В; К О: К; В О: В; К О: К; В О: ВП; МП МП: ЭМ; УРЗ УЭА: УЭА; УРЗ УСА: УСА; МФУ МФУ: УСА | 1 | простое | 1 | простое | 1 | простое | 1 |  | нет | 35
ЧГЭС | ВВР | ПС | ПС 110/10 кВ Спортивная | В 10 кВ РП 26 ф.6 | ТТ | ТОЛ |  |  |  | КВЛ-10 | ЧГЭС | ЧЭ | 10 | 1984 | 1984 | 8 | 2009 |  | В |  | ТК О: К; ТК О: В; ТКР О: К; ТК О: В; К О: К; В О: В; К О: К; В О: В; МП МП: ЭМ; УРЗ УЭА: УРЗ; УРЗ УСА: УРЗ; МФУ МФУ: УРЗ | 1 | простое | 4 | простое | 4 | простое | 1 |  | нет | 35
ЧГЭС | ВВР | ПС | ПС 110/10 кВ Спортивная | В 10 кВ РП 26 ф.7 | МТЗ | РТ-40 |  |  |  | КВЛ-10 | ЧГЭС | ЧЭ | 10 | 1984 | 1984 | 8 | 2009 |  | В |  | ТК О: К; ТК О: ВП; ТКР О: К; ТК О: В; К О: К; В О: В; К О: К; В О: ВП; МП МП: ЭМ; УРЗ УЭА: УРЗ; УРЗ УСА: УРЗ; МФУ МФУ: УРЗ | 1 | простое | 1 | простое | 1 | простое | 1 |  | нет | 35
ЧГЭС | ВВР | ПС | ПС 110/10 кВ Спортивная | В 10 кВ РП 26 ф.7 | ТАПВ 1к | РПВ-58 |  |  |  | КВЛ-10 | ЧГЭС | ЧЭ | 10 | 1984 | 1984 | 8 | 2009 |  | В |  | ТК О: К; ТК О: ВП; ТКР О: К; ТК О: В; К О: К; В О: В; К О: К; В О: ВП; МП МП: ЭМ; УРЗ УЭА: УЭА; УРЗ УСА: УСА; МФУ МФУ: УСА | 1 | простое | 1 | простое | 1 | простое | 1 |  | нет | 35
ЧГЭС | ВВР | ПС | ПС 110/10 кВ Спортивная | В 10 кВ РП 26 ф.7 | ТТ | ТВЛМ |  |  |  | КВЛ-10 | ЧГЭС | ЧЭ | 10 | 1984 | 1984 | 8 | 2009 |  | В |  | ТК О: К; ТК О: В; ТКР О: К; ТК О: В; К О: К; В О: В; К О: К; В О: В; МП МП: ЭМ; УРЗ УЭА: УРЗ; УРЗ УСА: УРЗ; МФУ МФУ: УРЗ | 1 | простое | 4 | простое | 4 | простое | 1 |  | нет | 35
ЧГЭС | ВВР | ПС | ПС 110/10 кВ Спортивная | В 10 кВ РП 85 ф.8 | МТЗ | РТ-40 |  |  |  | КВЛ-10 | ЧГЭС | ЧЭ | 10 | 1984 | 1984 | 8 | 2009 |  | В |  | ТК О: К; ТК О: ВП; ТКР О: К; ТК О: В; К О: К; В О: В; К О: К; В О: ВП; МП МП: ЭМ; УРЗ УЭА: УРЗ; УРЗ УСА: УРЗ; МФУ МФУ: УРЗ | 1 | простое | 1 | простое | 1 | простое | 1 |  | нет | 35
ЧГЭС | ВВР | ПС | ПС 110/10 кВ Спортивная | В 10 кВ РП 85 ф.8 | ТАПВ 1к | РПВ-58 |  |  |  | КВЛ-10 | ЧГЭС | ЧЭ | 10 | 1984 | 1984 | 8 | 2009 |  | В |  | ТК О: К; ТК О: ВП; ТКР О: К; ТК О: В; К О: К; В О: В; К О: К; В О: ВП; МП МП: ЭМ; УРЗ УЭА: УЭА; УРЗ УСА: УСА; МФУ МФУ: УСА | 1 | простое | 1 | простое | 1 | простое | 1 |  | нет | 35
ЧГЭС | ВВР | ПС | ПС 110/10 кВ Спортивная | В 10 кВ РП 85 ф.8 | ТТ | ТЛМ |  |  |  | КВЛ-10 | ЧГЭС | ЧЭ | 10 | 1984 | 1984 | 8 | 2009 |  | В |  | ТК О: К; ТК О: В; ТКР О: К; ТК О: В; К О: К; В О: В; К О: К; В О: В; МП МП: ЭМ; УРЗ УЭА: УРЗ; УРЗ УСА: УРЗ; МФУ МФУ: УРЗ | 1 | простое | 4 | простое | 4 | простое | 1 |  | нет | 35
ЧГЭС | ВВР | ПС | ПС 110/10 кВ Спортивная | В 10 кВ РП 85 ф.9 | МТЗ | РТ-40 |  |  |  | КВЛ-10 | ЧГЭС | ЧЭ | 10 | 1984 | 1984 | 8 | 2009 |  | В |  | ТК О: К; ТК О: ВП; ТКР О: К; ТК О: В; К О: К; В О: В; К О: К; В О: ВП; МП МП: ЭМ; УРЗ УЭА: УРЗ; УРЗ УСА: УРЗ; МФУ МФУ: УРЗ | 1 | простое | 1 | простое | 1 | простое | 1 |  | нет | 35
ЧГЭС | ВВР | ПС | ПС 110/10 кВ Спортивная | В 10 кВ РП 85 ф.9 | ТАПВ 1к | РПВ-58 |  |  |  | КВЛ-10 | ЧГЭС | ЧЭ | 10 | 1984 | 1984 | 8 | 2009 |  | В |  | ТК О: К; ТК О: ВП; ТКР О: К; ТК О: В; К О: К; В О: В; К О: К; В О: ВП; МП МП: ЭМ; УРЗ УЭА: УЭА; УРЗ УСА: УСА; МФУ МФУ: УСА | 1 | простое | 1 | простое | 1 | простое | 1 |  | нет | 35
ЧГЭС | ВВР | ПС | ПС 110/10 кВ Спортивная | В 10 кВ РП 85 ф.9 | ТТ | ТВЛМ |  |  |  | КВЛ-10 | ЧГЭС | ЧЭ | 10 | 1984 | 1984 | 8 | 2009 |  | В |  | ТК О: К; ТК О: В; ТКР О: К; ТК О: В; К О: К; В О: В; К О: К; В О: В; МП МП: ЭМ; УРЗ УЭА: УРЗ; УРЗ УСА: УРЗ; МФУ МФУ: УРЗ | 1 | простое | 4 | простое | 4 | простое | 1 |  | нет | 35
ЧГЭС | ВВР | ПС | ПС 110/10 кВ Спортивная | В 10 кВ РП 115 ф.12 | МТЗ | РТ-40 |  |  |  | КВЛ-10 | ЧГЭС | ЧЭ | 10 | 1984 | 1984 | 8 | 2009 |  | В |  | ТК О: К; ТК О: ВП; ТКР О: К; ТК О: В; К О: К; В О: В; К О: К; В О: ВП; МП МП: ЭМ; УРЗ УЭА: УРЗ; УРЗ УСА: УРЗ; МФУ МФУ: УРЗ | 1 | простое | 1 | простое | 1 | простое | 1 |  | нет | 35
ЧГЭС | ВВР | ПС | ПС 110/10 кВ Спортивная | В 10 кВ РП 115 ф.12 | ТАПВ 1к | РПВ-58 |  |  |  | КВЛ-10 | ЧГЭС | ЧЭ | 10 | 1984 | 1984 | 8 | 2009 |  | В |  | ТК О: К; ТК О: ВП; ТКР О: К; ТК О: В; К О: К; В О: В; К О: К; В О: ВП; МП МП: ЭМ; УРЗ УЭА: УЭА; УРЗ УСА: УСА; МФУ МФУ: УСА | 1 | простое | 1 | простое | 1 | простое | 1 |  | нет | 35
ЧГЭС | ВВР | ПС | ПС 110/10 кВ Спортивная | В 10 кВ РП 115 ф.12 | ТТ | ТЛМ |  |  |  | КВЛ-10 | ЧГЭС | ЧЭ | 10 | 1984 | 1984 | 8 | 2009 |  | В |  | ТК О: К; ТК О: В; ТКР О: К; ТК О: В; К О: К; В О: В; К О: К; В О: В; МП МП: ЭМ; УРЗ УЭА: УРЗ; УРЗ УСА: УРЗ; МФУ МФУ: УРЗ | 1 | простое | 4 | простое | 4 | простое | 1 |  | нет | 35
ЧГЭС | ВВР | ПС | ПС 110/10 кВ Спортивная | В 10 кВ РП 115 ф.13 | МТЗ | РТ-40 |  |  |  | КВЛ-10 | ЧГЭС | ЧЭ | 10 | 1984 | 1984 | 8 | 2009 |  | В |  | ТК О: К; ТК О: ВП; ТКР О: К; ТК О: В; К О: К; В О: В; К О: К; В О: ВП; МП МП: ЭМ; УРЗ УЭА: УРЗ; УРЗ УСА: УРЗ; МФУ МФУ: УРЗ | 1 | простое | 1 | простое | 1 | простое | 1 |  | нет | 35
ЧГЭС | ВВР | ПС | ПС 110/10 кВ Спортивная | В 10 кВ РП 115 ф.13 | ТАПВ 1к | РПВ-58 |  |  |  | КВЛ-10 | ЧГЭС | ЧЭ | 10 | 1984 | 1984 | 8 | 2009 |  | В |  | ТК О: К; ТК О: ВП; ТКР О: К; ТК О: В; К О: К; В О: В; К О: К; В О: ВП; МП МП: ЭМ; УРЗ УЭА: УЭА; УРЗ УСА: УСА; МФУ МФУ: УСА | 1 | простое | 1 | простое | 1 | простое | 1 |  | нет | 35
ЧГЭС | ВВР | ПС | ПС 110/10 кВ Спортивная | В 10 кВ РП 115 ф.13 | ТТ | ТВЛМ |  |  |  | КВЛ-10 | ЧГЭС | ЧЭ | 10 | 1984 | 1984 | 8 | 2009 |  | В |  | ТК О: К; ТК О: В; ТКР О: К; ТК О: В; К О: К; В О: В; К О: К; В О: В; МП МП: ЭМ; УРЗ УЭА: УРЗ; УРЗ УСА: УРЗ; МФУ МФУ: УРЗ | 1 | простое | 4 | простое | 4 | простое | 1 |  | нет | 35
ЧГЭС | ВВР | ПС | ПС 110/10 кВ Спортивная | В 10 кВ ДГК 2С ф.14 | МТЗ | РТ-40 |  |  |  | КВЛ-10 | ЧГЭС | ЧЭ | 10 | 1984 | 1984 | 8 | 2009 |  | В |  | ТК О: К; ТК О: ВП; ТКР О: К; ТК О: В; К О: К; В О: В; К О: К; В О: ВП; МП МП: ЭМ; УРЗ УЭА: УРЗ; УРЗ УСА: УРЗ; МФУ МФУ: УРЗ | 1 | простое | 1 | простое | 1 | простое | 1
ЧГЭС | ВВР | ПС | ПС 110/10 кВ Спортивная | В 10 кВ ДГК 2С ф.14 | ТАПВ 1к | РПВ-58 |  |  |  | КВЛ-10 | ЧГЭС | ЧЭ | 10 | 1984 | 1984 | 8 | 2009 |  | В |  | ТК О: К; ТК О: ВП; ТКР О: К; ТК О: В; К О: К; В О: В; К О: К; В О: ВП; МП МП: ЭМ; УРЗ УЭА: УЭА; УРЗ УСА: УСА; МФУ МФУ: УСА | 1 | простое | 1 | простое | 1 | простое | 1
ЧГЭС | ВВР | ПС | ПС 110/10 кВ Спортивная | В 10 кВ ДГК 2С ф.14 | ТТ | ТВЛМ |  |  |  | КВЛ-10 | ЧГЭС | ЧЭ | 10 | 1984 | 1984 | 8 | 2009 |  | В |  | ТК О: К; ТК О: В; ТКР О: К; ТК О: В; К О: К; В О: В; К О: К; В О: В; МП МП: ЭМ; УРЗ УЭА: УРЗ; УРЗ УСА: УРЗ; МФУ МФУ: УРЗ | 1 | простое | 4 | простое | 4 | простое | 1
ЧГЭС | ВВР | ПС | ПС 110/10 кВ Спортивная | В 10 кВ ДГК 1С ф.15 | МТЗ | РТ-40 |  |  |  | КВЛ-10 | ЧГЭС | ЧЭ | 10 | 1984 | 1984 | 8 | 2009 |  | В |  | ТК О: К; ТК О: ВП; ТКР О: К; ТК О: В; К О: К; В О: В; К О: К; В О: ВП; МП МП: ЭМ; УРЗ УЭА: УРЗ; УРЗ УСА: УРЗ; МФУ МФУ: УРЗ | 1 | простое | 1 | простое | 1 | простое | 1 |  | нет | 35
ЧГЭС | ВВР | ПС | ПС 110/10 кВ Спортивная | В 10 кВ ДГК 1С ф.15 | ТАПВ 1к | РПВ-58 |  |  |  | КВЛ-10 | ЧГЭС | ЧЭ | 10 | 1984 | 1984 | 8 | 2009 |  | В |  | ТК О: К; ТК О: ВП; ТКР О: К; ТК О: В; К О: К; В О: В; К О: К; В О: ВП; МП МП: ЭМ; УРЗ УЭА: УЭА; УРЗ УСА: УСА; МФУ МФУ: УСА | 1 | простое | 1 | простое | 1 | простое | 1 |  | нет | 35
ЧГЭС | ВВР | ПС | ПС 110/10 кВ Спортивная | В 10 кВ ДГК 1С ф.15 | ТТ | ТВЛМ |  |  |  | КВЛ-10 | ЧГЭС | ЧЭ | 10 | 1984 | 1984 | 8 | 2009 |  | В |  | ТК О: К; ТК О: В; ТКР О: К; ТК О: В; К О: К; В О: В; К О: К; В О: В; МП МП: ЭМ; УРЗ УЭА: УРЗ; УРЗ УСА: УРЗ; МФУ МФУ: УРЗ | 1 | простое | 4 | простое | 4 | простое | 1 |  | нет | 35
ЧГЭС | ВВР | ПС | ПС 110/10 кВ Спортивная | В 10 кВ РП 35 ф.16 | МТЗ | РТ-40 |  |  |  | КВЛ-10 | ЧГЭС | ЧЭ | 10 | 1984 | 1984 | 8 | 2009 |  | В |  | ТК О: К; ТК О: ВП; ТКР О: К; ТК О: В; К О: К; В О: В; К О: К; В О: ВП; МП МП: ЭМ; УРЗ УЭА: УРЗ; УРЗ УСА: УРЗ; МФУ МФУ: УРЗ | 1 | простое | 1 | простое | 1 | простое | 1 |  | нет | 35
ЧГЭС | ВВР | ПС | ПС 110/10 кВ Спортивная | В 10 кВ РП 35 ф.16 | ТАПВ 1к | РПВ-58 |  |  |  | КВЛ-10 | ЧГЭС | ЧЭ | 10 | 1984 | 1984 | 8 | 2009 |  | В |  | ТК О: К; ТК О: ВП; ТКР О: К; ТК О: В; К О: К; В О: В; К О: К; В О: ВП; МП МП: ЭМ; УРЗ УЭА: УЭА; УРЗ УСА: УСА; МФУ МФУ: УСА | 1 | простое | 1 | простое | 1 | простое | 1 |  | нет | 35
ЧГЭС | ВВР | ПС | ПС 110/10 кВ Спортивная | В 10 кВ РП 35 ф.16 | ТТ | ТЛМ |  |  |  | КВЛ-10 | ЧГЭС | ЧЭ | 10 | 1984 | 1984 | 8 | 2009 |  | В |  | ТК О: К; ТК О: В; ТКР О: К; ТК О: В; К О: К; В О: В; К О: К; В О: В; МП МП: ЭМ; УРЗ УЭА: УРЗ; УРЗ УСА: УРЗ; МФУ МФУ: УРЗ | 1 | простое | 4 | простое | 4 | простое | 1 |  | нет | 35
ЧГЭС | ВВР | ПС | ПС 110/10 кВ Спортивная | В 10 кВ РП 111 ф.17 | МТЗ | РТ-40 |  |  |  | КВЛ-10 | ЧГЭС | ЧЭ | 10 | 1984 | 1984 | 8 | 2009 |  | В |  | ТК О: К; ТК О: ВП; ТКР О: К; ТК О: В; К О: К; В О: В; К О: К; В О: ВП; МП МП: ЭМ; УРЗ УЭА: УРЗ; УРЗ УСА: УРЗ; МФУ МФУ: УРЗ | 1 | простое | 1 | простое | 1 | простое | 1 |  | нет | 35
ЧГЭС | ВВР | ПС | ПС 110/10 кВ Спортивная | В 10 кВ РП 111 ф.17 | ТАПВ 1к | РПВ-58 |  |  |  | КВЛ-10 | ЧГЭС | ЧЭ | 10 | 1984 | 1984 | 8 | 2009 |  | В |  | ТК О: К; ТК О: ВП; ТКР О: К; ТК О: В; К О: К; В О: В; К О: К; В О: ВП; МП МП: ЭМ; УРЗ УЭА: УЭА; УРЗ УСА: УСА; МФУ МФУ: УСА | 1 | простое | 1 | простое | 1 | простое | 1 |  | нет | 35
ЧГЭС | ВВР | ПС | ПС 110/10 кВ Спортивная | В 10 кВ РП 111 ф.17 | ТТ | ТВЛМ |  |  |  | КВЛ-10 | ЧГЭС | ЧЭ | 10 | 1984 | 1984 | 8 | 2009 |  | В |  | ТК О: К; ТК О: В; ТКР О: К; ТК О: В; К О: К; В О: В; К О: К; В О: В; МП МП: ЭМ; УРЗ УЭА: УРЗ; УРЗ УСА: УРЗ; МФУ МФУ: УРЗ | 1 | простое | 4 | простое | 4 | простое | 1 |  | нет | 35
ЧГЭС | ВВР | ПС | ПС 110/10 кВ Спортивная | В 10 кВ РП 111 ф.18 | МТЗ | РТ-40 |  |  |  | КВЛ-10 | ЧГЭС | ЧЭ | 10 | 1984 | 1984 | 8 | 2009 |  | В |  | ТК О: К; ТК О: ВП; ТКР О: К; ТК О: В; К О: К; В О: В; К О: К; В О: ВП; МП МП: ЭМ; УРЗ УЭА: УРЗ; УРЗ УСА: УРЗ; МФУ МФУ: УРЗ | 1 | простое | 1 | простое | 1 | простое | 1 |  | нет | 35
ЧГЭС | ВВР | ПС | ПС 110/10 кВ Спортивная | В 10 кВ РП 111 ф.18 | ТАПВ 1к | РПВ-58 |  |  |  | КВЛ-10 | ЧГЭС | ЧЭ | 10 | 1984 | 1984 | 8 | 2009 |  | В |  | ТК О: К; ТК О: ВП; ТКР О: К; ТК О: В; К О: К; В О: В; К О: К; В О: ВП; МП МП: ЭМ; УРЗ УЭА: УЭА; УРЗ УСА: УСА; МФУ МФУ: УСА | 1 | простое | 1 | простое | 1 | простое | 1 |  | нет | 35
ЧГЭС | ВВР | ПС | ПС 110/10 кВ Спортивная | В 10 кВ РП 111 ф.18 | ТТ | ТОЛ |  |  |  | КВЛ-10 | ЧГЭС | ЧЭ | 10 | 1984 | 1984 | 8 | 2009 |  | В |  | ТК О: К; ТК О: В; ТКР О: К; ТК О: В; К О: К; В О: В; К О: К; В О: В; МП МП: ЭМ; УРЗ УЭА: УРЗ; УРЗ УСА: УРЗ; МФУ МФУ: УРЗ | 1 | простое | 4 | простое | 4 | простое | 1 |  | нет | 35
ЧГЭС | ВВР | ПС | ПС 110/10 кВ Спортивная | В 10 кВ РП 107 ф.19 | МТЗ | РТ-40 |  |  |  | КВЛ-10 | ЧГЭС | ЧЭ | 10 | 1984 | 1984 | 8 | 2009 |  | В |  | ТК О: К; ТК О: ВП; ТКР О: К; ТК О: В; К О: К; В О: В; К О: К; В О: ВП; МП МП: ЭМ; УРЗ УЭА: УРЗ; УРЗ УСА: УРЗ; МФУ МФУ: УРЗ | 1 | простое | 1 | простое | 1 | простое | 1 |  | нет | 35
ЧГЭС | ВВР | ПС | ПС 110/10 кВ Спортивная | В 10 кВ РП 107 ф.19 | ТАПВ 1к | РПВ-58 |  |  |  | КВЛ-10 | ЧГЭС | ЧЭ | 10 | 1984 | 1984 | 8 | 2009 |  | В |  | ТК О: К; ТК О: ВП; ТКР О: К; ТК О: В; К О: К; В О: В; К О: К; В О: ВП; МП МП: ЭМ; УРЗ УЭА: УЭА; УРЗ УСА: УСА; МФУ МФУ: УСА | 1 | простое | 1 | простое | 1 | простое | 1 |  | нет | 35
ЧГЭС | ВВР | ПС | ПС 110/10 кВ Спортивная | В 10 кВ РП 107 ф.19 | ТТ | ТЛМ |  |  |  | КВЛ-10 | ЧГЭС | ЧЭ | 10 | 1984 | 1984 | 8 | 2009 |  | В |  | ТК О: К; ТК О: В; ТКР О: К; ТК О: В; К О: К; В О: В; К О: К; В О: В; МП МП: ЭМ; УРЗ УЭА: УРЗ; УРЗ УСА: УРЗ; МФУ МФУ: УРЗ | 1 | простое | 4 | простое | 4 | простое | 1 |  | нет | 35
ЧГЭС | ВВР | ПС | ПС 110/10 кВ Спортивная | В 10 кВ РП 107 ф.20 | МТЗ | РТ-40 |  |  |  | КВЛ-10 | ЧГЭС | ЧЭ | 10 | 1984 | 1984 | 8 | 2009 |  | В |  | ТК О: К; ТК О: ВП; ТКР О: К; ТК О: В; К О: К; В О: В; К О: К; В О: ВП; МП МП: ЭМ; УРЗ УЭА: УРЗ; УРЗ УСА: УРЗ; МФУ МФУ: УРЗ | 1 | простое | 1 | простое | 1 | простое | 1 |  | нет | 35
ЧГЭС | ВВР | ПС | ПС 110/10 кВ Спортивная | В 10 кВ РП 107 ф.20 | ТАПВ 1к | РПВ-58 |  |  |  | КВЛ-10 | ЧГЭС | ЧЭ | 10 | 1984 | 1984 | 8 | 2009 |  | В |  | ТК О: К; ТК О: ВП; ТКР О: К; ТК О: В; К О: К; В О: В; К О: К; В О: ВП; МП МП: ЭМ; УРЗ УЭА: УЭА; УРЗ УСА: УСА; МФУ МФУ: УСА | 1 | простое | 1 | простое | 1 | простое | 1 |  | нет | 35
ЧГЭС | ВВР | ПС | ПС 110/10 кВ Спортивная | В 10 кВ РП 107 ф.20 | ТТ | ТЛМ |  |  |  | КВЛ-10 | ЧГЭС | ЧЭ | 10 | 1984 | 1984 | 8 | 2009 |  | В |  | ТК О: К; ТК О: В; ТКР О: К; ТК О: В; К О: К; В О: В; К О: К; В О: В; МП МП: ЭМ; УРЗ УЭА: УРЗ; УРЗ УСА: УРЗ; МФУ МФУ: УРЗ | 1 | простое | 4 | простое | 4 | простое | 1 |  | нет | 35
ЧГЭС | ВВР | ПС | ПС 110/10 кВ Спортивная | В 10 кВ РП 109 ф.21 | МТЗ | РТ-40 |  |  |  | КВЛ-10 | ЧГЭС | ЧЭ | 10 | 1984 | 1984 | 8 | 2009 |  | В |  | ТК О: К; ТК О: ВП; ТКР О: К; ТК О: В; К О: К; В О: В; К О: К; В О: ВП; МП МП: ЭМ; УРЗ УЭА: УРЗ; УРЗ УСА: УРЗ; МФУ МФУ: УРЗ | 1 | простое | 1 | простое | 1 | простое | 1
ЧГЭС | ВВР | ПС | ПС 110/10 кВ Спортивная | В 10 кВ РП 109 ф.21 | ТАПВ 1к | РПВ-58 |  |  |  | КВЛ-10 | ЧГЭС | ЧЭ | 10 | 1984 | 1984 | 8 | 2009 |  | В |  | ТК О: К; ТК О: ВП; ТКР О: К; ТК О: В; К О: К; В О: В; К О: К; В О: ВП; МП МП: ЭМ; УРЗ УЭА: УЭА; УРЗ УСА: УСА; МФУ МФУ: УСА | 1 | простое | 1 | простое | 1 | простое | 1
ЧГЭС | ВВР | ПС | ПС 110/10 кВ Спортивная | В 10 кВ РП 109 ф.21 | ТТ | ТОЛ |  |  |  | КВЛ-10 | ЧГЭС | ЧЭ | 10 | 1984 | 1984 | 8 | 2009 |  | В |  | ТК О: К; ТК О: В; ТКР О: К; ТК О: В; К О: К; В О: В; К О: К; В О: В; МП МП: ЭМ; УРЗ УЭА: УРЗ; УРЗ УСА: УРЗ; МФУ МФУ: УРЗ | 1 | простое | 4 | простое | 4 | простое | 1
ЧГЭС | ВВР | ПС | ПС 110/10 кВ Спортивная | В 10 кВ РП 109 ф.22 | МТЗ | РТ-40 |  |  |  | КВЛ-10 | ЧГЭС | ЧЭ | 10 | 1984 | 1984 | 8 | 2009 |  | В |  | ТК О: К; ТК О: ВП; ТКР О: К; ТК О: В; К О: К; В О: В; К О: К; В О: ВП; МП МП: ЭМ; УРЗ УЭА: УРЗ; УРЗ УСА: УРЗ; МФУ МФУ: УРЗ | 1 | простое | 1 | простое | 1 | простое | 1
ЧГЭС | ВВР | ПС | ПС 110/10 кВ Спортивная | В 10 кВ РП 109 ф.22 | ТАПВ 1к | РПВ-58 |  |  |  | КВЛ-10 | ЧГЭС | ЧЭ | 10 | 1984 | 1984 | 8 | 2009 |  | В |  | ТК О: К; ТК О: ВП; ТКР О: К; ТК О: В; К О: К; В О: В; К О: К; В О: ВП; МП МП: ЭМ; УРЗ УЭА: УЭА; УРЗ УСА: УСА; МФУ МФУ: УСА | 1 | простое | 1 | простое | 1 | простое | 1
ЧГЭС | ВВР | ПС | ПС 110/10 кВ Спортивная | В 10 кВ РП 109 ф.22 | ТТ | ТОЛ |  |  |  | КВЛ-10 | ЧГЭС | ЧЭ | 10 | 1984 | 1984 | 8 | 2009 |  | В |  | ТК О: К; ТК О: В; ТКР О: К; ТК О: В; К О: К; В О: В; К О: К; В О: В; МП МП: ЭМ; УРЗ УЭА: УРЗ; УРЗ УСА: УРЗ; МФУ МФУ: УРЗ | 1 | простое | 4 | простое | 4 | простое | 1
ЧГЭС | ВВР | ПС | ПС 110/10 кВ Спортивная | В 10 кВ ТП 2170 ф.23 | МТЗ | РТ-40 |  |  |  | КВЛ-10 | ЧГЭС | ЧЭ | 10 | 1984 | 1984 | 8 | 2009 |  | В |  | ТК О: К; ТК О: ВП; ТКР О: К; ТК О: В; К О: К; В О: В; К О: К; В О: ВП; МП МП: ЭМ; УРЗ УЭА: УРЗ; УРЗ УСА: УРЗ; МФУ МФУ: УРЗ | 1 | простое | 1 | простое | 1 | простое | 1 |  | нет | 35
ЧГЭС | ВВР | ПС | ПС 110/10 кВ Спортивная | В 10 кВ ТП 2170 ф.23 | ТАПВ 1к | РПВ-58 |  |  |  | КВЛ-10 | ЧГЭС | ЧЭ | 10 | 1984 | 1984 | 8 | 2009 |  | В |  | ТК О: К; ТК О: ВП; ТКР О: К; ТК О: В; К О: К; В О: В; К О: К; В О: ВП; МП МП: ЭМ; УРЗ УЭА: УЭА; УРЗ УСА: УСА; МФУ МФУ: УСА | 1 | простое | 1 | простое | 1 | простое | 1 |  | нет | 35
ЧГЭС | ВВР | ПС | ПС 110/10 кВ Спортивная | В 10 кВ ТП 2170 ф.23 | ТТ | ТОЛ |  |  |  | КВЛ-10 | ЧГЭС | ЧЭ | 10 | 1984 | 1984 | 8 | 2009 |  | В |  | ТК О: К; ТК О: В; ТКР О: К; ТК О: В; К О: К; В О: В; К О: К; В О: В; МП МП: ЭМ; УРЗ УЭА: УРЗ; УРЗ УСА: УРЗ; МФУ МФУ: УРЗ | 1 | простое | 4 | простое | 4 | простое | 1 |  | нет | 35
ЧГЭС | ВВР | ПС | ПС 110/10 кВ Спортивная | В 10 кВ РП Макфа ф.28 | МТЗ | РТ-40 |  |  |  | КВЛ-10 | ЧГЭС | ЧЭ | 10 | 1984 | 1984 | 8 | 2009 |  | В |  | ТК О: К; ТК О: ВП; ТКР О: К; ТК О: В; К О: К; В О: В; К О: К; В О: ВП; МП МП: ЭМ; УРЗ УЭА: УРЗ; УРЗ УСА: УРЗ; МФУ МФУ: УРЗ | 1 | простое | 1 | простое | 1 | простое | 1
ЧГЭС | ВВР | ПС | ПС 110/10 кВ Спортивная | В 10 кВ РП Макфа ф.28 | ТАПВ 1к | РПВ-58 |  |  |  | КВЛ-10 | ЧГЭС | ЧЭ | 10 | 1984 | 1984 | 8 | 2009 |  | В |  | ТК О: К; ТК О: ВП; ТКР О: К; ТК О: В; К О: К; В О: В; К О: К; В О: ВП; МП МП: ЭМ; УРЗ УЭА: УЭА; УРЗ УСА: УСА; МФУ МФУ: УСА | 1 | простое | 1 | простое | 1 | простое | 1
ЧГЭС | ВВР | ПС | ПС 110/10 кВ Спортивная | В 10 кВ РП Макфа ф.28 | ТТ | ТВЛМ |  |  |  | КВЛ-10 | ЧГЭС | ЧЭ | 10 | 1984 | 1984 | 8 | 2009 |  | В |  | ТК О: К; ТК О: В; ТКР О: К; ТК О: В; К О: К; В О: В; К О: К; В О: В; МП МП: ЭМ; УРЗ УЭА: УРЗ; УРЗ УСА: УРЗ; МФУ МФУ: УРЗ | 1 | простое | 4 | простое | 4 | простое | 1
ЧГЭС | ВВР | ПС | ПС 110/10 кВ Спортивная | В 10 кВ РП 112 ф.29 | МТЗ | РТ-40 |  |  |  | КВЛ-10 | ЧГЭС | ЧЭ | 10 | 1984 | 1984 | 8 | 2009 |  | В |  | ТК О: К; ТК О: ВП; ТКР О: К; ТК О: В; К О: К; В О: В; К О: К; В О: ВП; МП МП: ЭМ; УРЗ УЭА: УРЗ; УРЗ УСА: УРЗ; МФУ МФУ: УРЗ | 1 | простое | 1 | простое | 1 | простое | 1 |  | нет | 35
ЧГЭС | ВВР | ПС | ПС 110/10 кВ Спортивная | В 10 кВ РП 112 ф.29 | ТАПВ 1к | РПВ-58 |  |  |  | КВЛ-10 | ЧГЭС | ЧЭ | 10 | 1984 | 1984 | 8 | 2009 |  | В |  | ТК О: К; ТК О: ВП; ТКР О: К; ТК О: В; К О: К; В О: В; К О: К; В О: ВП; МП МП: ЭМ; УРЗ УЭА: УЭА; УРЗ УСА: УСА; МФУ МФУ: УСА | 1 | простое | 1 | простое | 1 | простое | 1 |  | нет | 35
ЧГЭС | ВВР | ПС | ПС 110/10 кВ Спортивная | В 10 кВ РП 112 ф.29 | ТТ | ТЛМ |  |  |  | КВЛ-10 | ЧГЭС | ЧЭ | 10 | 1984 | 1984 | 8 | 2009 |  | В |  | ТК О: К; ТК О: В; ТКР О: К; ТК О: В; К О: К; В О: В; К О: К; В О: В; МП МП: ЭМ; УРЗ УЭА: УРЗ; УРЗ УСА: УРЗ; МФУ МФУ: УРЗ | 1 | простое | 4 | простое | 4 | простое | 1 |  | нет | 35
ЧГЭС | ВВР | ПС | ПС 110/10 кВ Спортивная | В 10 кВ РП 112 ф.30 | МТЗ | РТ-40 |  |  |  | КВЛ-10 | ЧГЭС | ЧЭ | 10 | 1984 | 1984 | 8 | 2009 |  | В |  | ТК О: К; ТК О: ВП; ТКР О: К; ТК О: В; К О: К; В О: В; К О: К; В О: ВП; МП МП: ЭМ; УРЗ УЭА: УРЗ; УРЗ УСА: УРЗ; МФУ МФУ: УРЗ | 1 | простое | 1 | простое | 1 | простое | 1 |  | нет | 35
ЧГЭС | ВВР | ПС | ПС 110/10 кВ Спортивная | В 10 кВ РП 112 ф.30 | ТАПВ 1к | РПВ-58 |  |  |  | КВЛ-10 | ЧГЭС | ЧЭ | 10 | 1984 | 1984 | 8 | 2009 |  | В |  | ТК О: К; ТК О: ВП; ТКР О: К; ТК О: В; К О: К; В О: В; К О: К; В О: ВП; МП МП: ЭМ; УРЗ УЭА: УЭА; УРЗ УСА: УСА; МФУ МФУ: УСА | 1 | простое | 1 | простое | 1 | простое | 1 |  | нет | 35
ЧГЭС | ВВР | ПС | ПС 110/10 кВ Спортивная | В 10 кВ РП 112 ф.30 | ТТ | ТЛМ |  |  |  | КВЛ-10 | ЧГЭС | ЧЭ | 10 | 1984 | 1984 | 8 | 2009 |  | В |  | ТК О: К; ТК О: В; ТКР О: К; ТК О: В; К О: К; В О: В; К О: К; В О: В; МП МП: ЭМ; УРЗ УЭА: УРЗ; УРЗ УСА: УРЗ; МФУ МФУ: УРЗ | 1 | простое | 4 | простое | 4 | простое | 1 |  | нет | 35
ЧГЭС | ВВР | ПС | ПС 110/10 кВ Спортивная | В 10 кВ РП Метро ф.31 | МТЗ | РТ-40 |  |  |  | КВЛ-10 | ЧГЭС | ЧЭ | 10 | 1984 | 1984 | 8 | 2009 |  | В |  | ТК О: К; ТК О: ВП; ТКР О: К; ТК О: В; К О: К; В О: В; К О: К; В О: ВП; МП МП: ЭМ; УРЗ УЭА: УРЗ; УРЗ УСА: УРЗ; МФУ МФУ: УРЗ | 1 | простое | 1 | простое | 1 | простое | 1 |  | нет | 35
ЧГЭС | ВВР | ПС | ПС 110/10 кВ Спортивная | В 10 кВ РП Метро ф.31 | ТАПВ 1к | РПВ-58 |  |  |  | КВЛ-10 | ЧГЭС | ЧЭ | 10 | 1984 | 1984 | 8 | 2009 |  | В |  | ТК О: К; ТК О: ВП; ТКР О: К; ТК О: В; К О: К; В О: В; К О: К; В О: ВП; МП МП: ЭМ; УРЗ УЭА: УЭА; УРЗ УСА: УСА; МФУ МФУ: УСА | 1 | простое | 1 | простое | 1 | простое | 1 |  | нет | 35
ЧГЭС | ВВР | ПС | ПС 110/10 кВ Спортивная | В 10 кВ РП Метро ф.31 | ТТ | ТВЛМ |  |  |  | КВЛ-10 | ЧГЭС | ЧЭ | 10 | 1984 | 1984 | 8 | 2009 |  | В |  | ТК О: К; ТК О: В; ТКР О: К; ТК О: В; К О: К; В О: В; К О: К; В О: В; МП МП: ЭМ; УРЗ УЭА: УРЗ; УРЗ УСА: УРЗ; МФУ МФУ: УРЗ | 1 | простое | 4 | простое | 4 | простое | 1 |  | нет | 35
ЧГЭС | ВВР | ПС | ПС 110/10 кВ Спортивная | В 10 кВ РП Метро ф.32 | МТЗ | РТ-40 |  |  |  | КВЛ-10 | ЧГЭС | ЧЭ | 10 | 1984 | 1984 | 8 | 2009 |  | В |  | ТК О: К; ТК О: ВП; ТКР О: К; ТК О: В; К О: К; В О: В; К О: К; В О: ВП; МП МП: ЭМ; УРЗ УЭА: УРЗ; УРЗ УСА: УРЗ; МФУ МФУ: УРЗ | 1 | простое | 1 | простое | 1 | простое | 1 |  | нет | 35
ЧГЭС | ВВР | ПС | ПС 110/10 кВ Спортивная | В 10 кВ РП Метро ф.32 | ТАПВ 1к | РПВ-58 |  |  |  | КВЛ-10 | ЧГЭС | ЧЭ | 10 | 1984 | 1984 | 8 | 2009 |  | В |  | ТК О: К; ТК О: ВП; ТКР О: К; ТК О: В; К О: К; В О: В; К О: К; В О: ВП; МП МП: ЭМ; УРЗ УЭА: УЭА; УРЗ УСА: УСА; МФУ МФУ: УСА | 1 | простое | 1 | простое | 1 | простое | 1 |  | нет | 35
ЧГЭС | ВВР | ПС | ПС 110/10 кВ Спортивная | В 10 кВ РП Метро ф.32 | ТТ | ТОЛ |  |  |  | КВЛ-10 | ЧГЭС | ЧЭ | 10 | 1984 | 1984 | 8 | 2009 |  | В |  | ТК О: К; ТК О: В; ТКР О: К; ТК О: В; К О: К; В О: В; К О: К; В О: В; МП МП: ЭМ; УРЗ УЭА: УРЗ; УРЗ УСА: УРЗ; МФУ МФУ: УРЗ | 1 | простое | 4 | простое | 4 | простое | 1 |  | нет | 35
ЧГЭС | ВВР | ПС | ПС 110/10 кВ Спортивная | В 10 кВ ДГК 3С ф.33 | МТЗ | РТ-40 |  |  |  | КВЛ-10 | ЧГЭС | ЧЭ | 10 | 1984 | 1984 | 8 | 2009 |  | В |  | ТК О: К; ТК О: ВП; ТКР О: К; ТК О: В; К О: К; В О: В; К О: К; В О: ВП; МП МП: ЭМ; УРЗ УЭА: УРЗ; УРЗ УСА: УРЗ; МФУ МФУ: УРЗ | 1 | простое | 1 | простое | 1 | простое | 1 |  | нет | 35
ЧГЭС | ВВР | ПС | ПС 110/10 кВ Спортивная | В 10 кВ ДГК 3С ф.33 | ТАПВ 1к | РПВ-58 |  |  |  | КВЛ-10 | ЧГЭС | ЧЭ | 10 | 1984 | 1984 | 8 | 2009 |  | В |  | ТК О: К; ТК О: ВП; ТКР О: К; ТК О: В; К О: К; В О: В; К О: К; В О: ВП; МП МП: ЭМ; УРЗ УЭА: УЭА; УРЗ УСА: УСА; МФУ МФУ: УСА | 1 | простое | 1 | простое | 1 | простое | 1 |  | нет | 35
ЧГЭС | ВВР | ПС | ПС 110/10 кВ Спортивная | В 10 кВ ДГК 3С ф.33 | ТТ | ТВЛМ |  |  |  | КВЛ-10 | ЧГЭС | ЧЭ | 10 | 1984 | 1984 | 8 | 2009 |  | В |  | ТК О: К; ТК О: В; ТКР О: К; ТК О: В; К О: К; В О: В; К О: К; В О: В; МП МП: ЭМ; УРЗ УЭА: УРЗ; УРЗ УСА: УРЗ; МФУ МФУ: УРЗ | 1 | простое | 4 | простое | 4 | простое | 1 |  | нет | 35
ЧГЭС | ВВР | ПС | ПС 110/10 кВ Спортивная | В 10 кВ ТП 2170 ф.34 | МТЗ | РТ-40 |  |  |  | КВЛ-10 | ЧГЭС | ЧЭ | 10 | 1984 | 1984 | 8 | 2009 |  | В |  | ТК О: К; ТК О: ВП; ТКР О: К; ТК О: В; К О: К; В О: В; К О: К; В О: ВП; МП МП: ЭМ; УРЗ УЭА: УРЗ; УРЗ УСА: УРЗ; МФУ МФУ: УРЗ | 1 | простое | 1 | простое | 1 | простое | 1 |  | нет | 35
ЧГЭС | ВВР | ПС | ПС 110/10 кВ Спортивная | В 10 кВ ТП 2170 ф.34 | ТАПВ 1к | РПВ-58 |  |  |  | КВЛ-10 | ЧГЭС | ЧЭ | 10 | 1984 | 1984 | 8 | 2009 |  | В |  | ТК О: К; ТК О: ВП; ТКР О: К; ТК О: В; К О: К; В О: В; К О: К; В О: ВП; МП МП: ЭМ; УРЗ УЭА: УЭА; УРЗ УСА: УСА; МФУ МФУ: УСА | 1 | простое | 1 | простое | 1 | простое | 1 |  | нет | 35
ЧГЭС | ВВР | ПС | ПС 110/10 кВ Спортивная | В 10 кВ ТП 2170 ф.34 | ТТ | ТОЛ |  |  |  | КВЛ-10 | ЧГЭС | ЧЭ | 10 | 1984 | 1984 | 8 | 2009 |  | В |  | ТК О: К; ТК О: В; ТКР О: К; ТК О: В; К О: К; В О: В; К О: К; В О: В; МП МП: ЭМ; УРЗ УЭА: УРЗ; УРЗ УСА: УРЗ; МФУ МФУ: УРЗ | 1 | простое | 4 | простое | 4 | простое | 1 |  | нет | 35
ЧГЭС | ВВР | ПС | ПС 110/10 кВ Спортивная | В 10 кВ РП Макфа ф.35 | МТЗ | РТ-40 |  |  |  | КВЛ-10 | ЧГЭС | ЧЭ | 10 | 1984 | 1984 | 8 | 2009 |  | В |  | ТК О: К; ТК О: ВП; ТКР О: К; ТК О: В; К О: К; В О: В; К О: К; В О: ВП; МП МП: ЭМ; УРЗ УЭА: УРЗ; УРЗ УСА: УРЗ; МФУ МФУ: УРЗ | 1 | простое | 1 | простое | 1 | простое | 1 |  | нет | 35
ЧГЭС | ВВР | ПС | ПС 110/10 кВ Спортивная | В 10 кВ РП Макфа ф.35 | ТАПВ 1к | РПВ-58 |  |  |  | КВЛ-10 | ЧГЭС | ЧЭ | 10 | 1984 | 1984 | 8 | 2009 |  | В |  | ТК О: К; ТК О: ВП; ТКР О: К; ТК О: В; К О: К; В О: В; К О: К; В О: ВП; МП МП: ЭМ; УРЗ УЭА: УЭА; УРЗ УСА: УСА; МФУ МФУ: УСА | 1 | простое | 1 | простое | 1 | простое | 1 |  | нет | 35
ЧГЭС | ВВР | ПС | ПС 110/10 кВ Спортивная | В 10 кВ РП Макфа ф.35 | ТТ | ТВЛМ |  |  |  | КВЛ-10 | ЧГЭС | ЧЭ | 10 | 1984 | 1984 | 8 | 2009 |  | В |  | ТК О: К; ТК О: В; ТКР О: К; ТК О: В; К О: К; В О: В; К О: К; В О: В; МП МП: ЭМ; УРЗ УЭА: УРЗ; УРЗ УСА: УРЗ; МФУ МФУ: УРЗ | 1 | простое | 4 | простое | 4 | простое | 1 |  | нет | 35
ЧГЭС | ВВР | ПС | ПС 110/10 кВ Спортивная | В 10 кВ РП 84 ф.36 | МТЗ | РТ-40 |  |  |  | КВЛ-10 | ЧГЭС | ЧЭ | 10 | 1984 | 1984 | 8 | 2009 |  | В |  | ТК О: К; ТК О: ВП; ТКР О: К; ТК О: В; К О: К; В О: В; К О: К; В О: ВП; МП МП: ЭМ; УРЗ УЭА: УРЗ; УРЗ УСА: УРЗ; МФУ МФУ: УРЗ | 1 | простое | 1 | простое | 1 | простое | 1 |  | нет | 35
ЧГЭС | ВВР | ПС | ПС 110/10 кВ Спортивная | В 10 кВ РП 84 ф.36 | ТАПВ 1к | РПВ-58 |  |  |  | КВЛ-10 | ЧГЭС | ЧЭ | 10 | 1984 | 1984 | 8 | 2009 |  | В |  | ТК О: К; ТК О: ВП; ТКР О: К; ТК О: В; К О: К; В О: В; К О: К; В О: ВП; МП МП: ЭМ; УРЗ УЭА: УЭА; УРЗ УСА: УСА; МФУ МФУ: УСА | 1 | простое | 1 | простое | 1 | простое | 1 |  | нет | 35
ЧГЭС | ВВР | ПС | ПС 110/10 кВ Спортивная | В 10 кВ РП 84 ф.36 | ТТ | ТОЛ |  |  |  | КВЛ-10 | ЧГЭС | ЧЭ | 10 | 1984 | 1984 | 8 | 2009 |  | В |  | ТК О: К; ТК О: В; ТКР О: К; ТК О: В; К О: К; В О: В; К О: К; В О: В; МП МП: ЭМ; УРЗ УЭА: УРЗ; УРЗ УСА: УРЗ; МФУ МФУ: УРЗ | 1 | простое | 4 | простое | 4 | простое | 1 |  | нет | 35
ЧГЭС | ВВР | ПС | ПС 110/10 кВ Спортивная | В 10 кВ РП 84 ф.37 | МТЗ | РТ-40 |  |  |  | КВЛ-10 | ЧГЭС | ЧЭ | 10 | 1984 | 1984 | 8 | 2009 |  | В |  | ТК О: К; ТК О: ВП; ТКР О: К; ТК О: В; К О: К; В О: В; К О: К; В О: ВП; МП МП: ЭМ; УРЗ УЭА: УРЗ; УРЗ УСА: УРЗ; МФУ МФУ: УРЗ | 1 | простое | 1 | простое | 1 | простое | 1 |  | нет | 35
ЧГЭС | ВВР | ПС | ПС 110/10 кВ Спортивная | В 10 кВ РП 84 ф.37 | ТАПВ 1к | РПВ-58 |  |  |  | КВЛ-10 | ЧГЭС | ЧЭ | 10 | 1984 | 1984 | 8 | 2009 |  | В |  | ТК О: К; ТК О: ВП; ТКР О: К; ТК О: В; К О: К; В О: В; К О: К; В О: ВП; МП МП: ЭМ; УРЗ УЭА: УЭА; УРЗ УСА: УСА; МФУ МФУ: УСА | 1 | простое | 1 | простое | 1 | простое | 1 |  | нет | 35
ЧГЭС | ВВР | ПС | ПС 110/10 кВ Спортивная | В 10 кВ РП 84 ф.37 | ТТ | ТОЛ |  |  |  | КВЛ-10 | ЧГЭС | ЧЭ | 10 | 1984 | 1984 | 8 | 2009 |  | В |  | ТК О: К; ТК О: В; ТКР О: К; ТК О: В; К О: К; В О: В; К О: К; В О: В; МП МП: ЭМ; УРЗ УЭА: УРЗ; УРЗ УСА: УРЗ; МФУ МФУ: УРЗ | 1 | простое | 4 | простое | 4 | простое | 1 |  | нет | 35
ЧГЭС | ВВР | ПС | ПС 110/10 кВ Спортивная | В 10 кВ ДГК 4С ф.38 | МТЗ | РТ-40 |  |  |  | КВЛ-10 | ЧГЭС | ЧЭ | 10 | 1984 | 1984 | 8 | 2009 |  | В |  | ТК О: К; ТК О: ВП; ТКР О: К; ТК О: В; К О: К; В О: В; К О: К; В О: ВП; МП МП: ЭМ; УРЗ УЭА: УРЗ; УРЗ УСА: УРЗ; МФУ МФУ: УРЗ | 1 | простое | 1 | простое | 1 | простое | 1
ЧГЭС | ВВР | ПС | ПС 110/10 кВ Спортивная | В 10 кВ ДГК 4С ф.38 | ТАПВ 1к | РПВ-58 |  |  |  | КВЛ-10 | ЧГЭС | ЧЭ | 10 | 1984 | 1984 | 8 | 2009 |  | В |  | ТК О: К; ТК О: ВП; ТКР О: К; ТК О: В; К О: К; В О: В; К О: К; В О: ВП; МП МП: ЭМ; УРЗ УЭА: УЭА; УРЗ УСА: УСА; МФУ МФУ: УСА | 1 | простое | 1 | простое | 1 | простое | 1
ЧГЭС | ВВР | ПС | ПС 110/10 кВ Спортивная | В 10 кВ ДГК 4С ф.38 | ТТ | ТВЛМ |  |  |  | КВЛ-10 | ЧГЭС | ЧЭ | 10 | 1984 | 1984 | 8 | 2009 |  | В |  | ТК О: К; ТК О: В; ТКР О: К; ТК О: В; К О: К; В О: В; К О: К; В О: В; МП МП: ЭМ; УРЗ УЭА: УРЗ; УРЗ УСА: УРЗ; МФУ МФУ: УРЗ | 1 | простое | 4 | простое | 4 | простое | 1
ЧГЭС | ВВР | ПС | ПС 110/10 кВ Спортивная | В 10 кВ РП 108 ф.45 | МТЗ | РТ-40 |  |  |  | КВЛ-10 | ЧГЭС | ЧЭ | 10 | 1984 | 1984 | 8 | 2009 |  | В |  | ТК О: К; ТК О: ВП; ТКР О: К; ТК О: В; К О: К; В О: В; К О: К; В О: ВП; МП МП: ЭМ; УРЗ УЭА: УРЗ; УРЗ УСА: УРЗ; МФУ МФУ: УРЗ | 1 | простое | 1 | простое | 1 | простое | 1 |  | нет | 35
ЧГЭС | ВВР | ПС | ПС 110/10 кВ Спортивная | В 10 кВ РП 108 ф.45 | ТАПВ 1к | РПВ-58 |  |  |  | КВЛ-10 | ЧГЭС | ЧЭ | 10 | 1984 | 1984 | 8 | 2009 |  | В |  | ТК О: К; ТК О: ВП; ТКР О: К; ТК О: В; К О: К; В О: В; К О: К; В О: ВП; МП МП: ЭМ; УРЗ УЭА: УЭА; УРЗ УСА: УСА; МФУ МФУ: УСА | 1 | простое | 1 | простое | 1 | простое | 1 |  | нет | 35
ЧГЭС | ВВР | ПС | ПС 110/10 кВ Спортивная | В 10 кВ РП 108 ф.45 | ТТ | ТЛМ |  |  |  | КВЛ-10 | ЧГЭС | ЧЭ | 10 | 1984 | 1984 | 8 | 2009 |  | В |  | ТК О: К; ТК О: В; ТКР О: К; ТК О: В; К О: К; В О: В; К О: К; В О: В; МП МП: ЭМ; УРЗ УЭА: УРЗ; УРЗ УСА: УРЗ; МФУ МФУ: УРЗ | 1 | простое | 4 | простое | 4 | простое | 1 |  | нет | 35
ЧГЭС | ВВР | ПС | ПС 110/10 кВ Спортивная | В 10 кВ РП 108 ф.46 | МТЗ | РТ-40 |  |  |  | КВЛ-10 | ЧГЭС | ЧЭ | 10 | 1984 | 1984 | 8 | 2009 |  | В |  | ТК О: К; ТК О: ВП; ТКР О: К; ТК О: В; К О: К; В О: В; К О: К; В О: ВП; МП МП: ЭМ; УРЗ УЭА: УРЗ; УРЗ УСА: УРЗ; МФУ МФУ: УРЗ | 1 | простое | 1 | простое | 1 | простое | 1 |  | нет | 35
ЧГЭС | ВВР | ПС | ПС 110/10 кВ Спортивная | В 10 кВ РП 108 ф.46 | ТАПВ 1к | РПВ-58 |  |  |  | КВЛ-10 | ЧГЭС | ЧЭ | 10 | 1984 | 1984 | 8 | 2009 |  | В |  | ТК О: К; ТК О: ВП; ТКР О: К; ТК О: В; К О: К; В О: В; К О: К; В О: ВП; МП МП: ЭМ; УРЗ УЭА: УЭА; УРЗ УСА: УСА; МФУ МФУ: УСА | 1 | простое | 1 | простое | 1 | простое | 1 |  | нет | 35
ЧГЭС | ВВР | ПС | ПС 110/10 кВ Спортивная | В 10 кВ РП 108 ф.46 | ТТ | ТЛМ |  |  |  | КВЛ-10 | ЧГЭС | ЧЭ | 10 | 1984 | 1984 | 8 | 2009 |  | В |  | ТК О: К; ТК О: В; ТКР О: К; ТК О: В; К О: К; В О: В; К О: К; В О: В; МП МП: ЭМ; УРЗ УЭА: УРЗ; УРЗ УСА: УРЗ; МФУ МФУ: УРЗ | 1 | простое | 4 | простое | 4 | простое | 1 |  | нет | 35
ЧГЭС | ВВР | ПС | ПС 110/10 кВ Спортивная | СВ 12 10 | МТЗ | РТ-40 |  |  |  | В-10 | ЧГЭС | ЧЭ | 10 | 1984 | 1984 | 8 | 2009 |  | В |  | ТК О: К; ТК О: ВП; ТКР О: К; ТК О: В; К О: К; В О: В; К О: К; В О: ВП; МП МП: ЭМ; УРЗ УЭА: УРЗ; УРЗ УСА: УРЗ; МФУ МФУ: УРЗ | 1 | простое | 1 | простое | 2 | простое | 1 |  | нет | 35
ЧГЭС | ВВР | ПС | ПС 110/10 кВ Спортивная | Общеподстанционное устройство СВ12 10 | АВР |  |  |  |  | В-10 | ЧГЭС | ЧЭ | 10 | 1984 | 1984 | 8 | 2009 |  | В |  | ТК О: К; ТК О: В; ТКР О: К; ТК О: В; К О: К; В О: В; К О: К; В О: В; МП МП: ЭМ; УРЗ УЭА: УЭА; УРЗ УСА: УСА; МФУ МФУ: УСА | 1 | простое | 1 | простое | 1 | простое | 1 |  | нет | 35
ЧГЭС | ВВР | ПС | ПС 110/10 кВ Спортивная | СВ 12 10 | ТТ | ТВЛМ |  |  |  | В-10 | ЧГЭС | ЧЭ | 10 | 1984 | 1984 | 8 | 2009 |  | В |  | ТК О: К; ТК О: В; ТКР О: К; ТК О: В; К О: К; В О: В; К О: К; В О: В; МП МП: ЭМ; УРЗ УЭА: УРЗ; УРЗ УСА: УРЗ; МФУ МФУ: УРЗ | 1 | простое | 4 | простое | 4 | простое | 1 |  | нет | 35
ЧГЭС | ВВР | ПС | ПС 110/10 кВ Спортивная | СВ 34 10 | МТЗ | РТ-40 |  |  |  | В-10 | ЧГЭС | ЧЭ | 10 | 1984 | 1984 | 8 | 2009 |  | В |  | ТК О: К; ТК О: ВП; ТКР О: К; ТК О: В; К О: К; В О: В; К О: К; В О: ВП; МП МП: ЭМ; УРЗ УЭА: УРЗ; УРЗ УСА: УРЗ; МФУ МФУ: УРЗ | 1 | простое | 1 | простое | 2 | простое | 1 |  | нет | 35
ЧГЭС | ВВР | ПС | ПС 110/10 кВ Спортивная | Общеподстанционное устройство СВ34 10 | АВР |  |  |  |  | В-10 | ЧГЭС | ЧЭ | 10 | 1984 | 1984 | 8 | 2009 |  | В |  | ТК О: К; ТК О: В; ТКР О: К; ТК О: В; К О: К; В О: В; К О: К; В О: В; МП МП: ЭМ; УРЗ УЭА: УЭА; УРЗ УСА: УСА; МФУ МФУ: УСА | 1 | простое | 1 | простое | 1 | простое | 1 |  | нет | 35
ЧГЭС | ВВР | ПС | ПС 110/10 кВ Спортивная | СВ 34 10 | ТТ | ТЛМ |  |  |  | В-10 | ЧГЭС | ЧЭ | 10 | 1984 | 1984 | 8 | 2009 |  | В |  | ТК О: К; ТК О: В; ТКР О: К; ТК О: В; К О: К; В О: В; К О: К; В О: В; МП МП: ЭМ; УРЗ УЭА: УРЗ; УРЗ УСА: УРЗ; МФУ МФУ: УРЗ | 1 | простое | 4 | простое | 4 | простое | 1 |  | нет | 35
ЧГЭС | ВВР | ПС | ПС 110/10 кВ Спортивная | ТН1 10 | ТН | НТМИ |  |  |  | СШ, С-10 | ЧГЭС | ЧЭ | 10 | 1984 | 1984 | 8 | 2009 |  | В |  | ТК О: К; ТК О: В; ТКР О: К; ТК О: В; К О: К; В О: В; К О: К; В О: В; МП МП: ЭМ; УРЗ УЭА: УРЗ; УРЗ УСА: УРЗ; МФУ МФУ: УРЗ | 1 | простое | 1 | простое | 1 | простое | 1 |  | нет | 35
ЧГЭС | ВВР | ПС | ПС 110/10 кВ Спортивная | ТН2 10 | ТН | НТМИ |  |  |  | СШ, С-10 | ЧГЭС | ЧЭ | 10 | 1984 | 1984 | 8 | 2009 |  | В |  | ТК О: К; ТК О: В; ТКР О: К; ТК О: В; К О: К; В О: В; К О: К; В О: В; МП МП: ЭМ; УРЗ УЭА: УРЗ; УРЗ УСА: УРЗ; МФУ МФУ: УРЗ | 1 | простое | 1 | простое | 1 | простое | 1 |  | нет | 35
ЧГЭС | ВВР | ПС | ПС 110/10 кВ Спортивная | ТН3 10 | ТН | НТМИ |  |  |  | СШ, С-10 | ЧГЭС | ЧЭ | 10 | 1984 | 1984 | 8 | 2009 |  | В |  | ТК О: К; ТК О: В; ТКР О: К; ТК О: В; К О: К; В О: В; К О: К; В О: В; МП МП: ЭМ; УРЗ УЭА: УРЗ; УРЗ УСА: УРЗ; МФУ МФУ: УРЗ | 1 | простое | 1 | простое | 1 | простое | 1 |  | нет | 35
ЧГЭС | ВВР | ПС | ПС 110/10 кВ Спортивная | ТН4 10 | ТН | НТМИ |  |  |  | СШ, С-10 | ЧГЭС | ЧЭ | 10 | 1984 | 1984 | 8 | 2009 |  | В |  | ТК О: К; ТК О: В; ТКР О: К; ТК О: В; К О: К; В О: В; К О: К; В О: В; МП МП: ЭМ; УРЗ УЭА: УРЗ; УРЗ УСА: УРЗ; МФУ МФУ: УРЗ | 1 | простое | 1 | простое | 1 | простое | 1 |  | нет | 35
ЧГЭС | ВВР | ПС | ПС 110/10 кВ Спортивная | ВАЗП1 | ВАЗП | [5 empty] | ЧГЭС | ЧЭ | 0.4 | 1984 | 1984 | 8 | 2009 |  | В |  | ТК О: В; ТК О: В; В О: В; В О: В; МП МП: ЭМ; УРЗ УЭА: УРЗ; УРЗ УСА: УРЗ; МФУ МФУ: УРЗ | 1 | простое | 1 | простое | 1 | простое | 1 |  | нет | 35
ЧГЭС | ВВР | ПС | ПС 110/10 кВ Спортивная | ВАЗП2 | ВАЗП | [5 empty] | ЧГЭС | ЧЭ | 0.4 | 1984 | 1984 | 8 | 2009 |  | В |  | ТК О: В; ТК О: В; В О: В; В О: В; МП МП: ЭМ; УРЗ УЭА: УРЗ; УРЗ УСА: УРЗ; МФУ МФУ: УРЗ | 1 | простое | 1 | простое | 1 | простое | 1 |  | нет | 35
ЧГЭС | ВВР | ПС | ПС 110/10 кВ Спортивная | Общеподстанционное устройство | ЩПТ | [5 empty] | ЧГЭС | ЧЭ | 0.4 | 1984 | 1984 | 8 | 2009 |  | В |  | ТК О: К; ТК О: В; ТКР О: К; ТК О: В; К О: К; В О: В; К О: К; В О: В; МП МП: ЭМ; УРЗ УЭА: УРЗ; УРЗ УСА: УРЗ; МФУ МФУ: УРЗ | 1 | простое | 1 | простое | 1 | простое | 1 |  | нет | 35
ЧГЭС | ВВР | ПС | ПС 110/10 кВ Спортивная | Общеподстанционное устройство | ЩСН | [5 empty] | ЧГЭС | ЧЭ | 0.4 | 1984 | 1984 | 8 | 2009 |  | В |  | ТК О: К; ТК О: В; ТКР О: К; ТК О: В; К О: К; В О: В; К О: К; В О: В; МП МП: ЭМ; УРЗ УЭА: УРЗ; УРЗ УСА: УРЗ; МФУ МФУ: УРЗ | 1 | простое | 1 | простое | 1 | простое | 1 |  | нет | 35
ЧГЭС | ВВР | ПС | ПС 110/10 кВ Спортивная | Общеподстанционное устройство | АВР | РВ |  |  |  |  | ЧГЭС | ЧЭ | 0.4 | 1984 | 1984 | 8 | 2009 |  | В |  | ТК О: К; ТК О: В; ТКР О: К; ТК О: В; К О: К; В О: В; К О: К; В О: В; МП МП: ЭМ; УРЗ УЭА: УЭА; УРЗ УСА: УСА; МФУ МФУ: УСА | 1 | простое | 1 | простое | 1 | простое | 1 |  | нет | 35
ЧГЭС | ВВР | ПС | ПС 110/10 кВ Спортивная | Общеподстанционное устройство | ЦС | [5 empty] | ЧГЭС | ЧЭ | 110 | 1984 | 1984 | 8 | 2009 |  | В |  | ТК О: К; ТК О: В; ТКР О: К; ТК О: В; К О: К; В О: В; К О: К; В О: В; МП МП: ЭМ; УРЗ УЭА: УРЗ; УРЗ УСА: УРЗ; МФУ МФУ: УРЗ | 1 | простое | 1 | простое | 1 | простое | 1 |  | нет | 35
ЧГЭС | ВВР | ПС | ПС 110/10 кВ Спортивная | Общеподстанционное устройство | ОБР | [5 empty] | ЧГЭС | ЧЭ | 110 | 1984 | 1984 | 6 | 2009 |  | В |  | ТК ТК: В; ТКР О: В; К В: В; В О: В; В К: В; МП МП: ЭМ; УРЗ УЭА: УРЗ; УРЗ УСА: УРЗ; МФУ МФУ: УРЗ | 1 | простое | 1 | простое | 1 | простое | 1 |  | нет | 35
ЧГЭС | ВВР | ПС | ПС 110/10 кВ Бульварная | ВЛ 110 кВ Шагол-Бульварная с отп. | ПРМ/ПРД | ПВЗУ-Е |  |  | 1 | ВЛ-110 | ЧРДУ | ЧЭ | 110 | 2016 | 2017 | 6 | 2017 |  | Н | К1 | ТК О: ТК; ТК О: ТК; ТКР ТКР: ТКР; ТКР О: ТК; ТК О: ТК; К О: ТКР; В К: В; В О: К; К О: В; В О: К; МП МП: МП; УРЗ УЭА: ВЧП; УРЗ УСА: ВЧП; МФУ МФУ: ВЧП | 1 | сложное | 1 | сложное | 1 | сложное | 1 |  | нет | 2
ЧГЭС | ВВР | ПС | ПС 110/10 кВ Бульварная | ВЛ 110 кВ Шагол-Бульварная с отп. | ВЧБ | ЭПЗ 1643 | 1 |  |  | ВЛ-110 | ЦЭС | ЧРДУ | 110 | 1980 | 1980 | 6 | 2015 |  |  | К | ТК О: В; ТК О: К; ТКР ТКР: ВП; ТКР О: К; ТК О: В; К О: К; В К: В; В О: К; К О: В; В О: К; МП МП: ЭМ; УРЗ УЭА: УРЗ; УРЗ УСА: УРЗ; МФУ МФУ: УРЗ | 1 | сложное | 1 | сложное | 1 | сложное | 1 |  | да | 39
ЧГЭС | ВВР | ПС | ПС 110/10 кВ Бульварная | ВЛ 110 кВ Шагол-Бульварная с отп. | КСЗ | ЭПЗ 1636 | 1 |  |  | ВЛ-110 | ЧГЭС | ЧРДУ | 110 | 1980 | 1980 | 6 | 2015 |  |  | К | ТК О: В; ТК О: К; ТКР ТКР: ВП; ТКР О: К; ТК О: В; К О: К; В К: В; В О: К; К О: В; В О: К; МП МП: ЭМ; УРЗ УЭА: УРЗ; УРЗ УСА: УРЗ; МФУ МФУ: УРЗ | 1 | сложное | 1 | сложное | 1 | сложное | 1 |  | да | 39
ЧГЭС | ВВР | ПС | ПС 110/10 кВ Бульварная | ВЛ 110 кВ Шагол-Бульварная с отп. | ТАПВ 1к | РПВ-58 |  |  |  | ВЛ-110 | ЧГЭС | ЧРДУ | 110 | 1980 | 1980 | 8 | 2016 | В | О | О | О | К | О | О | О | ВП | О | О | О | К | О | О | О | В | О | О | О | К | О | О | О | В | О | О | О | К | О | О | О | В | О | О | ЭМ | УЭА | УСА | УСА | 1 | простое | 1 | простое | 1 | простое | 1 |  | да | 39
ЧГЭС | ВВР | ПС | ПС 110/10 кВ Бульварная | ВЛ 110 кВ Шагол-Бульварная с отп. | ФП, ВЧ кабель |  |  |  |  | ВЛ-110 | ЦЭС | ЧЭ | 110 | 2010 | 2010 | 6 | 2013 |  |  | В | ТК О: ВП; ТКР О: В; К О: В; В О: В; В О: ВП; МП МП: ЭМ; УРЗ УЭА: ВЧО; УРЗ УСА: ВЧО; МФУ МФУ: ВЧО | 1 | простое | 1 | простое | 1 | простое | 1 |  | нет | 9
ЧГЭС | ВВР | ПС | ПС 110/10 кВ Бульварная | ВЛ 110 кВ Шагол-Бульварная с отп. | ВЗ | ВЗ-1000 |  |  |  | ВЛ-110 | ЦЭС | ЧЭ | 110 | 2010 | 2010 | 8 | 2013 |  |  |  | ТК О: В; ТКР О: В; К О: В; К О: В; МП МП: ЭМ; УРЗ УЭА: ВЧО; УРЗ УСА: ВЧО; МФУ МФУ: ВЧО | 1 | простое | 1 | простое | 1 | простое | 1 |  | нет | 9
ЧГЭС | ВВР | ПС | ПС 110/10 кВ Бульварная | ВЛ 110 кВ Шагол-Бульварная с отп. | ТТ | ТФНД |  |  |  | ВЛ-110 | ЧГЭС | ЧЭ | 110 | 1980 | 1980 | 8 | 2016 | В |  |  | ТК О: К; ТК О: ВП; ТКР О: К; ТК О: В; К О: К; В О: В; К О: К; В О: ВП; МП МП: ЭМ; УРЗ УЭА: УРЗ; УРЗ УСА: УРЗ; МФУ МФУ: УРЗ | 1 | простое | 12 | простое | 12 | простое | 1 |  | нет | 39
ЧГЭС | ВВР | ПС | ПС 110/10 кВ Бульварная | ВЛ 110 кВ Бульварная-Челябинская ТЭЦ-2 | ПРМ/ПРД | ПВЗУ-Е |  |  | 1 | ВЛ-110 | ЧРДУ | ЧЭ | 110 | 2016 | 2017 | 6 | 2017 |  | Н | К1 | ТК О: ТК; ТК О: ТК; ТКР ТКР: ТКР; ТКР О: ТК; ТК О: ТК; К О: ТКР; В К: В; В О: К; К О: В; В О: К; МП МП: МП; УРЗ УЭА: ВЧП; УРЗ УСА: ВЧП; МФУ МФУ: ВЧП | 1 | сложное | 1 | сложное | 1 | сложное | 1 |  | нет | 2
ЧГЭС | ВВР | ПС | ПС 110/10 кВ Бульварная | ВЛ 110 кВ Бульварная-Челябинская ТЭЦ-2 | ВЧБ | ЭПЗ 1643 | 1 |  |  | ВЛ-110 | ЧРДУ | ЧЭ | 110 | 1980 | 1980 | 6 | 2015 |  |  | К | ТК О: В; ТК О: К; ТКР ТКР: ВП; ТКР О: К; ТК О: В; К О: К; В К: В; В О: К; К О: В; В О: К; МП МП: ЭМ; УРЗ УЭА: УРЗ; УРЗ УСА: УРЗ; МФУ МФУ: УРЗ | 1 | сложное | 1 | сложное | 1 | сложное | 1 |  | нет | 39
ЧГЭС | ВВР | ПС | ПС 110/10 кВ Бульварная | ВЛ 110 кВ Бульварная-Челябинская ТЭЦ-2 | КСЗ | ЭПЗ 1636 | 1 |  |  | ВЛ-110 | ЧГЭС | ЧРДУ | 110 | 1980 | 1980 | 6 | 2015 |  |  | К | ТК О: В; ТК О: К; ТКР ТКР: ВП; ТКР О: К; ТК О: В; К О: К; В К: В; В О: К; К О: В; В О: К; МП МП: ЭМ; УРЗ УЭА: УРЗ; УРЗ УСА: УРЗ; МФУ МФУ: УРЗ | 1 | сложное | 1 | сложное | 1 | сложное | 1 |  | да | 39
ЧГЭС | ВВР | ПС | ПС 110/10 кВ Бульварная | ВЛ 110 кВ Бульварная-Челябинская ТЭЦ-2 | ТАПВ 1к | РПВ-58 |  |  |  | ВЛ-110 | ЧГЭС | ЧРДУ | 110 | 1980 | 1980 | 8 | 2016 | В | О | О | О | К | О | О | О | ВП | О | О | О | К | О | О | О | В | О | О | О | К | О | О | О | В | О | О | О | К | О | О | О | В | О | О | ЭМ | УЭА | УСА | УСА | 1 | простое | 1 | простое | 1 | простое | 1 |  | да | 39
ЧГЭС | ВВР | ПС | ПС 110/10 кВ Бульварная | ВЛ 110 кВ Бульварная-Челябинская ТЭЦ-2 | ФП, ВЧ кабель |  |  |  |  | ВЛ-110 | ЧРДУ | ЧЭ | 110 | 2010 | 2010 | 6 | 2013 |  |  | В | ТК О: В; ТКР О: В; К О: В; В О: В; В О: В; МП МП: ЭМ; УРЗ УЭА: ВЧО; УРЗ УСА: ВЧО; МФУ МФУ: ВЧО | 1 | простое | 1 | простое | 1 | простое | 1 |  | нет | 9
ЧГЭС | ВВР | ПС | ПС 110/10 кВ Бульварная | ВЛ 110 кВ Бульварная-Челябинская ТЭЦ-2 | ВЗ | ВЗ-1000 |  |  |  | ВЛ-110 | ЧРДУ | ЧЭ | 110 | 2010 | 2010 | 8 | 2013 |  |  |  | ТК О: В; ТКР О: В; К О: В; К О: В; МП МП: ЭМ; УРЗ УЭА: ВЧО; УРЗ УСА: ВЧО; МФУ МФУ: ВЧО | 1 | простое | 1 | простое | 1 | простое | 1 |  | нет | 9
ЧГЭС | ВВР | ПС | ПС 110/10 кВ Бульварная | ВЛ 110 кВ Бульварная-Челябинская ТЭЦ-2 | ТТ | ТФЗМ |  |  |  | ВЛ-110 | ЧГЭС | ЧЭ | 110 | 1980 | 1980 | 8 | 2016 | В |  |  | ТК О: К; ТК О: В; ТКР О: К; ТК О: В; К О: К; В О: В; К О: К; В О: В; МП МП: ЭМ; УРЗ УЭА: УРЗ; УРЗ УСА: УРЗ; МФУ МФУ: УРЗ | 1 | простое | 12 | простое | 12 | простое | 1 |  | нет | 39
ЧГЭС | ВВР | ПС | ПС 110/10 кВ Бульварная | 1ТН 110 кВ | ТН | НКФ |  |  |  | СШ, С-110 | ЧГЭС | ЧРДУ | 110 | 1980 | 1980 | 8 | 2016 | В |  |  | ТК О: К; ТК О: В; ТКР О: К; ТК О: В; К О: К; В О: В; К О: К; В О: В; МП МП: ЭМ; УРЗ УЭА: УРЗ; УРЗ УСА: УРЗ; МФУ МФУ: УРЗ | 1 | простое | 1 | простое | 1 | простое | 1 |  | да | 39
ЧГЭС | ВВР | ПС | ПС 110/10 кВ Бульварная | 2ТН 110 кВ | ТН | НКФ |  |  |  | СШ, С-110 | ЧГЭС | ЧРДУ | 110 | 1980 | 1980 | 8 | 2016 | В |  |  | ТК О: К; ТК О: В; ТКР О: К; ТК О: В; К О: К; В О: В; К О: К; В О: В; МП МП: ЭМ; УРЗ УЭА: УРЗ; УРЗ УСА: УРЗ; МФУ МФУ: УРЗ | 1 | простое | 1 | простое | 1 | простое | 1 |  | да | 39
ЧГЭС | ВВР | ПС | ПС 110/10 кВ Бульварная | СВ 110 кВ | ЗОС | РТ-40 |  |  |  | В-110 | ЧГЭС | ЧРДУ | 110 | 1980 | 1980 | 8 | 2016 | В |  |  | ТК О: К; ТК О: В; ТКР О: К; ТК О: ВП; К О: К; В О: В; К О: К; В О: В; МП МП: ЭМ; УРЗ УЭА: УРЗ; УРЗ УСА: УРЗ; МФУ МФУ: УРЗ | 1 | простое | 1 | простое | 1 | простое | 1 |  | да | 39
ЧГЭС | ВВР | ПС | ПС 110/10 кВ Бульварная | СВ 110 кВ | ТАПВ 1к | РПВ-58 |  |  |  | В-110 | ЧГЭС | ЧРДУ | 110 | 1980 | 1980 | 8 | 2016 | В |  |  | О | К | О | О | О | В | О | О | О | К | О | О | О | ВП | О | О | О | К | О | О | О | В | О | О | О | К | О | О | О | В | О | О | ЭМ | УЭА | УСА | УСА | 1 | простое | 1 | простое | 1 | простое | 1 |  | да | 39
ЧГЭС | ВВР | ПС | ПС 110/10 кВ Бульварная | СВ 110 кВ | ТТ | ТФНД |  |  |  | В-110 | ЧГЭС | ЧЭ | 110 | 1980 | 1980 | 8 | 2016 | В |  |  | ТК О: К; ТК О: В; ТКР О: К; ТК О: В; К О: К; В О: В; К О: К; В О: В; МП МП: ЭМ; УРЗ УЭА: УРЗ; УРЗ УСА: УРЗ; МФУ МФУ: УРЗ | 1 | простое | 6 | простое | 6 | простое | 1 |  | нет | 39
ЧГЭС | ВВР | ПС | ПС 110/10 кВ Бульварная | РП 110 кВ | ТТ | ТФНД |  |  |  | В-110 | ЧГЭС | ЧЭ | 110 | 1980 | 1980 | 8 | 2016 | В |  |  | ТК О: К; ТК О: В; ТКР О: К; ТК О: В; К О: К; В О: В; К О: К; В О: В; МП МП: ЭМ; УРЗ УЭА: УРЗ; УРЗ УСА: УРЗ; МФУ МФУ: УРЗ | 1 | простое | 6 | простое | 6 | простое | 1 |  | нет | 39
ЧГЭС | ВВР | ПС | ПС 110/10 кВ Бульварная | Общеподстанционное устройство 1,2С 10 | АЧР | ШЭ 2607 210 | 1 | БЭ2502А1102 | 1 | СШ, С-10 | ЧГЭС | ЧРДУ | 10 | 2019 | 2019 | 8 | 2019 | В |  |  | ТК О: К; ТК О: ТК; ТКР О: ТК; ТК О: ТКР; К О: ТК; В О: ТК; К О: В; В О: К; МП МП: МП; УРЗ УЭА: УЭА; УРЗ УСА: УПА; МФУ МФУ: УПА | 1 | сложное | 2 | сложное | 1 | сложное | 1 |  | да | 0
ЧГЭС | ВВР | ПС | ПС 110/10 кВ Бульварная | Общеподстанционное устройство 1,2С 10 | ЧАПВ | ШЭ 2607 210 |  | БЭ2502А1102 |  | СШ, С-10 | ЧГЭС | ЧЭ | 10 | 2019 | 2019 | 8 | 2019 | В |  |  | ТК О: К; ТК О: ТК; ТКР О: ТК; ТК О: ТКР; К О: ТК; В О: ТК; К О: В; В О: К; МП МП: МП; УРЗ УЭА: УЭА; УРЗ УСА: УПА; МФУ МФУ: УПА |  | сложное | 1 | сложное | 1 | сложное | 1 |  | нет | 0
ЧГЭС | ВВР | ПС | ПС 110/10 кВ Бульварная | Общеподстанционное устройство 3,4С 10 | АЧР | ШЭ 2607 210 | 1 | БЭ2502А1102 | 1 | СШ, С-10 | ЧГЭС | ЧРДУ | 10 | 2019 | 2019 | 8 | 2019 | В |  |  | ТК О: К; ТК О: ТК; ТКР О: ТК; ТК О: ТКР; К О: ТК; В О: ТК; К О: В; В О: К; МП МП: МП; УРЗ УЭА: УЭА; УРЗ УСА: УПА; МФУ МФУ: УПА | 1 | сложное | 2 | сложное | 1 | сложное | 1 |  | да | 0
ЧГЭС | ВВР | ПС | ПС 110/10 кВ Бульварная | Общеподстанционное устройство 3,4С 10 | ЧАПВ | ШЭ 2607 210 |  | БЭ2502А1102 |  | СШ, С-10 | ЧГЭС | ЧЭ | 10 | 2019 | 2019 | 8 | 2019 | В |  |  | ТК О: К; ТК О: ТК; ТКР О: ТК; ТК О: ТКР; К О: ТК; В О: ТК; К О: В; В О: К; МП МП: МП; УРЗ УЭА: УЭА; УРЗ УСА: УПА; МФУ МФУ: УПА |  | сложное | 1 | сложное | 1 | сложное | 1 |  | нет | 0
ЧГЭС | ВВР | ПС | ПС 110/10 кВ Бульварная | Т1 25 МВА | ГЗ | BF 80/Q |  |  |  | Т-110 | ЧГЭС | ЧЭ | 110 | 1977 | 1977 | 8 | 2016 | В |  |  | ТК О: К; ТК О: ВП; ТКР О: К; ТК О: В; К О: К; В О: В; К О: К; В О: В; МП МП: ЭМ; УРЗ УЭА: УРЗ; УРЗ УСА: УРЗ; МФУ МФУ: УРЗ | 1 | простое | 1 | простое | 1 | простое | 1 |  | нет | 42
ЧГЭС | ВВР | ПС | ПС 110/10 кВ Бульварная | Т1 25 МВА | ГЗ РПН | URF 25/10 |  |  |  | Т-110 | ЧГЭС | ЧЭ | 110 | 1977 | 1977 | 8 | 2016 | В |  |  | ТК О: К; ТК О: ВП; ТКР О: К; ТК О: В; К О: К; В О: В; К О: К; В О: В; МП МП: ЭМ; УРЗ УЭА: УРЗ; УРЗ УСА: УРЗ; МФУ МФУ: УРЗ | 1 | простое | 1 | простое | 1 | простое | 1 |  | нет | 42
ЧГЭС | ВВР | ПС | ПС 110/10 кВ Бульварная | Т1 25 МВА | ДЗТ | ДЗТ-11 |  |  |  | Т-110 | ЧГЭС | ЧРДУ | 110 | 1977 | 1977 | 8 | 2016 | В |  |  | ТК О: К; ТК О: ВП; ТКР О: К; ТК О: В; К О: К; В О: В; К О: К; В О: В; МП МП: ЭМ; УРЗ УЭА: УРЗ; УРЗ УСА: УРЗ; МФУ МФУ: УРЗ | 1 | сложное | 1 | сложное | 1 | сложное | 1 |  | да | 42
ЧГЭС | ВВР | ПС | ПС 110/10 кВ Бульварная | Т1 25 МВА | МТЗ | РТ-40 |  |  |  | Т-110 | ЧГЭС | ЧЭ | 110 | 1977 | 1977 | 8 | 2016 | В |  |  | ТК О: К; ТК О: ВП; ТКР О: К; ТК О: В; К О: К; В О: В; К О: К; В О: В; МП МП: ЭМ; УРЗ УЭА: УРЗ; УРЗ УСА: УРЗ; МФУ МФУ: УРЗ | 1 | простое | 1 | простое | 1 | простое | 1 |  | нет | 42
ЧГЭС | ВВР | ПС | ПС 110/10 кВ Бульварная | Т1 25 МВА | Обдув |  |  |  |  | Т-110 | ЧГЭС | ЧЭ | 110 | 1977 | 1977 | 8 | 2016 | В |  |  | ТК О: К; ТК О: ВП; ТКР О: К; ТК О: В; К О: К; В О: В; К О: К; В О: В; МП МП: ЭМ; УРЗ УЭА: УРЗ; УРЗ УСА: УРЗ; МФУ МФУ: УРЗ | 1 | простое | 1 | простое | 1 | простое | 1 |  | нет | 42
ЧГЭС | ВВР | ПС | ПС 110/10 кВ Бульварная | Т1 25 МВА | Перегрев | ТКП-160 |  |  |  | Т-110 | ЧГЭС | ЧЭ | 110 | 1977 | 1977 | 8 | 2016 | В |  |  | ТК О: К; ТК О: ВП; ТКР О: К; ТК О: В; К О: К; В О: В; К О: К; В О: В; МП МП: ЭМ; УРЗ УЭА: УРЗ; УРЗ УСА: УРЗ; МФУ МФУ: УРЗ | 1 | простое | 1 | простое | 1 | простое | 1 |  | нет | 42
ЧГЭС | ВВР | ПС | ПС 110/10 кВ Бульварная | Т1 25 МВА | Перегруз | РТ-40 |  |  |  | Т-110 | ЧГЭС | ЧЭ | 110 | 1977 | 1977 | 8 | 2016 | В |  |  | ТК О: К; ТК О: ВП; ТКР О: К; ТК О: В; К О: К; В О: В; К О: К; В О: В; МП МП: ЭМ; УРЗ УЭА: УРЗ; УРЗ УСА: УРЗ; МФУ МФУ: УРЗ | 1 | простое | 1 | простое | 1 | простое | 1 |  | нет | 42
ЧГЭС | ВВР | ПС | ПС 110/10 кВ Бульварная | Т1 25 МВА | РУМ |  |  |  |  | Т-110 | ЧГЭС | ЧЭ | 110 | 1977 | 1977 | 8 | 2016 | В |  |  | ТК О: К; ТК О: ВП; ТКР О: К; ТК О: В; К О: К; В О: В; К О: К; В О: В; МП МП: ЭМ; УРЗ УЭА: УРЗ; УРЗ УСА: УРЗ; МФУ МФУ: УРЗ | 1 | простое | 1 | простое | 1 | простое | 1 |  | нет | 42
ЧГЭС | ВВР | ПС | ПС 110/10 кВ Бульварная | Т1 25 МВА | ТТ | ТВТ |  |  |  | Т-110 | ЧГЭС | ЧЭ | 110 | 1977 | 1977 | 8 | 2016 | В |  |  | ТК О: К; ТК О: В; ТКР О: К; ТК О: В; К О: К; В О: В; К О: К; В О: В; МП МП: ЭМ; УРЗ УЭА: УРЗ; УРЗ УСА: УРЗ; МФУ МФУ: УРЗ | 1 | простое | 6 | простое | 6 | простое | 1 |  | нет | 42
ЧГЭС | ВВР | ПС | ПС 110/10 кВ Бульварная | Т1 25 МВА | АРНТ | БАР |  |  |  | Т-110 | ЧГЭС | ЧЭ | 110 | 1977 | 1977 | 8 | 2016 | В |  |  | ТК О: К; ТК О: ВП; ТКР О: К; ТК О: В; К О: К; В О: В; К О: К; В О: В; МП МП: ЭМ; УРЗ УЭА: УПА; УРЗ УСА: УРА; МФУ МФУ: УРА | 1 | простое | 1 | простое | 1 | простое | 1 |  | нет | 42
ЧГЭС | ВВР | ПС | ПС 110/10 кВ Бульварная | ЗМН 1С 10 кВ | ЗМН | РН-54 |  |  |  | СШ, С-10 | ЧГЭС | ЧЭ | 10 | 1994 | 1994 | 8 | 2016 | В |  |  | ТК О: К; ТК О: В; ТКР О: К; ТК О: В; К О: К; В О: ВП; К О: К; В О: В; МП МП: ЭМ; УРЗ УЭА: УРЗ; УРЗ УСА: УРЗ; МФУ МФУ: УРЗ | 1 | простое | 1 | простое | 1 | простое | 1 |  | нет | 25
ЧГЭС | ВВР | ПС | ПС 110/10 кВ Бульварная | ЗМН 2С 10 кВ | ЗМН | РН-54 |  |  |  | СШ, С-10 | ЧГЭС | ЧЭ | 10 | 1994 | 1994 | 8 | 2016 | В |  |  | ТК О: К; ТК О: В; ТКР О: К; ТК О: В; К О: К; В О: ВП; К О: К; В О: В; МП МП: ЭМ; УРЗ УЭА: УРЗ; УРЗ УСА: УРЗ; МФУ МФУ: УРЗ | 1 | простое | 1 | простое | 1 | простое | 1 |  | нет | 25
ЧГЭС | ВВР | ПС | ПС 110/10 кВ Бульварная | Т1 25 МВА | ОД и КЗ |  |  |  |  | Т-110 | ЧГЭС | ЧЭ | 110 | 1977 | 1977 | 8 | 2016 | В | О | О | О | К | О | О | О | В | О | О | О | К | О | О | О | В | О | О | О | К | О | О | О | В | О | О | О | К | О | О | О | В | О | О | ЭМ | УРЗ | УРЗ | УРЗ | 1 | простое | 1 | простое | 1 | простое | 1 |  | нет | 42
ЧГЭС | ВВР | ПС | ПС 110/10 кВ Бульварная | Дуговая защита 1С 10 кВ | ЗДЗ | ЗДЗ шнур |  |  |  | СШ, С-10 | ЧГЭС | ЧЭ | 10 | 1994 | 1994 | 8 | 2016 | В |  |  | ТК О: К; ТК О: В; ТКР О: К; ТК О: В; К О: К; В О: ВП; К О: К; В О: В; МП МП: ЭМ; УРЗ УЭА: УРЗ; УРЗ УСА: УРЗ; МФУ МФУ: УРЗ | 1 | простое | 1 | простое | 1 | простое | 1 |  | нет | 25
ЧГЭС | ВВР | ПС | ПС 110/10 кВ Бульварная | Дуговая защита 2С 10 кВ | ЗДЗ | ЗДЗ шнур |  |  |  | СШ, С-10 | ЧГЭС | ЧЭ | 10 | 1994 | 1994 | 8 | 2016 | В |  |  | ТК О: К; ТК О: В; ТКР О: К; ТК О: В; К О: К; В О: ВП; К О: К; В О: В; МП МП: ЭМ; УРЗ УЭА: УРЗ; УРЗ УСА: УРЗ; МФУ МФУ: УРЗ | 1 | простое | 1 | простое | 1 | простое | 1 |  | нет | 25
ЧГЭС | ВВР | ПС | ПС 110/10 кВ Бульварная | Дуговая защита 1С 10 кВ | ЗДЗ | ФВИП |  |  |  | СШ, С-10 | ЧГЭС | ЧЭ | 10 | 2011 | 2011 | 8 | 2016 | В |  |  | ТК О: К; ТК О: В; ТКР О: К; ТК О: В; К О: К; В О: В; К О: К; В О: В; МП МП: МЭ; УРЗ УЭА: УРЗ; УРЗ УСА: УРЗ; МФУ МФУ: УРЗ | 1 | простое | 1 | простое | 1 | простое | 1 |  | нет | 8
ЧГЭС | ВВР | ПС | ПС 110/10 кВ Бульварная | Дуговая защита 2С 10 кВ | ЗДЗ | ФВИП |  |  |  | СШ, С-10 | ЧГЭС | ЧЭ | 10 | 2011 | 2011 | 8 | 2016 | В |  |  | ТК О: К; ТК О: В; ТКР О: К; ТК О: В; К О: К; В О: В; К О: К; В О: В; МП МП: МЭ; УРЗ УЭА: УРЗ; УРЗ УСА: УРЗ; МФУ МФУ: УРЗ | 1 | простое | 1 | простое | 1 | простое | 1 |  | нет | 8
ЧГЭС | ВВР | ПС | ПС 110/10 кВ Бульварная | Т1 25 МВА (1ВВ 10 Т1) | МТЗ | РТ-40 |  |  |  | Т-110 | ЧГЭС | ЧЭ | 10 | 1977 | 1977 | 8 | 2016 | В |  |  | ТК О: К; ТК О: ВП; ТКР О: К; ТК О: В; К О: К; В О: В; К О: К; В О: В; МП МП: ЭМ; УРЗ УЭА: УРЗ; УРЗ УСА: УРЗ; МФУ МФУ: УРЗ | 1 | простое | 1 | простое | 1 | простое | 1 |  | нет | 42
ЧГЭС | ВВР | ПС | ПС 110/10 кВ Бульварная | Т1 25 МВА (1ВВ 10 Т1) | ТТ | ТВЛМ |  |  |  | Т-110 | ЧГЭС | ЧЭ | 10 | 1977 | 1977 | 8 | 2016 | В |  |  | ТК О: К; ТК О: В; ТКР О: К; ТК О: В; К О: К; В О: В; К О: К; В О: В; МП МП: ЭМ; УРЗ УЭА: УРЗ; УРЗ УСА: УРЗ; МФУ МФУ: УРЗ | 1 | простое | 6 | простое | 6 | простое | 1 |  | нет | 42
ЧГЭС | ВВР | ПС | ПС 110/10 кВ Бульварная | Т1 25 МВА (2ВВ 10 Т1) | МТЗ | РТ-40 |  |  |  | Т-110 | ЧГЭС | ЧЭ | 10 | 1977 | 1977 | 8 | 2016 | В |  |  | ТК О: К; ТК О: ВП; ТКР О: К; ТК О: В; К О: К; В О: В; К О: К; В О: В; МП МП: ЭМ; УРЗ УЭА: УРЗ; УРЗ УСА: УРЗ; МФУ МФУ: УРЗ | 1 | простое | 1 | простое | 1 | простое | 1 |  | нет | 42
ЧГЭС | ВВР | ПС | ПС 110/10 кВ Бульварная | Т1 25 МВА (2ВВ 10 Т1) | ТТ | ТВЛМ |  |  |  | Т-110 | ЧГЭС | ЧЭ | 10 | 1977 | 1977 | 8 | 2016 | В |  |  | ТК О: К; ТК О: В; ТКР О: К; ТК О: В; К О: К; В О: В; К О: К; В О: В; МП МП: ЭМ; УРЗ УЭА: УРЗ; УРЗ УСА: УРЗ; МФУ МФУ: УРЗ | 1 | простое | 6 | простое | 6 | простое | 1 |  | нет | 42
ЧГЭС | ВВР | ПС | ПС 110/10 кВ Бульварная | Т2 25 МВА | ГЗ | BF 80/Q |  |  |  | Т-110 | ЧГЭС | ЧЭ | 110 | 1977 | 1977 | 8 | 2016 | В |  |  | ТК О: К; ТК О: ВП; ТКР О: К; ТК О: В; К О: К; В О: В; К О: К; В О: В; МП МП: ЭМ; УРЗ УЭА: УРЗ; УРЗ УСА: УРЗ; МФУ МФУ: УРЗ | 1 | простое | 1 | простое | 1 | простое | 1 |  | нет | 42
ЧГЭС | ВВР | ПС | ПС 110/10 кВ Бульварная | Т2 25 МВА | ГЗ РПН | RS-1000 |  |  |  | Т-110 | ЧГЭС | ЧЭ | 110 | 1977 | 1977 | 8 | 2016 | В |  |  | ТК О: К; ТК О: ВП; ТКР О: К; ТК О: В; К О: К; В О: В; К О: К; В О: В; МП МП: ЭМ; УРЗ УЭА: УРЗ; УРЗ УСА: УРЗ; МФУ МФУ: УРЗ | 1 | простое | 1 | простое | 1 | простое | 1 |  | нет | 42
ЧГЭС | ВВР | ПС | ПС 110/10 кВ Бульварная | Т2 25 МВА | ДЗТ | ДЗТ-11 |  |  |  | Т-110 | ЧГЭС | ЧРДУ | 110 | 1977 | 1977 | 8 | 2016 | В |  |  | ТК О: К; ТК О: ВП; ТКР О: К; ТК О: В; К О: К; В О: В; К О: К; В О: В; МП МП: ЭМ; УРЗ УЭА: УРЗ; УРЗ УСА: УРЗ; МФУ МФУ: УРЗ | 1 | сложное | 1 | сложное | 1 | сложное | 1 |  | да | 42
ЧГЭС | ВВР | ПС | ПС 110/10 кВ Бульварная | Т2 25 МВА | МТЗ | РТ-40 |  |  |  | Т-110 | ЧГЭС | ЧЭ | 110 | 1977 | 1977 | 8 | 2016 | В |  |  | ТК О: К; ТК О: ВП; ТКР О: К; ТК О: В; К О: К; В О: В; К О: К; В О: В; МП МП: ЭМ; УРЗ УЭА: УРЗ; УРЗ УСА: УРЗ; МФУ МФУ: УРЗ | 1 | простое | 1 | простое | 1 | простое | 1 |  | нет | 42
ЧГЭС | ВВР | ПС | ПС 110/10 кВ Бульварная | Т2 25 МВА | Обдув |  |  |  |  | Т-110 | ЧГЭС | ЧЭ | 110 | 1977 | 1977 | 8 | 2016 | В |  |  | ТК О: К; ТК О: ВП; ТКР О: К; ТК О: В; К О: К; В О: В; К О: К; В О: В; МП МП: ЭМ; УРЗ УЭА: УРЗ; УРЗ УСА: УРЗ; МФУ МФУ: УРЗ | 1 | простое | 1 | простое | 1 | простое | 1 |  | нет | 42
ЧГЭС | ВВР | ПС | ПС 110/10 кВ Бульварная | Т2 25 МВА | Перегрев | ТКП-160 |  |  |  | Т-110 | ЧГЭС | ЧЭ | 110 | 1977 | 1977 | 8 | 2016 | В |  |  | ТК О: К; ТК О: ВП; ТКР О: К; ТК О: В; К О: К; В О: В; К О: К; В О: В; МП МП: ЭМ; УРЗ УЭА: УРЗ; УРЗ УСА: УРЗ; МФУ МФУ: УРЗ | 1 | простое | 1 | простое | 1 | простое | 1 |  | нет | 42
ЧГЭС | ВВР | ПС | ПС 110/10 кВ Бульварная | Т2 25 МВА | Перегруз | РТ-40 |  |  |  | Т-110 | ЧГЭС | ЧЭ | 110 | 1977 | 1977 | 8 | 2016 | В |  |  | ТК О: К; ТК О: ВП; ТКР О: К; ТК О: В; К О: К; В О: В; К О: К; В О: В; МП МП: ЭМ; УРЗ УЭА: УРЗ; УРЗ УСА: УРЗ; МФУ МФУ: УРЗ | 1 | простое | 1 | простое | 1 | простое | 1 |  | нет | 42
ЧГЭС | ВВР | ПС | ПС 110/10 кВ Бульварная | Т2 25 МВА | РУМ |  |  |  |  | Т-110 | ЧГЭС | ЧЭ | 110 | 1977 | 1977 | 8 | 2016 | В |  |  | ТК О: К; ТК О: ВП; ТКР О: К; ТК О: В; К О: К; В О: В; К О: К; В О: В; МП МП: ЭМ; УРЗ УЭА: УРЗ; УРЗ УСА: УРЗ; МФУ МФУ: УРЗ | 1 | простое | 1 | простое | 1 | простое | 1 |  | нет | 42
ЧГЭС | ВВР | ПС | ПС 110/10 кВ Бульварная | Т2 25 МВА | ТТ | ТВТ |  |  |  | Т-110 | ЧГЭС | ЧЭ | 110 | 1977 | 1977 | 8 | 2016 | В |  |  | ТК О: К; ТК О: В; ТКР О: К; ТК О: В; К О: К; В О: В; К О: К; В О: В; МП МП: ЭМ; УРЗ УЭА: УРЗ; УРЗ УСА: УРЗ; МФУ МФУ: УРЗ | 1 | простое | 6 | простое | 6 | простое | 1 |  | нет | 42
ЧГЭС | ВВР | ПС | ПС 110/10 кВ Бульварная | Т2 25 МВА | АРНТ | БАР |  |  |  | Т-110 | ЧГЭС | ЧЭ | 110 | 1977 | 1977 | 8 | 2016 | В |  |  | ТК О: К; ТК О: ВП; ТКР О: К; ТК О: В; К О: К; В О: В; К О: К; В О: В; МП МП: ЭМ; УРЗ УЭА: УПА; УРЗ УСА: УРА; МФУ МФУ: УРА | 1 | простое | 1 | простое | 1 | простое | 1 |  | нет | 42
ЧГЭС | ВВР | ПС | ПС 110/10 кВ Бульварная | ЗМН 3С 10 кВ | ЗМН | РН-54 |  |  |  | СШ, С-10 | ЧГЭС | ЧЭ | 10 | 1977 | 1977 | 8 | 2016 | В |  |  | ТК О: К; ТК О: ВП; ТКР О: К; ТК О: В; К О: К; В О: В; К О: К; В О: В; МП МП: ЭМ; УРЗ УЭА: УРЗ; УРЗ УСА: УРЗ; МФУ МФУ: УРЗ | 1 | простое | 1 | простое | 1 | простое | 1 |  | нет | 42
ЧГЭС | ВВР | ПС | ПС 110/10 кВ Бульварная | ЗМН 4С 10 кВ | ЗМН | РН-54 |  |  |  | СШ, С-10 | ЧГЭС | ЧЭ | 10 | 1977 | 1977 | 8 | 2016 | В |  |  | ТК О: К; ТК О: ВП; ТКР О: К; ТК О: В; К О: К; В О: В; К О: К; В О: В; МП МП: ЭМ; УРЗ УЭА: УРЗ; УРЗ УСА: УРЗ; МФУ МФУ: УРЗ | 1 | простое | 1 | простое | 1 | простое | 1 |  | нет | 42
ЧГЭС | ВВР | ПС | ПС 110/10 кВ Бульварная | Т2 25 МВА | ОД и КЗ |  |  |  |  | Т-110 | ЧГЭС | ЧЭ | 110 | 1977 | 1977 | 8 | 2016 | В | О | О | О | К | О | О | О | В | О | О | О | К | О | О | О | В | О | О | О | К | О | О | О | В | О | О | О | К | О | О | О | В | О | О | ЭМ | УРЗ | УРЗ | УРЗ | 1 | простое | 1 | простое | 1 | простое | 1 |  | нет | 42
ЧГЭС | ВВР | ПС | ПС 110/10 кВ Бульварная | Дуговая защита 3С 10 кВ | ЗДЗ | ЗДЗ шнур |  |  |  | СШ, С-10 | ЧГЭС | ЧЭ | 10 | 1994 | 1994 | 8 | 2016 | В |  |  | ТК О: К; ТК О: В; ТКР О: К; ТК О: ВП; К О: К; В О: В; К О: К; В О: В; МП МП: ЭМ; УРЗ УЭА: УРЗ; УРЗ УСА: УРЗ; МФУ МФУ: УРЗ | 1 | простое | 1 | простое | 1 | простое | 1 |  | нет | 25
ЧГЭС | ВВР | ПС | ПС 110/10 кВ Бульварная | Дуговая защита 4С 10 кВ | ЗДЗ | ЗДЗ шнур |  |  |  | СШ, С-10 | ЧГЭС | ЧЭ | 10 | 1994 | 1994 | 8 | 2016 | В |  |  | ТК О: К; ТК О: В; ТКР О: К; ТК О: ВП; К О: К; В О: В; К О: К; В О: В; МП МП: ЭМ; УРЗ УЭА: УРЗ; УРЗ УСА: УРЗ; МФУ МФУ: УРЗ | 1 | простое | 1 | простое | 1 | простое | 1 |  | нет | 25
ЧГЭС | ВВР | ПС | ПС 110/10 кВ Бульварная | Дуговая защита 3С 10 кВ | ЗДЗ | ФВИП |  |  |  | СШ, С-10 | ЧГЭС | ЧЭ | 10 | 2011 | 2011 | 8 | 2016 | В |  |  | ТК О: К; ТК О: В; ТКР О: К; ТК О: В; К О: К; В О: В; К О: К; В О: В; МП МП: МЭ; УРЗ УЭА: УРЗ; УРЗ УСА: УРЗ; МФУ МФУ: УРЗ | 1 | простое | 1 | простое | 1 | простое | 1 |  | нет | 8
ЧГЭС | ВВР | ПС | ПС 110/10 кВ Бульварная | Дуговая защита 4С 10 кВ | ЗДЗ | ФВИП |  |  |  | СШ, С-10 | ЧГЭС | ЧЭ | 10 | 2011 | 2011 | 8 | 2016 | В |  |  | ТК О: К; ТК О: В; ТКР О: К; ТК О: В; К О: К; В О: В; К О: К; В О: В; МП МП: МЭ; УРЗ УЭА: УРЗ; УРЗ УСА: УРЗ; МФУ МФУ: УРЗ | 1 | простое | 1 | простое | 1 | простое | 1 |  | нет | 8
ЧГЭС | ВВР | ПС | ПС 110/10 кВ Бульварная | Т2 25 МВА (3ВВ 10 Т2) | МТЗ | РТ-40 |  |  |  | Т-110 | ЧГЭС | ЧЭ | 10 | 1977 | 1977 | 8 | 2016 | В |  |  | ТК О: К; ТК О: ВП; ТКР О: К; ТК О: В; К О: К; В О: В; К О: К; В О: В; МП МП: ЭМ; УРЗ УЭА: УРЗ; УРЗ УСА: УРЗ; МФУ МФУ: УРЗ | 1 | простое | 1 | простое | 1 | простое | 1 |  | нет | 42
ЧГЭС | ВВР | ПС | ПС 110/10 кВ Бульварная | Т2 25 МВА (3ВВ 10 Т2) | ТТ | ТВЛМ |  |  |  | Т-110 | ЧГЭС | ЧЭ | 10 | 1977 | 1977 | 8 | 2016 | В |  |  | ТК О: К; ТК О: В; ТКР О: К; ТК О: В; К О: К; В О: В; К О: К; В О: В; МП МП: ЭМ; УРЗ УЭА: УРЗ; УРЗ УСА: УРЗ; МФУ МФУ: УРЗ | 1 | простое | 6 | простое | 6 | простое | 1 |  | нет | 42
ЧГЭС | ВВР | ПС | ПС 110/10 кВ Бульварная | Т2 25 МВА (4ВВ 10 Т2) | МТЗ | РТ-40 |  |  |  | Т-110 | ЧГЭС | ЧЭ | 10 | 1977 | 1977 | 8 | 2016 | В |  |  | ТК О: К; ТК О: ВП; ТКР О: К; ТК О: В; К О: К; В О: В; К О: К; В О: В; МП МП: ЭМ; УРЗ УЭА: УРЗ; УРЗ УСА: УРЗ; МФУ МФУ: УРЗ | 1 | простое | 1 | простое | 1 | простое | 1 |  | нет | 42
ЧГЭС | ВВР | ПС | ПС 110/10 кВ Бульварная | Т2 25 МВА (4ВВ 10 Т2) | ТТ | ТВЛМ |  |  |  | Т-110 | ЧГЭС | ЧЭ | 10 | 1977 | 1977 | 8 | 2016 | В |  |  | ТК О: К; ТК О: В; ТКР О: К; ТК О: В; К О: К; В О: В; К О: К; В О: В; МП МП: ЭМ; УРЗ УЭА: УРЗ; УРЗ УСА: УРЗ; МФУ МФУ: УРЗ | 1 | простое | 6 | простое | 6 | простое | 1 |  | нет | 42
ЧГЭС | ВВР | ПС | ПС 110/10 кВ Бульварная | В 10 кВ РП 94 ф.2 | МТЗ | РТ-40 |  |  |  | КВЛ-10 | ЧГЭС | ЧЭ | 10 | 1978 | 1978 | 8 | 2016 | В |  |  | ТК О: К; ТК О: ВП; ТКР О: К; ТК О: В; К О: К; В О: В; К О: К; В О: В; МП МП: ЭМ; УРЗ УЭА: УРЗ; УРЗ УСА: УРЗ; МФУ МФУ: УРЗ | 1 | простое | 1 | простое | 1 | простое | 1 |  | нет | 41
ЧГЭС | ВВР | ПС | ПС 110/10 кВ Бульварная | В 10 кВ РП 94 ф.2 | ТАПВ 1к | РПВ-58 |  |  |  | КВЛ-10 | ЧГЭС | ЧЭ | 10 | 1978 | 1978 | 8 | 2016 | В |  |  | ТК О: К; ТК О: ВП; ТКР О: К; ТК О: В; К О: К; В О: В; К О: К; В О: В; МП МП: ЭМ; УРЗ УЭА: УЭА; УРЗ УСА: УСА; МФУ МФУ: УСА | 1 | простое | 1 | простое | 1 | простое | 1 |  | нет | 41
ЧГЭС | ВВР | ПС | ПС 110/10 кВ Бульварная | В 10 кВ РП 94 ф.2 | ТТ | ТВЛМ |  |  |  | КВЛ-10 | ЧГЭС | ЧЭ | 10 | 1978 | 1978 | 8 | 2016 | В |  |  | ТК О: К; ТК О: В; ТКР О: К; ТК О: В; К О: К; В О: В; К О: К; В О: В; МП МП: ЭМ; УРЗ УЭА: УРЗ; УРЗ УСА: УРЗ; МФУ МФУ: УРЗ | 1 | простое | 4 | простое | 4 | простое | 1 |  | нет | 41
ЧГЭС | ВВР | ПС | ПС 110/10 кВ Бульварная | В 10 кВ РП 91 ф.9 | МТЗ | РТ-40 |  |  |  | КВЛ-10 | ЧГЭС | ЧЭ | 10 | 1980 | 1980 | 8 | 2016 | В |  |  | ТК О: К; ТК О: ВП; ТКР О: К; ТК О: В; К О: К; В О: В; К О: К; В О: В; МП МП: ЭМ; УРЗ УЭА: УРЗ; УРЗ УСА: УРЗ; МФУ МФУ: УРЗ | 1 | простое | 1 | простое | 1 | простое | 1 |  | нет | 39
ЧГЭС | ВВР | ПС | ПС 110/10 кВ Бульварная | В 10 кВ РП 91 ф.9 | ТАПВ 1к | РПВ-58 |  |  |  | КВЛ-10 | ЧГЭС | ЧЭ | 10 | 1980 | 1980 | 8 | 2016 | В |  |  | ТК О: К; ТК О: ВП; ТКР О: К; ТК О: В; К О: К; В О: В; К О: К; В О: В; МП МП: ЭМ; УРЗ УЭА: УЭА; УРЗ УСА: УСА; МФУ МФУ: УСА | 1 | простое | 1 | простое | 1 | простое | 1 |  | нет | 39
ЧГЭС | ВВР | ПС | ПС 110/10 кВ Бульварная | В 10 кВ РП 91 ф.9 | ТТ | ТВЛМ |  |  |  | КВЛ-10 | ЧГЭС | ЧЭ | 10 | 1980 | 1980 | 8 | 2016 | В |  |  | ТК О: К; ТК О: В; ТКР О: К; ТК О: В; К О: К; В О: В; К О: К; В О: В; МП МП: ЭМ; УРЗ УЭА: УРЗ; УРЗ УСА: УРЗ; МФУ МФУ: УРЗ | 1 | простое | 4 | простое | 4 | простое | 1 |  | нет | 39
ЧГЭС | ВВР | ПС | ПС 110/10 кВ Бульварная | В 10 кВ Тепл.нас. ф.12 | МТЗ | РТ-40 |  |  |  | КВЛ-10 | ЧГЭС | ЧЭ | 10 | 1980 | 1980 | 8 | 2016 | В |  |  | ТК О: К; ТК О: ВП; ТКР О: К; ТК О: В; К О: К; В О: В; К О: К; В О: В; МП МП: ЭМ; УРЗ УЭА: УРЗ; УРЗ УСА: УРЗ; МФУ МФУ: УРЗ | 1 | простое | 1 | простое | 1 | простое | 1 |  | нет | 39
ЧГЭС | ВВР | ПС | ПС 110/10 кВ Бульварная | В 10 кВ Тепл.нас. ф.12 | ТАПВ 1к | РПВ-58 |  |  |  | КВЛ-10 | ЧГЭС | ЧЭ | 10 | 1980 | 1980 | 8 | 2016 | В |  |  | ТК О: К; ТК О: ВП; ТКР О: К; ТК О: В; К О: К; В О: В; К О: К; В О: В; МП МП: ЭМ; УРЗ УЭА: УЭА; УРЗ УСА: УСА; МФУ МФУ: УСА | 1 | простое | 1 | простое | 1 | простое | 1 |  | нет | 39
ЧГЭС | ВВР | ПС | ПС 110/10 кВ Бульварная | В 10 кВ Тепл.нас. ф.12 | ТТ | ТВЛМ |  |  |  | КВЛ-10 | ЧГЭС | ЧЭ | 10 | 1980 | 1980 | 8 | 2016 | В |  |  | ТК О: К; ТК О: В; ТКР О: К; ТК О: В; К О: К; В О: В; К О: К; В О: В; МП МП: ЭМ; УРЗ УЭА: УРЗ; УРЗ УСА: УРЗ; МФУ МФУ: УРЗ | 1 | простое | 4 | простое | 4 | простое | 1 |  | нет | 39
ЧГЭС | ВВР | ПС | ПС 110/10 кВ Бульварная | В 10 кВ РП 90 ф.14 | МТЗ | РТ-40 |  |  |  | КВЛ-10 | ЧГЭС | ЧЭ | 10 | 1979 | 1979 | 8 | 2016 | В |  |  | ТК О: К; ТК О: ВП; ТКР О: К; ТК О: В; К О: К; В О: В; К О: К; В О: В; МП МП: ЭМ; УРЗ УЭА: УРЗ; УРЗ УСА: УРЗ; МФУ МФУ: УРЗ | 1 | простое | 1 | простое | 1 | простое | 1 |  | нет | 40
ЧГЭС | ВВР | ПС | ПС 110/10 кВ Бульварная | В 10 кВ РП 90 ф.14 | ТАПВ 1к | РПВ-58 |  |  |  | КВЛ-10 | ЧГЭС | ЧЭ | 10 | 1979 | 1979 | 8 | 2016 | В |  |  | ТК О: К; ТК О: ВП; ТКР О: К; ТК О: В; К О: К; В О: В; К О: К; В О: В; МП МП: ЭМ; УРЗ УЭА: УЭА; УРЗ УСА: УСА; МФУ МФУ: УСА | 1 | простое | 1 | простое | 1 | простое | 1 |  | нет | 40
ЧГЭС | ВВР | ПС | ПС 110/10 кВ Бульварная | В 10 кВ РП 90 ф.14 | ТТ | ТВЛМ |  |  |  | КВЛ-10 | ЧГЭС | ЧЭ | 10 | 1979 | 1979 | 8 | 2016 | В |  |  | ТК О: К; ТК О: В; ТКР О: К; ТК О: В; К О: К; В О: В; К О: К; В О: В; МП МП: ЭМ; УРЗ УЭА: УРЗ; УРЗ УСА: УРЗ; МФУ МФУ: УРЗ | 1 | простое | 4 | простое | 4 | простое | 1 |  | нет | 40
ЧГЭС | ВВР | ПС | ПС 110/10 кВ Бульварная | В 10 кВ РП 19 ф.15 | ТО | РТ-40 |  |  |  | КВЛ-10 | ЧГЭС | ЧЭ | 10 | 1977 | 1977 | 8 | 2016 | В |  |  | ТК О: К; ТК О: ВП; ТКР О: К; ТК О: В; К О: К; В О: В; К О: К; В О: В; МП МП: ЭМ; УРЗ УЭА: УРЗ; УРЗ УСА: УРЗ; МФУ МФУ: УРЗ | 1 | простое | 1 | простое | 1 | простое | 1 |  | нет | 42
ЧГЭС | ВВР | ПС | ПС 110/10 кВ Бульварная | В 10 кВ РП 19 ф.15 | МТЗ | РТ-40 |  |  |  | КВЛ-10 | ЧГЭС | ЧЭ | 10 | 1977 | 1977 | 8 | 2016 | В |  |  | ТК О: К; ТК О: ВП; ТКР О: К; ТК О: В; К О: К; В О: В; К О: К; В О: В; МП МП: ЭМ; УРЗ УЭА: УРЗ; УРЗ УСА: УРЗ; МФУ МФУ: УРЗ | 1 | простое | 1 | простое | 1 | простое | 1 |  | нет | 42
ЧГЭС | ВВР | ПС | ПС 110/10 кВ Бульварная | В 10 кВ РП 19 ф.15 | ТАПВ 1к | РПВ-58 |  |  |  | КВЛ-10 | ЧГЭС | ЧЭ | 10 | 1977 | 1977 | 8 | 2016 | В |  |  | ТК О: К; ТК О: ВП; ТКР О: К; ТК О: В; К О: К; В О: В; К О: К; В О: В; МП МП: ЭМ; УРЗ УЭА: УЭА; УРЗ УСА: УСА; МФУ МФУ: УСА | 1 | простое | 1 | простое | 1 | простое | 1 |  | нет | 42
ЧГЭС | ВВР | ПС | ПС 110/10 кВ Бульварная | В 10 кВ РП 19 ф.15 | ТТ | ТЛК |  |  |  | КВЛ-10 | ЧГЭС | ЧЭ | 10 | 1977 | 1977 | 8 | 2016 | В |  |  | ТК О: К; ТК О: В; ТКР О: К; ТК О: В; К О: К; В О: В; К О: К; В О: В; МП МП: ЭМ; УРЗ УЭА: УРЗ; УРЗ УСА: УРЗ; МФУ МФУ: УРЗ | 1 | простое | 4 | простое | 4 | простое | 1 |  | нет | 42
ЧГЭС | ВВР | ПС | ПС 110/10 кВ Бульварная | В 10 кВ ТП 3371 ф.16 | МТЗ | РТ-40 |  |  |  | КВЛ-10 | ЧГЭС | ЧЭ | 10 | 1977 | 1977 | 8 | 2016 | В |  |  | ТК О: К; ТК О: ВП; ТКР О: К; ТК О: В; К О: К; В О: В; К О: К; В О: В; МП МП: ЭМ; УРЗ УЭА: УРЗ; УРЗ УСА: УРЗ; МФУ МФУ: УРЗ | 1 | простое | 1 | простое | 1 | простое | 1 |  | нет | 42
ЧГЭС | ВВР | ПС | ПС 110/10 кВ Бульварная | В 10 кВ ТП 3371 ф.16 | ТАПВ 1к | РПВ-58 |  |  |  | КВЛ-10 | ЧГЭС | ЧЭ | 10 | 1977 | 1977 | 8 | 2016 | В |  |  | ТК О: К; ТК О: ВП; ТКР О: К; ТК О: В; К О: К; В О: В; К О: К; В О: В; МП МП: ЭМ; УРЗ УЭА: УЭА; УРЗ УСА: УСА; МФУ МФУ: УСА | 1 | простое | 1 | простое | 1 | простое | 1 |  | нет | 42
ЧГЭС | ВВР | ПС | ПС 110/10 кВ Бульварная | В 10 кВ ТП 3371 ф.16 | ТТ | ТВЛМ |  |  |  | КВЛ-10 | ЧГЭС | ЧЭ | 10 | 1977 | 1977 | 8 | 2016 | В |  |  | ТК О: К; ТК О: В; ТКР О: К; ТК О: В; К О: К; В О: В; К О: К; В О: В; МП МП: ЭМ; УРЗ УЭА: УРЗ; УРЗ УСА: УРЗ; МФУ МФУ: УРЗ | 1 | простое | 4 | простое | 4 | простое | 1 |  | нет | 42
ЧГЭС | ВВР | ПС | ПС 110/10 кВ Бульварная | В 10 кВ РП 94 ф.22 | МТЗ | РТ-40 |  |  |  | КВЛ-10 | ЧГЭС | ЧЭ | 10 | 1978 | 1978 | 8 | 2016 | В |  |  | ТК О: К; ТК О: ВП; ТКР О: К; ТК О: В; К О: К; В О: В; К О: К; В О: В; МП МП: ЭМ; УРЗ УЭА: УРЗ; УРЗ УСА: УРЗ; МФУ МФУ: УРЗ | 1 | простое | 1 | простое | 1 | простое | 1 |  | нет | 41
ЧГЭС | ВВР | ПС | ПС 110/10 кВ Бульварная | В 10 кВ РП 94 ф.22 | ТАПВ 1к | РПВ-58 |  |  |  | КВЛ-10 | ЧГЭС | ЧЭ | 10 | 1978 | 1978 | 8 | 2016 | В |  |  | ТК О: К; ТК О: ВП; ТКР О: К; ТК О: В; К О: К; В О: В; К О: К; В О: В; МП МП: ЭМ; УРЗ УЭА: УЭА; УРЗ УСА: УСА; МФУ МФУ: УСА | 1 | простое | 1 | простое | 1 | простое | 1 |  | нет | 41
ЧГЭС | ВВР | ПС | ПС 110/10 кВ Бульварная | В 10 кВ РП 94 ф.22 | ТТ | ТВЛМ |  |  |  | КВЛ-10 | ЧГЭС | ЧЭ | 10 | 1978 | 1978 | 8 | 2016 | В |  |  | ТК О: К; ТК О: В; ТКР О: К; ТК О: В; К О: К; В О: В; К О: К; В О: В; МП МП: ЭМ; УРЗ УЭА: УРЗ; УРЗ УСА: УРЗ; МФУ МФУ: УРЗ | 1 | простое | 4 | простое | 4 | простое | 1 |  | нет | 41
ЧГЭС | ВВР | ПС | ПС 110/10 кВ Бульварная | В 10 кВ РП 90 ф.24 | МТЗ | РТ-40 |  |  |  | КВЛ-10 | ЧГЭС | ЧЭ | 10 | 1979 | 1979 | 8 | 2016 | В |  |  | ТК О: К; ТК О: ВП; ТКР О: К; ТК О: В; К О: К; В О: В; К О: К; В О: В; МП МП: ЭМ; УРЗ УЭА: УРЗ; УРЗ УСА: УРЗ; МФУ МФУ: УРЗ | 1 | простое | 1 | простое | 1 | простое | 1 |  | нет | 40
ЧГЭС | ВВР | ПС | ПС 110/10 кВ Бульварная | В 10 кВ РП 90 ф.24 | ТАПВ 1к | РПВ-58 |  |  |  | КВЛ-10 | ЧГЭС | ЧЭ | 10 | 1979 | 1979 | 8 | 2016 | В |  |  | ТК О: К; ТК О: ВП; ТКР О: К; ТК О: В; К О: К; В О: В; К О: К; В О: В; МП МП: ЭМ; УРЗ УЭА: УЭА; УРЗ УСА: УСА; МФУ МФУ: УСА | 1 | простое | 1 | простое | 1 | простое | 1 |  | нет | 40
ЧГЭС | ВВР | ПС | ПС 110/10 кВ Бульварная | В 10 кВ РП 90 ф.24 | ТТ | ТВЛМ |  |  |  | КВЛ-10 | ЧГЭС | ЧЭ | 10 | 1979 | 1979 | 8 | 2016 | В |  |  | ТК О: К; ТК О: В; ТКР О: К; ТК О: В; К О: К; В О: В; К О: К; В О: В; МП МП: ЭМ; УРЗ УЭА: УРЗ; УРЗ УСА: УРЗ; МФУ МФУ: УРЗ | 1 | простое | 4 | простое | 4 | простое | 1 |  | нет | 40
ЧГЭС | ВВР | ПС | ПС 110/10 кВ Бульварная | В 10 кВ РП 91 ф.27 | МТЗ | РТ-40 |  |  |  | КВЛ-10 | ЧГЭС | ЧЭ | 10 | 1980 | 1980 | 8 | 2016 | В |  |  | ТК О: К; ТК О: ВП; ТКР О: К; ТК О: В; К О: К; В О: В; К О: К; В О: В; МП МП: ЭМ; УРЗ УЭА: УРЗ; УРЗ УСА: УРЗ; МФУ МФУ: УРЗ | 1 | простое | 1 | простое | 1 | простое | 1 |  | нет | 39
ЧГЭС | ВВР | ПС | ПС 110/10 кВ Бульварная | В 10 кВ РП 91 ф.27 | ТАПВ 1к | РПВ-58 |  |  |  | КВЛ-10 | ЧГЭС | ЧЭ | 10 | 1980 | 1980 | 8 | 2016 | В |  |  | ТК О: К; ТК О: ВП; ТКР О: К; ТК О: В; К О: К; В О: В; К О: К; В О: В; МП МП: ЭМ; УРЗ УЭА: УЭА; УРЗ УСА: УСА; МФУ МФУ: УСА | 1 | простое | 1 | простое | 1 | простое | 1 |  | нет | 39
ЧГЭС | ВВР | ПС | ПС 110/10 кВ Бульварная | В 10 кВ РП 91 ф.27 | ТТ | ТВЛМ |  |  |  | КВЛ-10 | ЧГЭС | ЧЭ | 10 | 1980 | 1980 | 8 | 2016 | В |  |  | ТК О: К; ТК О: В; ТКР О: К; ТК О: В; К О: К; В О: В; К О: К; В О: В; МП МП: ЭМ; УРЗ УЭА: УРЗ; УРЗ УСА: УРЗ; МФУ МФУ: УРЗ | 1 | простое | 4 | простое | 4 | простое | 1 |  | нет | 39
ЧГЭС | ВВР | ПС | ПС 110/10 кВ Бульварная | В 10 кВ РП 19 ф.31 | ТО | РТ-40 |  |  |  | КВЛ-10 | ЧГЭС | ЧЭ | 10 | 1977 | 1977 | 8 | 2016 | В |  |  | ТК О: К; ТК О: ВП; ТКР О: К; ТК О: В; К О: К; В О: В; К О: К; В О: В; МП МП: ЭМ; УРЗ УЭА: УРЗ; УРЗ УСА: УРЗ; МФУ МФУ: УРЗ | 1 | простое | 1 | простое | 1 | простое | 1 |  | нет | 42
ЧГЭС | ВВР | ПС | ПС 110/10 кВ Бульварная | В 10 кВ РП 19 ф.31 | МТЗ | РТ-40 |  |  |  | КВЛ-10 | ЧГЭС | ЧЭ | 10 | 1977 | 1977 | 8 | 2016 | В |  |  | ТК О: К; ТК О: ВП; ТКР О: К; ТК О: В; К О: К; В О: В; К О: К; В О: В; МП МП: ЭМ; УРЗ УЭА: УРЗ; УРЗ УСА: УРЗ; МФУ МФУ: УРЗ | 1 | простое | 1 | простое | 1 | простое | 1 |  | нет | 42
ЧГЭС | ВВР | ПС | ПС 110/10 кВ Бульварная | В 10 кВ РП 19 ф.31 | ТАПВ 1к | РПВ-58 |  |  |  | КВЛ-10 | ЧГЭС | ЧЭ | 10 | 1977 | 1977 | 8 | 2016 | В |  |  | ТК О: К; ТК О: ВП; ТКР О: К; ТК О: В; К О: К; В О: В; К О: К; В О: В; МП МП: ЭМ; УРЗ УЭА: УЭА; УРЗ УСА: УСА; МФУ МФУ: УСА | 1 | простое | 1 | простое | 1 | простое | 1 |  | нет | 42
ЧГЭС | ВВР | ПС | ПС 110/10 кВ Бульварная | В 10 кВ РП 19 ф.31 | ТТ | ТЛК |  |  |  | КВЛ-10 | ЧГЭС | ЧЭ | 10 | 1977 | 1977 | 8 | 2016 | В |  |  | ТК О: К; ТК О: В; ТКР О: К; ТК О: В; К О: К; В О: В; К О: К; В О: В; МП МП: ЭМ; УРЗ УЭА: УРЗ; УРЗ УСА: УРЗ; МФУ МФУ: УРЗ | 1 | простое | 4 | простое | 4 | простое | 1 |  | нет | 42
ЧГЭС | ВВР | ПС | ПС 110/10 кВ Бульварная | В 10 кВ Тепл.нас. ф.32 | МТЗ | РТ-40 |  |  |  | КВЛ-10 | ЧГЭС | ЧЭ | 10 | 1980 | 1980 | 8 | 2016 | В |  |  | ТК О: К; ТК О: ВП; ТКР О: К; ТК О: В; К О: К; В О: В; К О: К; В О: В; МП МП: ЭМ; УРЗ УЭА: УРЗ; УРЗ УСА: УРЗ; МФУ МФУ: УРЗ | 1 | простое | 1 | простое | 1 | простое | 1 |  | нет | 39
ЧГЭС | ВВР | ПС | ПС 110/10 кВ Бульварная | В 10 кВ Тепл.нас. ф.32 | ТАПВ 1к | РПВ-58 |  |  |  | КВЛ-10 | ЧГЭС | ЧЭ | 10 | 1980 | 1980 | 8 | 2016 | В |  |  | ТК О: К; ТК О: ВП; ТКР О: К; ТК О: В; К О: К; В О: В; К О: К; В О: В; МП МП: ЭМ; УРЗ УЭА: УЭА; УРЗ УСА: УСА; МФУ МФУ: УСА | 1 | простое | 1 | простое | 1 | простое | 1 |  | нет | 39
ЧГЭС | ВВР | ПС | ПС 110/10 кВ Бульварная | В 10 кВ Тепл.нас. ф.32 | ТТ | ТВЛМ |  |  |  | КВЛ-10 | ЧГЭС | ЧЭ | 10 | 1980 | 1980 | 8 | 2016 | В |  |  | ТК О: К; ТК О: В; ТКР О: К; ТК О: В; К О: К; В О: В; К О: К; В О: В; МП МП: ЭМ; УРЗ УЭА: УРЗ; УРЗ УСА: УРЗ; МФУ МФУ: УРЗ | 1 | простое | 4 | простое | 4 | простое | 1 |  | нет | 39
ЧГЭС | ВВР | ПС | ПС 110/10 кВ Бульварная | СВ14 10 | МТЗ | РТ-40 |  |  |  | В-10 | ЧГЭС | ЧЭ | 10 | 1978 | 1978 | 8 | 2016 | В |  |  | ТК О: К; ТК О: ВП; ТКР О: К; ТК О: В; К О: К; В О: В; К О: К; В О: В; МП МП: ЭМ; УРЗ УЭА: УРЗ; УРЗ УСА: УРЗ; МФУ МФУ: УРЗ | 1 | простое | 1 | простое | 2 | простое | 1 |  | нет | 41
ЧГЭС | ВВР | ПС | ПС 110/10 кВ Бульварная | Общеподстанционное устройство СВ14 10 | АВР |  |  |  |  | В-10 | ЧГЭС | ЧЭ | 10 | 1980 | 1980 | 8 | 2016 | В |  |  | ТК О: К; ТК О: ВП; ТКР О: К; ТК О: В; К О: К; В О: В; К О: К; В О: В; МП МП: ЭМ; УРЗ УЭА: УЭА; УРЗ УСА: УСА; МФУ МФУ: УСА | 1 | простое | 1 | простое | 1 | простое | 1 |  | нет | 39
ЧГЭС | ВВР | ПС | ПС 110/10 кВ Бульварная | СВ14 10 | ТТ | ТПЛМ |  |  |  | В-10 | ЧГЭС | ЧЭ | 10 | 1978 | 1978 | 8 | 2016 | В |  |  | ТК О: К; ТК О: В; ТКР О: К; ТК О: В; К О: К; В О: В; К О: К; В О: В; МП МП: ЭМ; УРЗ УЭА: УРЗ; УРЗ УСА: УРЗ; МФУ МФУ: УРЗ | 1 | простое | 4 | простое | 4 | простое | 1 |  | нет | 41
ЧГЭС | ВВР | ПС | ПС 110/10 кВ Бульварная | СВ23 10 | МТЗ | РТ-40 |  |  |  | В-10 | ЧГЭС | ЧЭ | 10 | 1980 | 1980 | 8 | 2016 | В |  |  | ТК О: К; ТК О: ВП; ТКР О: К; ТК О: В; К О: К; В О: В; К О: К; В О: В; МП МП: ЭМ; УРЗ УЭА: УРЗ; УРЗ УСА: УРЗ; МФУ МФУ: УРЗ | 1 | простое | 1 | простое | 2 | простое | 1 |  | нет | 39
ЧГЭС | ВВР | ПС | ПС 110/10 кВ Бульварная | Общеподстанционное устройство СВ23 10 | АВР |  |  |  |  | В-10 | ЧГЭС | ЧЭ | 10 | 1980 | 1980 | 8 | 2016 | В |  |  | ТК О: К; ТК О: ВП; ТКР О: К; ТК О: В; К О: К; В О: В; К О: К; В О: В; МП МП: ЭМ; УРЗ УЭА: УЭА; УРЗ УСА: УСА; МФУ МФУ: УСА | 1 | простое | 1 | простое | 1 | простое | 1 |  | нет | 39
ЧГЭС | ВВР | ПС | ПС 110/10 кВ Бульварная | СВ23 10 | ТТ | ТПЛМ |  |  |  | В-10 | ЧГЭС | ЧЭ | 10 | 1980 | 1980 | 8 | 2016 | В |  |  | ТК О: К; ТК О: В; ТКР О: К; ТК О: В; К О: К; В О: В; К О: К; В О: В; МП МП: ЭМ; УРЗ УЭА: УРЗ; УРЗ УСА: УРЗ; МФУ МФУ: УРЗ | 1 | простое | 4 | простое | 4 | простое | 1 |  | нет | 39
ЧГЭС | ВВР | ПС | ПС 110/10 кВ Бульварная | ДГК1 ф.17 | МТЗ | РТ-40 |  |  |  | КВЛ-10 | ЧГЭС | ЧЭ | 10 | 1983 | 1983 | 8 | 2016 | В |  |  | ТК О: К; ТК О: ВП; ТКР О: К; ТК О: В; К О: К; В О: В; К О: К; В О: В; МП МП: ЭМ; УРЗ УЭА: УРЗ; УРЗ УСА: УРЗ; МФУ МФУ: УРЗ | 1 | простое | 1 | простое | 1 | простое | 1 |  | нет | 36
ЧГЭС | ВВР | ПС | ПС 110/10 кВ Бульварная | ДГК1 ф.17 | ТАПВ 1к | РПВ-58 |  |  |  | КВЛ-10 | ЧГЭС | ЧЭ | 10 | 1983 | 1983 | 8 | 2016 | В |  |  | ТК О: К; ТК О: ВП; ТКР О: К; ТК О: В; К О: К; В О: В; К О: К; В О: В; МП МП: ЭМ; УРЗ УЭА: УЭА; УРЗ УСА: УСА; МФУ МФУ: УСА | 1 | простое | 1 | простое | 1 | простое | 1 |  | нет | 36
ЧГЭС | ВВР | ПС | ПС 110/10 кВ Бульварная | ДГК1 ф.17 | ТТ | ТВЛМ |  |  |  | КВЛ-10 | ЧГЭС | ЧЭ | 10 | 1983 | 1983 | 8 | 2016 | В |  |  | ТК О: К; ТК О: В; ТКР О: К; ТК О: В; К О: К; В О: В; К О: К; В О: В; МП МП: ЭМ; УРЗ УЭА: УРЗ; УРЗ УСА: УРЗ; МФУ МФУ: УРЗ | 1 | простое | 4 | простое | 4 | простое | 1 |  | нет | 36
ЧГЭС | ВВР | ПС | ПС 110/10 кВ Бульварная | ДГК2 ф.6 | МТЗ | РТ-40 |  |  |  | КВЛ-10 | ЧГЭС | ЧЭ | 10 | 1980 | 1980 | 8 | 2016 | В |  |  | ТК О: К; ТК О: ВП; ТКР О: К; ТК О: В; К О: К; В О: В; К О: К; В О: В; МП МП: ЭМ; УРЗ УЭА: УРЗ; УРЗ УСА: УРЗ; МФУ МФУ: УРЗ | 1 | простое | 1 | простое | 1 | простое | 1 |  | нет | 39
ЧГЭС | ВВР | ПС | ПС 110/10 кВ Бульварная | ДГК2 ф.6 | ТАПВ 1к | РПВ-58 |  |  |  | КВЛ-10 | ЧГЭС | ЧЭ | 10 | 1980 | 1980 | 8 | 2016 | В |  |  | ТК О: К; ТК О: ВП; ТКР О: К; ТК О: В; К О: К; В О: В; К О: К; В О: В; МП МП: ЭМ; УРЗ УЭА: УЭА; УРЗ УСА: УСА; МФУ МФУ: УСА | 1 | простое | 1 | простое | 1 | простое | 1 |  | нет | 39
ЧГЭС | ВВР | ПС | ПС 110/10 кВ Бульварная | ДГК2 ф.6 | ТТ | ТВЛМ |  |  |  | КВЛ-10 | ЧГЭС | ЧЭ | 10 | 1980 | 1980 | 8 | 2016 | В |  |  | ТК О: К; ТК О: В; ТКР О: К; ТК О: В; К О: К; В О: В; К О: К; В О: В; МП МП: ЭМ; УРЗ УЭА: УРЗ; УРЗ УСА: УРЗ; МФУ МФУ: УРЗ | 1 | простое | 4 | простое | 4 | простое | 1 |  | нет | 39
ЧГЭС | ВВР | ПС | ПС 110/10 кВ Бульварная | ДГК3 ф.30 | МТЗ | РТ-40 |  |  |  | КВЛ-10 | ЧГЭС | ЧЭ | 10 | 1980 | 1980 | 8 | 2016 | В |  |  | ТК О: К; ТК О: ВП; ТКР О: К; ТК О: В; К О: К; В О: В; К О: К; В О: В; МП МП: ЭМ; УРЗ УЭА: УРЗ; УРЗ УСА: УРЗ; МФУ МФУ: УРЗ | 1 | простое | 1 | простое | 1 | простое | 1 |  | нет | 39
ЧГЭС | ВВР | ПС | ПС 110/10 кВ Бульварная | ДГК3 ф.30 | ТАПВ 1к | РПВ-58 |  |  |  | КВЛ-10 | ЧГЭС | ЧЭ | 10 | 1980 | 1980 | 8 | 2016 | В |  |  | ТК О: К; ТК О: ВП; ТКР О: К; ТК О: В; К О: К; В О: В; К О: К; В О: В; МП МП: ЭМ; УРЗ УЭА: УЭА; УРЗ УСА: УСА; МФУ МФУ: УСА | 1 | простое | 1 | простое | 1 | простое | 1 |  | нет | 39
ЧГЭС | ВВР | ПС | ПС 110/10 кВ Бульварная | ДГК3 ф.30 | ТТ | ТВЛМ |  |  |  | КВЛ-10 | ЧГЭС | ЧЭ | 10 | 1980 | 1980 | 8 | 2016 | В |  |  | ТК О: К; ТК О: В; ТКР О: К; ТК О: В; К О: К; В О: В; К О: К; В О: В; МП МП: ЭМ; УРЗ УЭА: УРЗ; УРЗ УСА: УРЗ; МФУ МФУ: УРЗ | 1 | простое | 4 | простое | 4 | простое | 1 |  | нет | 39
ЧГЭС | ВВР | ПС | ПС 110/10 кВ Бульварная | ДГК4 ф.23 | МТЗ | РТ-40 |  |  |  | КВЛ-10 | ЧГЭС | ЧЭ | 10 | 1980 | 1980 | 8 | 2016 | В |  |  | ТК О: К; ТК О: ВП; ТКР О: К; ТК О: В; К О: К; В О: В; К О: К; В О: В; МП МП: ЭМ; УРЗ УЭА: УРЗ; УРЗ УСА: УРЗ; МФУ МФУ: УРЗ | 1 | простое | 1 | простое | 1 | простое | 1 |  | нет | 39
ЧГЭС | ВВР | ПС | ПС 110/10 кВ Бульварная | ДГК4 ф.23 | ТАПВ 1к | РПВ-58 |  |  |  | КВЛ-10 | ЧГЭС | ЧЭ | 10 | 1980 | 1980 | 8 | 2016 | В |  |  | ТК О: К; ТК О: ВП; ТКР О: К; ТК О: В; К О: К; В О: В; К О: К; В О: В; МП МП: ЭМ; УРЗ УЭА: УЭА; УРЗ УСА: УСА; МФУ МФУ: УСА | 1 | простое | 1 | простое | 1 | простое | 1 |  | нет | 39
ЧГЭС | ВВР | ПС | ПС 110/10 кВ Бульварная | ДГК4 ф.23 | ТТ | ТВЛМ |  |  |  | КВЛ-10 | ЧГЭС | ЧЭ | 10 | 1980 | 1980 | 8 | 2016 | В |  |  | ТК О: К; ТК О: В; ТКР О: К; ТК О: В; К О: К; В О: В; К О: К; В О: В; МП МП: ЭМ; УРЗ УЭА: УРЗ; УРЗ УСА: УРЗ; МФУ МФУ: УРЗ | 1 | простое | 4 | простое | 4 | простое | 1 |  | нет | 39
ЧГЭС | ВВР | ПС | ПС 110/10 кВ Бульварная | ТН1 10 | ТН | НТМИ |  |  |  | СШ, С-10 | ЧГЭС | ЧЭ | 10 | 1977 | 1977 | 8 | 2016 | В |  |  | ТК О: К; ТК О: В; ТКР О: К; ТК О: В; К О: К; В О: В; К О: К; В О: В; МП МП: ЭМ; УРЗ УЭА: УРЗ; УРЗ УСА: УРЗ; МФУ МФУ: УРЗ | 1 | простое | 1 | простое | 1 | простое | 1 |  | нет | 42
ЧГЭС | ВВР | ПС | ПС 110/10 кВ Бульварная | ТН2 10 | ТН | НТМИ |  |  |  | СШ, С-10 | ЧГЭС | ЧЭ | 10 | 1977 | 1977 | 8 | 2016 | В |  |  | ТК О: К; ТК О: В; ТКР О: К; ТК О: В; К О: К; В О: В; К О: К; В О: В; МП МП: ЭМ; УРЗ УЭА: УРЗ; УРЗ УСА: УРЗ; МФУ МФУ: УРЗ | 1 | простое | 1 | простое | 1 | простое | 1 |  | нет | 42
ЧГЭС | ВВР | ПС | ПС 110/10 кВ Бульварная | ТН3 10 | ТН | НАМИ |  |  |  | СШ, С-10 | ЧГЭС | ЧЭ | 10 | 1980 | 1980 | 8 | 2016 | В |  |  | ТК О: К; ТК О: В; ТКР О: К; ТК О: В; К О: К; В О: В; К О: К; В О: В; МП МП: ЭМ; УРЗ УЭА: УРЗ; УРЗ УСА: УРЗ; МФУ МФУ: УРЗ | 1 | простое | 1 | простое | 1 | простое | 1 |  | нет | 39
ЧГЭС | ВВР | ПС | ПС 110/10 кВ Бульварная | ТН4 10 | ТН | НТМИ |  |  |  | СШ, С-10 | ЧГЭС | ЧЭ | 10 | 1980 | 1980 | 8 | 2016 | В |  |  | ТК О: К; ТК О: В; ТКР О: К; ТК О: В; К О: К; В О: В; К О: К; В О: В; МП МП: ЭМ; УРЗ УЭА: УРЗ; УРЗ УСА: УРЗ; МФУ МФУ: УРЗ | 1 | простое | 1 | простое | 1 | простое | 1 |  | нет | 39
ЧГЭС | ВВР | ПС | ПС 110/10 кВ Бульварная | Общеподстанционное устройство | ЩСН | [5 empty] | ЧГЭС | ЧЭ | 0.4 | 1977 | 1977 | 8 | 2016 | В |  |  | ТК О: К; ТК О: В; ТКР О: К; ТК О: В; К О: К; В О: В; К О: К; В О: В; МП МП: ЭМ; УРЗ УЭА: УРЗ; УРЗ УСА: УРЗ; МФУ МФУ: УРЗ | 1 | простое | 1 | простое | 1 | простое | 1 |  | нет | 42
ЧГЭС | ВВР | ПС | ПС 110/10 кВ Бульварная | Общеподстанционное устройство | АВР | РВ |  |  |  |  | ЧГЭС | ЧЭ | 0.4 | 1977 | 1977 | 8 | 2016 | В |  |  | ТК О: К; ТК О: В; ТКР О: К; ТК О: В; К О: К; В О: В; К О: К; В О: В; МП МП: ЭМ; УРЗ УЭА: УЭА; УРЗ УСА: УСА; МФУ МФУ: УСА | 1 | простое | 1 | простое | 1 | простое | 1 |  | нет | 42
ЧГЭС | ВВР | ПС | ПС 110/10 кВ Бульварная | АКБ | МТЗ | [5 empty] | ЧГЭС | ЧЭ | 0.4 | 1977 | 1977 | 8 | 2016 | В |  |  | ТК О: К; ТК О: ВП; ТКР О: К; ТК О: В; К О: К; В О: В; К О: К; В О: В; МП МП: ЭМ; УРЗ УЭА: УРЗ; УРЗ УСА: УРЗ; МФУ МФУ: УРЗ | 1 | простое | 1 | простое | 1 | простое | 1 |  | нет | 42
ЧГЭС | ВВР | ПС | ПС 110/10 кВ Бульварная | Общеподстанционное устройство | ЩПТ | [5 empty] | ЧГЭС | ЧЭ | 0.4 | 1983 | 1983 | 8 | 2016 | В |  |  | ТК О: К; ТК О: В; ТКР О: К; ТК О: В; К О: К; В О: В; К О: К; В О: В; МП МП: ЭМ; УРЗ УЭА: УРЗ; УРЗ УСА: УРЗ; МФУ МФУ: УРЗ | 1 | простое | 1 | простое | 1 | простое | 1 |  | нет | 36
ЧГЭС | ВВР | ПС | ПС 110/10 кВ Бульварная | ВАЗП1 | ВАЗП | [5 empty] | ЧГЭС | ЧЭ | 0.4 | 1983 | 1983 | 8 | 2016 | В |  |  | ТК О: В; ТК О: В; В О: В; В О: В; МП МП: ЭМ; УРЗ УЭА: УРЗ; УРЗ УСА: УРЗ; МФУ МФУ: УРЗ | 1 | простое | 1 | простое | 1 | простое | 1 |  | нет | 36
ЧГЭС | ВВР | ПС | ПС 110/10 кВ Бульварная | ВАЗП2 | ВАЗП | [5 empty] | ЧГЭС | ЧЭ | 0.4 | 1983 | 1983 | 8 | 2016 | В |  |  | ТК О: В; ТК О: В; В О: В; В О: В; МП МП: ЭМ; УРЗ УЭА: УРЗ; УРЗ УСА: УРЗ; МФУ МФУ: УРЗ | 1 | простое | 1 | простое | 1 | простое | 1 |  | нет | 36
ЧГЭС | ВВР | ПС | ПС 110/10 кВ Бульварная | Общеподстанционное устройство | ЦС | [5 empty] | ЧГЭС | ЧЭ | 110 | 1980 | 1980 | 8 | 2016 | В |  |  | ТК О: К; ТК О: В; ТКР О: К; ТК О: В; К О: К; В О: В; К О: К; В О: В; МП МП: ЭМ; УРЗ УЭА: УРЗ; УРЗ УСА: УРЗ; МФУ МФУ: УРЗ | 1 | простое | 1 | простое | 1 | простое | 1 |  | нет | 39
ЧГЭС | ВВР | ПС | ПС 110/10 кВ Бульварная | Общеподстанционное устройство | ОБР | [5 empty] | ЧГЭС | ЧЭ | 110 | 1980 | 1980 | 6 | 2016 | В |  |  | ТК О: В; ТКР О: В; ТК О: В; В О: В; К О: В; МП МП: ЭМ; УРЗ УЭА: УРЗ; УРЗ УСА: УРЗ; МФУ МФУ: УРЗ | 1 | простое | 1 | простое | 1 | простое | 1 |  | нет | 39
ЧГЭС | ВВР | ПС | ПС 110/10 кВ Аэродромная | ВЛ 110 кВ Шагол-Аэродромная | ПРМ/ПРД | ПВЗУ-Е |  |  |  | ВЛ-110 | ЦУС ЧЭ | ЧЭ | 110 | 2016 | 2017 | 6 | 2017 |  | Н | К1 | ТК О: ТК; ТК О: ТК; ТКР ТКР: ТКР; ТКР О: ТК; ТК О: ТК; К О: ТКР; В К: В; В О: К; К О: В; В О: К; МП МП: МП; УРЗ УЭА: ВЧП; УРЗ УСА: ВЧП; МФУ МФУ: ВЧП | 1 | сложное | 1 | сложное | 1 | сложное | 1 |  | нет | 2
ЧГЭС | ВВР | ПС | ПС 110/10 кВ Аэродромная | ВЛ 110 кВ Шагол-Аэродромная | ДФЗ | ДФЗ-201 |  |  |  | ВЛ-110 | ЦУС ЧЭ | ЧРДУ | 110 | 1987 | 1987 | 6 | 2012 |  |  | В | ТК О: К; ТК О: В; ТКР ТКР: К; ТКР О: В; ТК О: К; К О: ВП; В К: К; В О: В; К О: К; В О: В; МП МП: ЭМ; УРЗ УЭА: УРЗ; УРЗ УСА: УРЗ; МФУ МФУ: УРЗ | 1 | сложное | 1 | сложное | 1 | сложное | 1 |  | да | 32
ЧГЭС | ВВР | ПС | ПС 110/10 кВ Аэродромная | ВЛ 110 кВ Шагол-Аэродромная | КСЗ | ЭПЗ 1636 | 1 |  |  | ВЛ-110 | ЧГЭС | ЧРДУ | 110 | 1987 | 1987 | 8 | 2013 |  | К |  | ТК О: В; ТК О: К; ТКР О: В; ТК О: К; К О: ВП; В О: К; К О: В; В О: К; МП МП: ЭМ; УРЗ УЭА: УРЗ; УРЗ УСА: УРЗ; МФУ МФУ: УРЗ | 1 | сложное | 1 | сложное | 1 | сложное | 1 |  | да | 32
ЧГЭС | ВВР | ПС | ПС 110/10 кВ Аэродромная | ВЛ 110 кВ Шагол-Аэродромная | ЗОС | РТ-40 |  |  |  | ВЛ-110 | ЧГЭС | ЧРДУ | 110 | 1985 | 1985 | 8 | 2012 |  |  |  | ТК ТК: В; ТК ТК: К; ТКР ТКР: В; ТК ТК: К; К В: ВП; В К: К; К В: В; В К: К; МП МП: ЭМ; УРЗ УЭА: УРЗ; УРЗ УСА: УРЗ; МФУ МФУ: УРЗ | 1 | простое | 1 | простое | 1 | простое | 1 |  | да | 34
ЧГЭС | ВВР | ПС | ПС 110/10 кВ Аэродромная | ВЛ 110 кВ Шагол-Аэродромная | ФП, ВЧ кабель |  |  |  |  | ВЛ-110 | ЦУС ЧЭ | ЧЭ | 110 | 1985 | 2015 | 6 | 2015 |  |  |  | ТК О: В; ТКР ТКР: В; ТК О: В; В К: В; К О: В; МП МП: ЭМ; УРЗ УЭА: ВЧО; УРЗ УСА: ВЧО; МФУ МФУ: ВЧО | 1 | простое | 1 | простое | 1 | простое | 1 |  | нет | 4
ЧГЭС | ВВР | ПС | ПС 110/10 кВ Аэродромная | ВЛ 110 кВ Шагол-Аэродромная | ВЗ | ВЗ-600 |  |  |  | ВЛ-110 | ЦУС ЧЭ | ЧЭ | 110 | 1985 | 2015 | 8 | 2015 |  |  |  | ТК ТК: В; ТК ТК: В; В К: В; В К: В; МП МП: ЭМ; УРЗ УЭА: ВЧО; УРЗ УСА: ВЧО; МФУ МФУ: ВЧО | 1 | простое | 1 | простое | 1 | простое | 1 |  | нет | 4
ЧГЭС | ВВР | ПС | ПС 110/10 кВ Аэродромная | КВЛ 110 кВ Челябинская ТЭЦ-4- Аэродромная с отп. | ПРМ/ПРД | ПВЗУ-Е |  |  | 1 | ВЛ-110 | ЧРДУ | ЧЭ | 110 | 2015 | 2015 | 6 | 2015 | К1 |  | ТК | ТК О: ТК; ТК О: ТКР; ТКР ТКР: ТК; ТКР О: ТК; ТК О: ТКР; К О: В; В К: К; В О: В; К О: К; В О: В; МП МП: МП; УРЗ УЭА: ВЧП; УРЗ УСА: ВЧП; МФУ МФУ: ВЧП | 1 | сложное | 1 | сложное | 1 | сложное | 1 |  | нет | 4
ЧГЭС | ВВР | ПС | ПС 110/10 кВ Аэродромная | АКА "Кедр" ПРМ 832 кГц (ф.В) | ПРМ/ПРД | АКА "Кедр" | 1 |  | 1 |  | ЧРДУ | ЧРДУ | 110 | 2015 | 2015 | 6 | 2015 | К1 | О | ТК | О | О | ТК | О | О | ТКР | О | О | ТК | О | О | ТК | О | О | ТКР | О | О | В | О | О | К | О | О | В | О | О | К | О | О | В | О | О | МП | УПАСК | УПАСК | УПАСК | 1 | сложное | 1 | сложное | 1 | сложное | 1 |  | да | 4
ЧГЭС | ВВР | ПС | ПС 110/10 кВ Аэродромная | АКА "Кедр" ПРД 916 кГц (ф.В) | ПРМ/ПРД | АКА "Кедр" | 1 |  | 1 |  | ЧРДУ | ЧРДУ | 110 | 2015 | 2015 | 6 | 2015 | К1 | О | ТК | О | О | ТК | О | О | ТКР | О | О | ТК | О | О | ТК | О | О | ТКР | О | О | В | О | О | К | О | О | В | О | О | К | О | О | В | О | О | МП | УПАСК | УПАСК | УПАСК | 1 | сложное | 1 | сложное | 1 | сложное | 1 |  | да | 4
ЧГЭС | ВВР | ПС | ПС 110/10 кВ Аэродромная | КВЛ 110 кВ Челябинская ТЭЦ-4- Аэродромная с отп. | ДФЗ | ДФЗ-201 |  |  |  | ВЛ-110 | ЧРДУ | ЧЭ | 110 | 1987 | 1987 | 6 | 2012 |  |  | В | ТК О: К; ТК О: В; ТКР ТКР: К; ТКР О: В; ТК О: К; К О: ВП; В К: К; В О: В; К О: К; В О: В; МП МП: ЭМ; УРЗ УЭА: УРЗ; УРЗ УСА: УРЗ; МФУ МФУ: УРЗ | 1 | сложное | 1 | сложное | 1 | сложное | 1 |  | нет | 32
ЧГЭС | ВВР | ПС | ПС 110/10 кВ Аэродромная | КВЛ 110 кВ Челябинская ТЭЦ-4- Аэродромная с отп. | КСЗ | ШЭ 2607 021 | 1 | БЭ2607 | 1 | ВЛ-110 | ЧГЭС | ЧРДУ | 110 | 2015 | 2015 | 8 | 2015 | К1 |  |  | ТК ТК: ТК; ТК ТК: ТК; ТКР ТКР: ТКР; ТК ТК: ТК; К В: ТК; В К: В; К В: К; В К: В; МП МП: МП; УРЗ УЭА: УРЗ; УРЗ УСА: УРЗ; МФУ МФУ: УРЗ | 1 | сложное | 1 | сложное | 1 | сложное | 1 |  | да | 4
ЧГЭС | ВВР | ПС | ПС 110/10 кВ Аэродромная | КВЛ 110 кВ Челябинская ТЭЦ-4- Аэродромная с отп. | ЗОС | РТ-40 |  |  |  | ВЛ-110 | ЧГЭС | ЧРДУ | 110 | 1985 | 1985 | 8 | 2012 |  |  |  | ТК ТК: В; ТК ТК: К; ТКР ТКР: В; ТК ТК: К; К В: ВП; В К: К; К В: В; В К: К; МП МП: ЭМ; УРЗ УЭА: УРЗ; УРЗ УСА: УРЗ; МФУ МФУ: УРЗ | 1 | простое | 1 | простое | 1 | простое | 1 |  | да | 34
ЧГЭС | ВВР | ПС | ПС 110/10 кВ Аэродромная | АКА "Кедр" ПРМ 832 кГц (ф.В) | ФП, ВЧ кабель |  |  |  |  | ВЛ-110 | ЧРДУ | ЧЭ | 110 | 2015 | 2015 | 6 | 2015 |  |  |  | ТК О: В; ТКР ТКР: В; ТК О: В; В К: В; К О: В; МП МП: ЭМ; УРЗ УЭА: ВЧО; УРЗ УСА: ВЧО; МФУ МФУ: ВЧО | 1 | простое | 1 | простое | 1 | простое | 1 |  | нет | 4
ЧГЭС | ВВР | ПС | ПС 110/10 кВ Аэродромная | АКА "Кедр" ПРМ 832 кГц (ф.В) | ВЗ | ВЗ-600 |  |  |  | ВЛ-110 | ЧРДУ | ЧЭ | 110 | 2015 | 2015 | 8 | 2015 |  |  |  | ТК ТК: В; ТК ТК: В; В К: В; В К: В; МП МП: ЭМ; УРЗ УЭА: ВЧО; УРЗ УСА: ВЧО; МФУ МФУ: ВЧО | 1 | простое | 1 | простое | 1 | простое | 1 |  | нет | 4
ЧГЭС | ВВР | ПС | ПС 110/10 кВ Аэродромная | КВЛ 110 кВ Челябинская ТЭЦ-4- Аэродромная с отп. | ВЗ | ВЗ-600 |  |  |  | ВЛ-110 | ЧРДУ | ЧЭ | 110 | 2015 | 2015 | 8 | 2015 |  |  |  | ТК ТК: В; ТК ТК: В; В К: В; В К: В; МП МП: ЭМ; УРЗ УЭА: ВЧО; УРЗ УСА: ВЧО; МФУ МФУ: ВЧО | 1 | простое | 1 | простое | 1 | простое | 1 |  | нет | 4
ЧГЭС | ВВР | ПС | ПС 110/10 кВ Аэродромная | КВЛ 110 кВ Челябинская ТЭЦ-4- Аэродромная с отп. | ФП, ВЧ кабель |  |  |  |  | ВЛ-110 | ЧРДУ | ЧЭ | 110 | 2015 | 2015 | 6 | 2015 |  |  |  | ТК О: В; ТКР ТКР: В; ТК О: В; В К: В; К О: В; МП МП: ЭМ; УРЗ УЭА: ВЧО; УРЗ УСА: ВЧО; МФУ МФУ: ВЧО | 1 | простое | 1 | простое | 1 | простое | 1 |  | нет | 4
ЧГЭС | ВВР | ПС | ПС 110/10 кВ Аэродромная | 1ТН 110 кВ | ТН | НКФ |  |  |  | СШ, С-110 | ЧГЭС | ЧЭ | 110 | 1985 | 1985 | 8 | 2011 |  |  |  | ТК ТК: В; ТК ТК: К; ТКР ТКР: В; ТК ТК: К; К В: В; В К: К; К В: В; В К: К; МП МП: ЭМ; УРЗ УЭА: УРЗ; УРЗ УСА: УРЗ; МФУ МФУ: УРЗ | 1 | простое | 1 | простое | 1 | простое | 1 |  | нет | 34
ЧГЭС | ВВР | ПС | ПС 110/10 кВ Аэродромная | 2ТН 110 кВ | ТН | НКФ |  |  |  | СШ, С-110 | ЧГЭС | ЧЭ | 110 | 1985 | 1985 | 8 | 2011 |  |  |  | ТК ТК: В; ТК ТК: К; ТКР ТКР: В; ТК ТК: К; К В: В; В К: К; К В: В; В К: К; МП МП: ЭМ; УРЗ УЭА: УРЗ; УРЗ УСА: УРЗ; МФУ МФУ: УРЗ | 1 | простое | 1 | простое | 1 | простое | 1 |  | нет | 34
ЧГЭС | ВВР | ПС | ПС 110/10 кВ Аэродромная | СВ 110 кВ | ТАПВ 1к | РПВ-58 |  |  |  | В-110 | ЧГЭС | ЧРДУ | 110 | 1985 | 1985 | 8 | 2011 | О | О | О | В | О | О | О | К | О | О | О | В | О | О | О | К | О | О | О | ВП | О | О | О | К | О | О | О | В | О | О | О | К | О | О | О | ЭМ | УЭА | УСА | УСА | 1 | простое | 1 | простое | 1 | простое | 1 |  | да | 34
ЧГЭС | ВВР | ПС | ПС 110/10 кВ Аэродромная | СВ 110 кВ | ТТ | ТВ |  |  |  | В-110 | ЧГЭС | ЧЭ | 110 | 1985 | 1985 | 8 | 2011 |  |  |  | ТК ТК: В; ТК ТК: К; ТКР ТКР: В; ТК ТК: К; К В: В; В К: К; К В: В; В К: К; МП МП: ЭМ; УРЗ УЭА: УРЗ; УРЗ УСА: УРЗ; МФУ МФУ: УРЗ | 1 | простое | 12 | простое | 12 | простое | 1 |  | нет | 34
ЧГЭС | ВВР | ПС | ПС 110/10 кВ Аэродромная | РП 110 кВ | ТТ | ТФЗМ |  |  |  | СШ, С-110 | ЧГЭС | ЧЭ | 110 | 1985 | 1985 | 8 | 2011 |  |  |  | ТК ТК: В; ТК ТК: К; ТКР ТКР: В; ТК ТК: К; К В: В; В К: К; К В: В; В К: К; МП МП: ЭМ; УРЗ УЭА: УРЗ; УРЗ УСА: УРЗ; МФУ МФУ: УРЗ | 1 | простое | 6 | простое | 6 | простое | 1 |  | нет | 34
ЧГЭС | ВВР | ПС | ПС 110/10 кВ Аэродромная | Общеподстанционное устройство | АЧР | РЧ-1 |  |  |  | СШ, С-10 | ЧГЭС | ЧРДУ | 10 | 1985 | 1985 | 8 | 2011 |  |  |  | ТК ТК: В; ТК ТК: К; ТКР ТКР: В; ТК ТК: К; К В: ВП; В К: К; К В: В; В К: К; МП МП: МЭ; УРЗ УЭА: УЭА; УРЗ УСА: УПА; МФУ МФУ: УПА | 1 | сложное | 2 | сложное | 1 | сложное | 1 |  | да | 34
ЧГЭС | ВВР | ПС | ПС 110/10 кВ Аэродромная | Общеподстанционное устройство | ЧАПВ | РПВ-58 |  |  |  | СШ, С-10 | ЧГЭС | ЧЭ | 10 | 1985 | 1985 | 8 | 2011 |  |  |  | ТК ТК: В; ТК ТК: К; ТКР ТКР: В; ТК ТК: К; К В: ВП; В К: К; К В: В; В К: К; МП МП: ЭМ; УРЗ УЭА: УЭА; УРЗ УСА: УПА; МФУ МФУ: УПА |  | сложное | 1 | сложное | 1 | сложное | 1 |  | нет | 34
ЧГЭС | ВВР | ПС | ПС 110/10 кВ Аэродромная | Общеподстанционное устройство | АСН | [5 empty] | ЧГЭС | ЧРДУ | 110 | 1985 | 1985 | 8 | 2011 |  |  |  | ТК ТК: В; ТК ТК: К; ТКР ТКР: В; ТК ТК: К; К В: ВП; В К: К; К В: В; В К: К; МП МП: ЭМ; УРЗ УЭА: УПА; УРЗ УСА: УПА; МФУ МФУ: УПА | 1 | сложное | 1 | сложное | 1 | сложное | 1 |  | да | 34
ЧГЭС | ВВР | ПС | ПС 110/10 кВ Аэродромная | Т1 63 МВА | ГЗ | BF 80/Q |  |  |  | Т-110 | ЧГЭС | ЧЭ | 110 | 1985 | 1985 | 8 | 2011 |  |  |  | ТК ТК: В; ТК ТК: К; ТКР ТКР: В; ТК ТК: К; К В: ВП; В К: К; К В: В; В К: К; МП МП: ЭМ; УРЗ УЭА: УРЗ; УРЗ УСА: УРЗ; МФУ МФУ: УРЗ | 1 | простое | 1 | простое | 1 | простое | 1 |  | нет | 34
ЧГЭС | ВВР | ПС | ПС 110/10 кВ Аэродромная | Т1 63 МВА | ДЗТ | ДЗТ-11 |  |  |  | Т-110 | ЧГЭС | ЧЭ | 110 | 1985 | 1985 | 8 | 2011 |  |  |  | ТК ТК: В; ТК ТК: К; ТКР ТКР: В; ТК ТК: К; К В: ВП; В К: К; К В: В; В К: К; МП МП: ЭМ; УРЗ УЭА: УРЗ; УРЗ УСА: УРЗ; МФУ МФУ: УРЗ | 1 | простое | 1 | простое | 1 | простое | 1 |  | нет | 34
ЧГЭС | ВВР | ПС | ПС 110/10 кВ Аэродромная | Т1 63 МВА | МТЗ | РТ-40 |  |  |  | Т-110 | ЧГЭС | ЧЭ | 110 | 1985 | 1985 | 8 | 2011 |  |  |  | ТК ТК: В; ТК ТК: К; ТКР ТКР: В; ТК ТК: К; К В: ВП; В К: К; К В: В; В К: К; МП МП: ЭМ; УРЗ УЭА: УРЗ; УРЗ УСА: УРЗ; МФУ МФУ: УРЗ | 1 | простое | 1 | простое | 1 | простое | 1 |  | нет | 34
ЧГЭС | ВВР | ПС | ПС 110/10 кВ Аэродромная | Т1 63 МВА | Обдув |  |  |  |  | Т-110 | ЧГЭС | ЧЭ | 110 | 1985 | 1985 | 8 | 2011 |  |  |  | ТК ТК: В; ТК ТК: К; ТКР ТКР: В; ТК ТК: К; К В: ВП; В К: К; К В: В; В К: К; МП МП: ЭМ; УРЗ УЭА: УРЗ; УРЗ УСА: УРЗ; МФУ МФУ: УРЗ | 1 | простое | 1 | простое | 1 | простое | 1 |  | нет | 34
ЧГЭС | ВВР | ПС | ПС 110/10 кВ Аэродромная | Т1 63 МВА | Перегрев | ТКП-160 |  |  |  | Т-110 | ЧГЭС | ЧЭ | 110 | 1985 | 1985 | 8 | 2011 |  |  |  | ТК ТК: В; ТК ТК: К; ТКР ТКР: В; ТК ТК: К; К В: ВП; В К: К; К В: В; В К: К; МП МП: ЭМ; УРЗ УЭА: УРЗ; УРЗ УСА: УРЗ; МФУ МФУ: УРЗ | 1 | простое | 1 | простое | 1 | простое | 1 |  | нет | 34
ЧГЭС | ВВР | ПС | ПС 110/10 кВ Аэродромная | Т1 63 МВА | Перегруз | РТ-40 |  |  |  | Т-110 | ЧГЭС | ЧЭ | 110 | 1985 | 1985 | 8 | 2011 |  |  |  | ТК ТК: В; ТК ТК: К; ТКР ТКР: В; ТК ТК: К; К В: ВП; В К: К; К В: В; В К: К; МП МП: ЭМ; УРЗ УЭА: УРЗ; УРЗ УСА: УРЗ; МФУ МФУ: УРЗ | 1 | простое | 1 | простое | 1 | простое | 1 |  | нет | 34
ЧГЭС | ВВР | ПС | ПС 110/10 кВ Аэродромная | Т1 63 МВА | РУМ |  |  |  |  | Т-110 | ЧГЭС | ЧЭ | 110 | 1985 | 1985 | 8 | 2011 |  |  |  | ТК ТК: В; ТК ТК: К; ТКР ТКР: В; ТК ТК: К; К В: ВП; В К: К; К В: В; В К: К; МП МП: ЭМ; УРЗ УЭА: УРЗ; УРЗ УСА: УРЗ; МФУ МФУ: УРЗ | 1 | простое | 1 | простое | 1 | простое | 1 |  | нет | 34
ЧГЭС | ВВР | ПС | ПС 110/10 кВ Аэродромная | Т1 63 МВА | ТТ | ТВ |  |  |  | Т-110 | ЧГЭС | ЧЭ | 110 | 1985 | 1985 | 8 | 2011 |  |  |  | ТК ТК: В; ТК ТК: К; ТКР ТКР: В; ТК ТК: К; К В: В; В К: К; К В: В; В К: К; МП МП: ЭМ; УРЗ УЭА: УРЗ; УРЗ УСА: УРЗ; МФУ МФУ: УРЗ | 1 | простое | 6 | простое | 6 | простое | 1 |  | нет | 34
ЧГЭС | ВВР | ПС | ПС 110/10 кВ Аэродромная | Т1 63 МВА | АРНТ | БАР |  |  |  | Т-110 | ЧГЭС | ЧЭ | 110 | 1985 | 1985 | 8 | 2011 |  |  |  | ТК ТК: В; ТК ТК: К; ТКР ТКР: В; ТК ТК: К; К В: ВП; В К: К; К В: В; В К: К; МП МП: ЭМ; УРЗ УЭА: УПА; УРЗ УСА: УРА; МФУ МФУ: УРА | 1 | простое | 1 | простое | 1 | простое | 1 |  | нет | 34
ЧГЭС | ВВР | ПС | ПС 110/10 кВ Аэродромная | ЗМН 1С 10 кВ | ЗМН | РН-54 |  |  |  | СШ, С-10 | ЧГЭС | ЧЭ | 10 | 1985 | 1985 | 8 | 2011 |  |  |  | ТК ТК: В; ТК ТК: К; ТКР ТКР: В; ТК ТК: К; К В: ВП; В К: К; К В: В; В К: К; МП МП: ЭМ; УРЗ УЭА: УРЗ; УРЗ УСА: УРЗ; МФУ МФУ: УРЗ | 1 | простое | 1 | простое | 1 | простое | 1 |  | нет | 34
ЧГЭС | ВВР | ПС | ПС 110/10 кВ Аэродромная | Дуговая защита 1С 10 кВ | ЗДЗ | ЗДЗ шнур |  |  |  | СШ, С-10 | ЧГЭС | ЧЭ | 10 | 1985 | 1985 | 8 | 2011 |  |  |  | ТК ТК: В; ТК ТК: К; ТКР ТКР: В; ТК ТК: К; К В: ВП; В К: К; К В: В; В К: К; МП МП: ЭМ; УРЗ УЭА: УРЗ; УРЗ УСА: УРЗ; МФУ МФУ: УРЗ | 1 | простое | 1 | простое | 1 | простое | 1 |  | нет | 34
ЧГЭС | ВВР | ПС | ПС 110/10 кВ Аэродромная | ЗМН 3С 10 кВ | ЗМН | РН-54 |  |  |  | СШ, С-10 | ЧГЭС | ЧЭ | 10 | 1985 | 1985 | 8 | 2011 |  |  |  | ТК ТК: В; ТК ТК: К; ТКР ТКР: В; ТК ТК: К; К В: ВП; В К: К; К В: В; В К: К; МП МП: ЭМ; УРЗ УЭА: УРЗ; УРЗ УСА: УРЗ; МФУ МФУ: УРЗ | 1 | простое | 1 | простое | 1 | простое | 1 |  | нет | 34
ЧГЭС | ВВР | ПС | ПС 110/10 кВ Аэродромная | Дуговая защита 2С 10 кВ | ЗДЗ | ЗДЗ шнур |  |  |  | СШ, С-10 | ЧГЭС | ЧЭ | 10 | 1985 | 1985 | 8 | 2011 |  |  |  | ТК ТК: В; ТК ТК: К; ТКР ТКР: В; ТК ТК: К; К В: ВП; В К: К; К В: В; В К: К; МП МП: ЭМ; УРЗ УЭА: УРЗ; УРЗ УСА: УРЗ; МФУ МФУ: УРЗ | 1 | простое | 1 | простое | 1 | простое | 1 |  | нет | 34
ЧГЭС | ВВР | ПС | ПС 110/10 кВ Аэродромная | Т1 63 МВА (В 110 Т1) | ТТ | ТВТ |  |  |  | Т-110 | ЧГЭС | ЧЭ | 110 | 1985 | 1985 | 8 | 2011 |  |  |  | ТК ТК: В; ТК ТК: К; ТКР ТКР: В; ТК ТК: К; К В: В; В К: К; К В: В; В К: К; МП МП: ЭМ; УРЗ УЭА: УРЗ; УРЗ УСА: УРЗ; МФУ МФУ: УРЗ | 1 | простое | 12 | простое | 12 | простое | 1 |  | нет | 34
ЧГЭС | ВВР | ПС | ПС 110/10 кВ Аэродромная | Т1 63 МВА (1ВВ 10 Т1) | МТЗ | РТ-40 |  |  |  | Т-110 | ЧГЭС | ЧЭ | 10 | 1985 | 1985 | 8 | 2011 |  |  |  | ТК ТК: В; ТК ТК: К; ТКР ТКР: В; ТК ТК: К; К В: ВП; В К: К; К В: В; В К: К; МП МП: ЭМ; УРЗ УЭА: УРЗ; УРЗ УСА: УРЗ; МФУ МФУ: УРЗ | 1 | простое | 1 | простое | 1 | простое | 1 |  | нет | 34
ЧГЭС | ВВР | ПС | ПС 110/10 кВ Аэродромная | Т1 63 МВА (1ВВ 10 Т1) | ТТ | ТПШЛ |  |  |  | Т-110 | ЧГЭС | ЧЭ | 10 | 1985 | 1985 | 8 | 2011 |  |  |  | ТК ТК: В; ТК ТК: К; ТКР ТКР: В; ТК ТК: К; К В: В; В К: К; К В: В; В К: К; МП МП: ЭМ; УРЗ УЭА: УРЗ; УРЗ УСА: УРЗ; МФУ МФУ: УРЗ | 1 | простое | 6 | простое | 6 | простое | 1 |  | нет | 34
ЧГЭС | ВВР | ПС | ПС 110/10 кВ Аэродромная | Т1 63 МВА (3ВВ 10 Т1) | МТЗ | РТ-40 |  |  |  | Т-110 | ЧГЭС | ЧЭ | 10 | 1985 | 1985 | 8 | 2011 |  |  |  | ТК ТК: В; ТК ТК: К; ТКР ТКР: В; ТК ТК: К; К В: ВП; В К: К; К В: В; В К: К; МП МП: ЭМ; УРЗ УЭА: УРЗ; УРЗ УСА: УРЗ; МФУ МФУ: УРЗ | 1 | простое | 1 | простое | 1 | простое | 1 |  | нет | 34
ЧГЭС | ВВР | ПС | ПС 110/10 кВ Аэродромная | Т1 63 МВА (3ВВ 10 Т1) | ТТ | ТПШЛ |  |  |  | Т-110 | ЧГЭС | ЧЭ | 10 | 1985 | 1985 | 8 | 2011 |  |  |  | ТК ТК: В; ТК ТК: К; ТКР ТКР: В; ТК ТК: К; К В: В; В К: К; К В: В; В К: К; МП МП: ЭМ; УРЗ УЭА: УРЗ; УРЗ УСА: УРЗ; МФУ МФУ: УРЗ | 1 | простое | 6 | простое | 6 | простое | 1 |  | нет | 34
ЧГЭС | ВВР | ПС | ПС 110/10 кВ Аэродромная | Т2 63 МВА | ГЗ | BF 80/Q |  |  |  | Т-110 | ЧГЭС | ЧЭ | 110 | 1985 | 1985 | 8 | 2011 |  |  |  | ТК ТК: В; ТК ТК: К; ТКР ТКР: В; ТК ТК: К; К В: ВП; В К: К; К В: В; В К: К; МП МП: ЭМ; УРЗ УЭА: УРЗ; УРЗ УСА: УРЗ; МФУ МФУ: УРЗ | 1 | простое | 1 | простое | 1 | простое | 1 |  | нет | 34
ЧГЭС | ВВР | ПС | ПС 110/10 кВ Аэродромная | Т2 63 МВА | ГЗ РПН | URF 25/10 |  |  |  | Т-110 | ЧГЭС | ЧЭ | 110 | 1985 | 1985 | 8 | 2011 |  |  |  | ТК ТК: В; ТК ТК: К; ТКР ТКР: В; ТК ТК: К; К В: ВП; В К: К; К В: В; В К: К; МП МП: ЭМ; УРЗ УЭА: УРЗ; УРЗ УСА: УРЗ; МФУ МФУ: УРЗ | 1 | простое | 1 | простое | 1 | простое | 1 |  | нет | 34
ЧГЭС | ВВР | ПС | ПС 110/10 кВ Аэродромная | Т2 63 МВА | ДЗТ | ДЗТ-11 |  |  |  | Т-110 | ЧГЭС | ЧЭ | 110 | 1985 | 1985 | 8 | 2011 |  |  |  | ТК ТК: В; ТК ТК: К; ТКР ТКР: В; ТК ТК: К; К В: ВП; В К: К; К В: В; В К: К; МП МП: ЭМ; УРЗ УЭА: УРЗ; УРЗ УСА: УРЗ; МФУ МФУ: УРЗ | 1 | простое | 1 | простое | 1 | простое | 1 |  | нет | 34
ЧГЭС | ВВР | ПС | ПС 110/10 кВ Аэродромная | Т2 63 МВА | МТЗ | РТ-40 |  |  |  | Т-110 | ЧГЭС | ЧЭ | 110 | 1985 | 1985 | 8 | 2011 |  |  |  | ТК ТК: В; ТК ТК: К; ТКР ТКР: В; ТК ТК: К; К В: ВП; В К: К; К В: В; В К: К; МП МП: ЭМ; УРЗ УЭА: УРЗ; УРЗ УСА: УРЗ; МФУ МФУ: УРЗ | 1 | простое | 1 | простое | 1 | простое | 1 |  | нет | 34
ЧГЭС | ВВР | ПС | ПС 110/10 кВ Аэродромная | Т2 63 МВА | Обдув |  |  |  |  | Т-110 | ЧГЭС | ЧЭ | 110 | 1985 | 1985 | 8 | 2011 |  |  |  | ТК ТК: В; ТК ТК: К; ТКР ТКР: В; ТК ТК: К; К В: ВП; В К: К; К В: В; В К: К; МП МП: ЭМ; УРЗ УЭА: УРЗ; УРЗ УСА: УРЗ; МФУ МФУ: УРЗ | 1 | простое | 1 | простое | 1 | простое | 1 |  | нет | 34
ЧГЭС | ВВР | ПС | ПС 110/10 кВ Аэродромная | Т2 63 МВА | Перегрев | ТКП-160 |  |  |  | Т-110 | ЧГЭС | ЧЭ | 110 | 1985 | 1985 | 8 | 2011 |  |  |  | ТК ТК: В; ТК ТК: К; ТКР ТКР: В; ТК ТК: К; К В: ВП; В К: К; К В: В; В К: К; МП МП: ЭМ; УРЗ УЭА: УРЗ; УРЗ УСА: УРЗ; МФУ МФУ: УРЗ | 1 | простое | 1 | простое | 1 | простое | 1 |  | нет | 34
ЧГЭС | ВВР | ПС | ПС 110/10 кВ Аэродромная | Т2 63 МВА | Перегруз | РТ-40 |  |  |  | Т-110 | ЧГЭС | ЧЭ | 110 | 1985 | 1985 | 8 | 2011 |  |  |  | ТК ТК: В; ТК ТК: К; ТКР ТКР: В; ТК ТК: К; К В: ВП; В К: К; К В: В; В К: К; МП МП: ЭМ; УРЗ УЭА: УРЗ; УРЗ УСА: УРЗ; МФУ МФУ: УРЗ | 1 | простое | 1 | простое | 1 | простое | 1 |  | нет | 34
ЧГЭС | ВВР | ПС | ПС 110/10 кВ Аэродромная | Т2 63 МВА | РУМ |  |  |  |  | Т-110 | ЧГЭС | ЧЭ | 110 | 1985 | 1985 | 8 | 2011 |  |  |  | ТК ТК: В; ТК ТК: К; ТКР ТКР: В; ТК ТК: К; К В: ВП; В К: К; К В: В; В К: К; МП МП: ЭМ; УРЗ УЭА: УРЗ; УРЗ УСА: УРЗ; МФУ МФУ: УРЗ | 1 | простое | 1 | простое | 1 | простое | 1 |  | нет | 34
ЧГЭС | ВВР | ПС | ПС 110/10 кВ Аэродромная | Т2 63 МВА | ТТ | ТВ |  |  |  | Т-110 | ЧГЭС | ЧЭ | 110 | 1985 | 1985 | 8 | 2011 |  |  |  | ТК ТК: В; ТК ТК: К; ТКР ТКР: В; ТК ТК: К; К В: В; В К: К; К В: В; В К: К; МП МП: ЭМ; УРЗ УЭА: УРЗ; УРЗ УСА: УРЗ; МФУ МФУ: УРЗ | 1 | простое | 6 | простое | 6 | простое | 1 |  | нет | 34
ЧГЭС | ВВР | ПС | ПС 110/10 кВ Аэродромная | Т2 63 МВА | АРНТ | БАР |  |  |  | Т-110 | ЧГЭС | ЧЭ | 110 | 1985 | 1985 | 8 | 2011 |  |  |  | ТК ТК: В; ТК ТК: К; ТКР ТКР: В; ТК ТК: К; К В: ВП; В К: К; К В: В; В К: К; МП МП: ЭМ; УРЗ УЭА: УПА; УРЗ УСА: УРА; МФУ МФУ: УРА | 1 | простое | 1 | простое | 1 | простое | 1 |  | нет | 34
ЧГЭС | ВВР | ПС | ПС 110/10 кВ Аэродромная | ЗМН 2С 10 кВ | ЗМН | РН-54 |  |  |  | СШ, С-10 | ЧГЭС | ЧЭ | 10 | 1985 | 1985 | 8 | 2011 |  |  |  | ТК ТК: В; ТК ТК: К; ТКР ТКР: В; ТК ТК: К; К В: ВП; В К: К; К В: В; В К: К; МП МП: ЭМ; УРЗ УЭА: УРЗ; УРЗ УСА: УРЗ; МФУ МФУ: УРЗ | 1 | простое | 1 | простое | 1 | простое | 1 |  | нет | 34
ЧГЭС | ВВР | ПС | ПС 110/10 кВ Аэродромная | Дуговая защита 3С 10 кВ | ЗДЗ | ЗДЗ шнур |  |  |  | СШ, С-10 | ЧГЭС | ЧЭ | 10 | 1985 | 1985 | 8 | 2011 |  |  |  | ТК ТК: В; ТК ТК: К; ТКР ТКР: В; ТК ТК: К; К В: ВП; В К: К; К В: В; В К: К; МП МП: ЭМ; УРЗ УЭА: УРЗ; УРЗ УСА: УРЗ; МФУ МФУ: УРЗ | 1 | простое | 1 | простое | 1 | простое | 1 |  | нет | 34
ЧГЭС | ВВР | ПС | ПС 110/10 кВ Аэродромная | ЗМН 4С 10 кВ | ЗМН | РН-54 |  |  |  | СШ, С-10 | ЧГЭС | ЧЭ | 10 | 1985 | 1985 | 8 | 2011 |  |  |  | ТК ТК: В; ТК ТК: К; ТКР ТКР: В; ТК ТК: К; К В: ВП; В К: К; К В: В; В К: К; МП МП: ЭМ; УРЗ УЭА: УРЗ; УРЗ УСА: УРЗ; МФУ МФУ: УРЗ | 1 | простое | 1 | простое | 1 | простое | 1 |  | нет | 34
ЧГЭС | ВВР | ПС | ПС 110/10 кВ Аэродромная | Дуговая защита 4С 10 кВ | ЗДЗ | ЗДЗ шнур |  |  |  | СШ, С-10 | ЧГЭС | ЧЭ | 10 | 1985 | 1985 | 8 | 2011 |  |  |  | ТК ТК: В; ТК ТК: К; ТКР ТКР: В; ТК ТК: К; К В: ВП; В К: К; К В: В; В К: К; МП МП: ЭМ; УРЗ УЭА: УРЗ; УРЗ УСА: УРЗ; МФУ МФУ: УРЗ | 1 | простое | 1 | простое | 1 | простое | 1 |  | нет | 34
ЧГЭС | ВВР | ПС | ПС 110/10 кВ Аэродромная | Т2 63 МВА (В 110 Т2) | ТТ | ТВТ |  |  |  | Т-110 | ЧГЭС | ЧЭ | 110 | 1985 | 1985 | 8 | 2011 |  |  |  | ТК ТК: В; ТК ТК: К; ТКР ТКР: В; ТК ТК: К; К В: В; В К: К; К В: В; В К: К; МП МП: ЭМ; УРЗ УЭА: УРЗ; УРЗ УСА: УРЗ; МФУ МФУ: УРЗ | 1 | простое | 12 | простое | 12 | простое | 1 |  | нет | 34
ЧГЭС | ВВР | ПС | ПС 110/10 кВ Аэродромная | Т2 63 МВА (2ВВ 10 Т2) | МТЗ | РТ-40 |  |  |  | Т-110 | ЧГЭС | ЧЭ | 10 | 1985 | 1985 | 8 | 2011 |  |  |  | ТК ТК: В; ТК ТК: К; ТКР ТКР: В; ТК ТК: К; К В: ВП; В К: К; К В: В; В К: К; МП МП: ЭМ; УРЗ УЭА: УРЗ; УРЗ УСА: УРЗ; МФУ МФУ: УРЗ | 1 | простое | 1 | простое | 1 | простое | 1 |  | нет | 34
ЧГЭС | ВВР | ПС | ПС 110/10 кВ Аэродромная | Т2 63 МВА (2ВВ 10 Т2) | ТТ | ТПШЛ |  |  |  | Т-110 | ЧГЭС | ЧЭ | 10 | 1985 | 1985 | 8 | 2011 |  |  |  | ТК ТК: В; ТК ТК: К; ТКР ТКР: В; ТК ТК: К; К В: В; В К: К; К В: В; В К: К; МП МП: ЭМ; УРЗ УЭА: УРЗ; УРЗ УСА: УРЗ; МФУ МФУ: УРЗ | 1 | простое | 6 | простое | 6 | простое | 1 |  | нет | 34
ЧГЭС | ВВР | ПС | ПС 110/10 кВ Аэродромная | Т2 63 МВА (4ВВ 10 Т2) | МТЗ | РТ-40 |  |  |  | Т-110 | ЧГЭС | ЧЭ | 10 | 1985 | 1985 | 8 | 2011 |  |  |  | ТК ТК: В; ТК ТК: К; ТКР ТКР: В; ТК ТК: К; К В: ВП; В К: К; К В: В; В К: К; МП МП: ЭМ; УРЗ УЭА: УРЗ; УРЗ УСА: УРЗ; МФУ МФУ: УРЗ | 1 | простое | 1 | простое | 1 | простое | 1 |  | нет | 34
ЧГЭС | ВВР | ПС | ПС 110/10 кВ Аэродромная | Т2 63 МВА (4ВВ 10 Т2) | ТТ | ТПШЛ |  |  |  | Т-110 | ЧГЭС | ЧЭ | 10 | 1985 | 1985 | 8 | 2011 |  |  |  | ТК ТК: В; ТК ТК: К; ТКР ТКР: В; ТК ТК: К; К В: В; В К: К; К В: В; В К: К; МП МП: ЭМ; УРЗ УЭА: УРЗ; УРЗ УСА: УРЗ; МФУ МФУ: УРЗ | 1 | простое | 6 | простое | 6 | простое | 1 |  | нет | 34
ЧГЭС | ВВР | ПС | ПС 110/10 кВ Аэродромная | В 10 кВ ТП 4705 ф.1 | МТЗ | РТ-40 |  |  |  | КВЛ-10 | ЧГЭС | ЧЭ | 10 | 1985 | 1985 | 8 | 2011 |  |  |  | ТК ТК: В; ТК ТК: К; ТКР ТКР: В; ТК ТК: К; К В: ВП; В К: К; К В: В; В К: К; МП МП: ЭМ; УРЗ УЭА: УРЗ; УРЗ УСА: УРЗ; МФУ МФУ: УРЗ | 1 | простое | 1 | простое | 1 | простое | 1 |  | нет | 34
ЧГЭС | ВВР | ПС | ПС 110/10 кВ Аэродромная | В 10 кВ ТП 4705 ф.1 | ТАПВ 1к | РПВ-58 |  |  |  | КВЛ-10 | ЧГЭС | ЧЭ | 10 | 1985 | 1985 | 8 | 2011 |  |  |  | ТК ТК: В; ТК ТК: К; ТКР ТКР: В; ТК ТК: К; К В: ВП; В К: К; К В: В; В К: К; МП МП: ЭМ; УРЗ УЭА: УЭА; УРЗ УСА: УСА; МФУ МФУ: УСА | 1 | простое | 1 | простое | 1 | простое | 1 |  | нет | 34
ЧГЭС | ВВР | ПС | ПС 110/10 кВ Аэродромная | В 10 кВ ТП 4705 ф.1 | ТТ | ТПОЛ |  |  |  | КВЛ-10 | ЧГЭС | ЧЭ | 10 | 1985 | 1985 | 8 | 2011 |  |  |  | ТК ТК: В; ТК ТК: К; ТКР ТКР: В; ТК ТК: К; К В: В; В К: К; К В: В; В К: К; МП МП: ЭМ; УРЗ УЭА: УРЗ; УРЗ УСА: УРЗ; МФУ МФУ: УРЗ | 1 | простое | 4 | простое | 4 | простое | 1 |  | нет | 34
ЧГЭС | ВВР | ПС | ПС 110/10 кВ Аэродромная | В 10 кВ РП 64 ф.3 | МТЗ | РТ-40 |  |  |  | КВЛ-10 | ЧГЭС | ЧЭ | 10 | 1985 | 1985 | 8 | 2011 |  |  |  | ТК ТК: В; ТК ТК: К; ТКР ТКР: В; ТК ТК: К; К В: ВП; В К: К; К В: В; В К: К; МП МП: ЭМ; УРЗ УЭА: УРЗ; УРЗ УСА: УРЗ; МФУ МФУ: УРЗ | 1 | простое | 1 | простое | 1 | простое | 1 |  | нет | 34
ЧГЭС | ВВР | ПС | ПС 110/10 кВ Аэродромная | В 10 кВ РП 64 ф.3 | ТАПВ 1к | РПВ-58 |  |  |  | КВЛ-10 | ЧГЭС | ЧЭ | 10 | 1985 | 1985 | 8 | 2011 |  |  |  | ТК ТК: В; ТК ТК: К; ТКР ТКР: В; ТК ТК: К; К В: ВП; В К: К; К В: В; В К: К; МП МП: ЭМ; УРЗ УЭА: УЭА; УРЗ УСА: УСА; МФУ МФУ: УСА | 1 | простое | 1 | простое | 1 | простое | 1 |  | нет | 34
ЧГЭС | ВВР | ПС | ПС 110/10 кВ Аэродромная | В 10 кВ РП 64 ф.3 | ТТ | ТПОЛ |  |  |  | КВЛ-10 | ЧГЭС | ЧЭ | 10 | 1985 | 1985 | 8 | 2011 |  |  |  | ТК ТК: В; ТК ТК: К; ТКР ТКР: В; ТК ТК: К; К В: В; В К: К; К В: В; В К: К; МП МП: ЭМ; УРЗ УЭА: УРЗ; УРЗ УСА: УРЗ; МФУ МФУ: УРЗ | 1 | простое | 4 | простое | 4 | простое | 1 |  | нет | 34
ЧГЭС | ВВР | ПС | ПС 110/10 кВ Аэродромная | В 10 кВ РП 121 ф.7 | МТЗ | РТ-40 |  |  |  | КВЛ-10 | ЧГЭС | ЧЭ | 10 | 1985 | 1985 | 8 | 2011 |  |  |  | ТК ТК: В; ТК ТК: К; ТКР ТКР: В; ТК ТК: К; К В: ВП; В К: К; К В: В; В К: К; МП МП: ЭМ; УРЗ УЭА: УРЗ; УРЗ УСА: УРЗ; МФУ МФУ: УРЗ | 1 | простое | 1 | простое | 1 | простое | 1 |  | нет | 34
ЧГЭС | ВВР | ПС | ПС 110/10 кВ Аэродромная | В 10 кВ РП 121 ф.7 | ТАПВ 1к | РПВ-58 |  |  |  | КВЛ-10 | ЧГЭС | ЧЭ | 10 | 1985 | 1985 | 8 | 2011 |  |  |  | ТК ТК: В; ТК ТК: К; ТКР ТКР: В; ТК ТК: К; К В: ВП; В К: К; К В: В; В К: К; МП МП: ЭМ; УРЗ УЭА: УЭА; УРЗ УСА: УСА; МФУ МФУ: УСА | 1 | простое | 1 | простое | 1 | простое | 1 |  | нет | 34
ЧГЭС | ВВР | ПС | ПС 110/10 кВ Аэродромная | В 10 кВ РП 121 ф.7 | ТТ | ТПОЛ |  |  |  | КВЛ-10 | ЧГЭС | ЧЭ | 10 | 1985 | 1985 | 8 | 2011 |  |  |  | ТК ТК: В; ТК ТК: К; ТКР ТКР: В; ТК ТК: К; К В: В; В К: К; К В: В; В К: К; МП МП: ЭМ; УРЗ УЭА: УРЗ; УРЗ УСА: УРЗ; МФУ МФУ: УРЗ | 1 | простое | 4 | простое | 4 | простое | 1 |  | нет | 34
ЧГЭС | ВВР | ПС | ПС 110/10 кВ Аэродромная | В 10 кВ РП 63 ф.14 | МТЗ | РТ-40 |  |  |  | КВЛ-10 | ЧГЭС | ЧЭ | 10 | 1985 | 1985 | 8 | 2011 |  |  |  | ТК ТК: В; ТК ТК: К; ТКР ТКР: В; ТК ТК: К; К В: ВП; В К: К; К В: В; В К: К; МП МП: ЭМ; УРЗ УЭА: УРЗ; УРЗ УСА: УРЗ; МФУ МФУ: УРЗ | 1 | простое | 1 | простое | 1 | простое | 1 |  | нет | 34
ЧГЭС | ВВР | ПС | ПС 110/10 кВ Аэродромная | В 10 кВ РП 63 ф.14 | ТАПВ 1к | РПВ-58 |  |  |  | КВЛ-10 | ЧГЭС | ЧЭ | 10 | 1985 | 1985 | 8 | 2011 |  |  |  | ТК ТК: В; ТК ТК: К; ТКР ТКР: В; ТК ТК: К; К В: ВП; В К: К; К В: В; В К: К; МП МП: ЭМ; УРЗ УЭА: УЭА; УРЗ УСА: УСА; МФУ МФУ: УСА | 1 | простое | 1 | простое | 1 | простое | 1 |  | нет | 34
ЧГЭС | ВВР | ПС | ПС 110/10 кВ Аэродромная | В 10 кВ РП 63 ф.14 | ТТ | ТПОЛ |  |  |  | КВЛ-10 | ЧГЭС | ЧЭ | 10 | 1985 | 1985 | 8 | 2011 |  |  |  | ТК ТК: В; ТК ТК: К; ТКР ТКР: В; ТК ТК: К; К В: В; В К: К; К В: В; В К: К; МП МП: ЭМ; УРЗ УЭА: УРЗ; УРЗ УСА: УРЗ; МФУ МФУ: УРЗ | 1 | простое | 4 | простое | 4 | простое | 1 |  | нет | 34
ЧГЭС | ВВР | ПС | ПС 110/10 кВ Аэродромная | В 10 кВ РП 62 ф.15 | МТЗ | РТ-40 |  |  |  | КВЛ-10 | ЧГЭС | ЧЭ | 10 | 1985 | 1985 | 8 | 2011 |  |  |  | ТК ТК: В; ТК ТК: К; ТКР ТКР: В; ТК ТК: К; К В: ВП; В К: К; К В: В; В К: К; МП МП: ЭМ; УРЗ УЭА: УРЗ; УРЗ УСА: УРЗ; МФУ МФУ: УРЗ | 1 | простое | 1 | простое | 1 | простое | 1 |  | нет | 34
ЧГЭС | ВВР | ПС | ПС 110/10 кВ Аэродромная | В 10 кВ РП 62 ф.15 | ТАПВ 1к | РПВ-58 |  |  |  | КВЛ-10 | ЧГЭС | ЧЭ | 10 | 1985 | 1985 | 8 | 2011 |  |  |  | ТК ТК: В; ТК ТК: К; ТКР ТКР: В; ТК ТК: К; К В: ВП; В К: К; К В: В; В К: К; МП МП: ЭМ; УРЗ УЭА: УЭА; УРЗ УСА: УСА; МФУ МФУ: УСА | 1 | простое | 1 | простое | 1 | простое | 1 |  | нет | 34
ЧГЭС | ВВР | ПС | ПС 110/10 кВ Аэродромная | В 10 кВ РП 62 ф.15 | ТТ | ТПЛ |  |  |  | КВЛ-10 | ЧГЭС | ЧЭ | 10 | 1985 | 1985 | 8 | 2011 |  |  |  | ТК ТК: В; ТК ТК: К; ТКР ТКР: В; ТК ТК: К; К В: В; В К: К; К В: В; В К: К; МП МП: ЭМ; УРЗ УЭА: УРЗ; УРЗ УСА: УРЗ; МФУ МФУ: УРЗ | 1 | простое | 4 | простое | 4 | простое | 1 |  | нет | 34
ЧГЭС | ВВР | ПС | ПС 110/10 кВ Аэродромная | В 10 кВ РП 62 ф.19 | МТЗ | РТ-40 |  |  |  | КВЛ-10 | ЧГЭС | ЧЭ | 10 | 1985 | 1985 | 8 | 2011 |  |  |  | ТК ТК: В; ТК ТК: К; ТКР ТКР: В; ТК ТК: К; К В: ВП; В К: К; К В: В; В К: К; МП МП: ЭМ; УРЗ УЭА: УРЗ; УРЗ УСА: УРЗ; МФУ МФУ: УРЗ | 1 | простое | 1 | простое | 1 | простое | 1 |  | нет | 34
ЧГЭС | ВВР | ПС | ПС 110/10 кВ Аэродромная | В 10 кВ РП 62 ф.19 | ТАПВ 1к | РПВ-58 |  |  |  | КВЛ-10 | ЧГЭС | ЧЭ | 10 | 1985 | 1985 | 8 | 2011 |  |  |  | ТК ТК: В; ТК ТК: К; ТКР ТКР: В; ТК ТК: К; К В: ВП; В К: К; К В: В; В К: К; МП МП: ЭМ; УРЗ УЭА: УЭА; УРЗ УСА: УСА; МФУ МФУ: УСА | 1 | простое | 1 | простое | 1 | простое | 1 |  | нет | 34
ЧГЭС | ВВР | ПС | ПС 110/10 кВ Аэродромная | В 10 кВ РП 62 ф.19 | ТТ | ТПЛ |  |  |  | КВЛ-10 | ЧГЭС | ЧЭ | 10 | 1985 | 1985 | 8 | 2011 |  |  |  | ТК ТК: В; ТК ТК: К; ТКР ТКР: В; ТК ТК: К; К В: В; В К: К; К В: В; В К: К; МП МП: ЭМ; УРЗ УЭА: УРЗ; УРЗ УСА: УРЗ; МФУ МФУ: УРЗ | 1 | простое | 4 | простое | 4 | простое | 1 |  | нет | 34
ЧГЭС | ВВР | ПС | ПС 110/10 кВ Аэродромная | В 10 кВ РП 63 ф.20 | МТЗ | РТ-40 |  |  |  | КВЛ-10 | ЧГЭС | ЧЭ | 10 | 1985 | 1985 | 8 | 2011 |  |  |  | ТК ТК: В; ТК ТК: К; ТКР ТКР: В; ТК ТК: К; К В: ВП; В К: К; К В: В; В К: К; МП МП: ЭМ; УРЗ УЭА: УРЗ; УРЗ УСА: УРЗ; МФУ МФУ: УРЗ | 1 | простое | 1 | простое | 1 | простое | 1 |  | нет | 34
ЧГЭС | ВВР | ПС | ПС 110/10 кВ Аэродромная | В 10 кВ РП 63 ф.20 | ТАПВ 1к | РПВ-58 |  |  |  | КВЛ-10 | ЧГЭС | ЧЭ | 10 | 1985 | 1985 | 8 | 2011 |  |  |  | ТК ТК: В; ТК ТК: К; ТКР ТКР: В; ТК ТК: К; К В: ВП; В К: К; К В: В; В К: К; МП МП: ЭМ; УРЗ УЭА: УЭА; УРЗ УСА: УСА; МФУ МФУ: УСА | 1 | простое | 1 | простое | 1 | простое | 1 |  | нет | 34
ЧГЭС | ВВР | ПС | ПС 110/10 кВ Аэродромная | В 10 кВ РП 63 ф.20 | ТТ | ТПОЛ |  |  |  | КВЛ-10 | ЧГЭС | ЧЭ | 10 | 1985 | 1985 | 8 | 2011 |  |  |  | ТК ТК: В; ТК ТК: К; ТКР ТКР: В; ТК ТК: К; К В: В; В К: К; К В: В; В К: К; МП МП: ЭМ; УРЗ УЭА: УРЗ; УРЗ УСА: УРЗ; МФУ МФУ: УРЗ | 1 | простое | 4 | простое | 4 | простое | 1 |  | нет | 34
ЧГЭС | ВВР | ПС | ПС 110/10 кВ Аэродромная | В 10 кВ РП 64 ф.23 | МТЗ | РТ-40 |  |  |  | КВЛ-10 | ЧГЭС | ЧЭ | 10 | 1985 | 1985 | 8 | 2011 |  |  |  | ТК ТК: В; ТК ТК: К; ТКР ТКР: В; ТК ТК: К; К В: ВП; В К: К; К В: В; В К: К; МП МП: ЭМ; УРЗ УЭА: УРЗ; УРЗ УСА: УРЗ; МФУ МФУ: УРЗ | 1 | простое | 1 | простое | 1 | простое | 1 |  | нет | 34
ЧГЭС | ВВР | ПС | ПС 110/10 кВ Аэродромная | В 10 кВ РП 64 ф.23 | ТАПВ 1к | РПВ-58 |  |  |  | КВЛ-10 | ЧГЭС | ЧЭ | 10 | 1985 | 1985 | 8 | 2011 |  |  |  | ТК ТК: В; ТК ТК: К; ТКР ТКР: В; ТК ТК: К; К В: ВП; В К: К; К В: В; В К: К; МП МП: ЭМ; УРЗ УЭА: УЭА; УРЗ УСА: УСА; МФУ МФУ: УСА | 1 | простое | 1 | простое | 1 | простое | 1 |  | нет | 34
ЧГЭС | ВВР | ПС | ПС 110/10 кВ Аэродромная | В 10 кВ РП 64 ф.23 | ТТ | ТПЛ |  |  |  | КВЛ-10 | ЧГЭС | ЧЭ | 10 | 1985 | 1985 | 8 | 2011 |  |  |  | ТК ТК: В; ТК ТК: К; ТКР ТКР: В; ТК ТК: К; К В: В; В К: К; К В: В; В К: К; МП МП: ЭМ; УРЗ УЭА: УРЗ; УРЗ УСА: УРЗ; МФУ МФУ: УРЗ | 1 | простое | 4 | простое | 4 | простое | 1 |  | нет | 34
ЧГЭС | ВВР | ПС | ПС 110/10 кВ Аэродромная | В 10 кВ РП 121 ф.27 | МТЗ | РТ-40 |  |  |  | КВЛ-10 | ЧГЭС | ЧЭ | 10 | 1985 | 1985 | 8 | 2011 |  |  |  | ТК ТК: В; ТК ТК: К; ТКР ТКР: В; ТК ТК: К; К В: ВП; В К: К; К В: В; В К: К; МП МП: ЭМ; УРЗ УЭА: УРЗ; УРЗ УСА: УРЗ; МФУ МФУ: УРЗ | 1 | простое | 1 | простое | 1 | простое | 1 |  | нет | 34
ЧГЭС | ВВР | ПС | ПС 110/10 кВ Аэродромная | В 10 кВ РП 121 ф.27 | ТАПВ 1к | РПВ-58 |  |  |  | КВЛ-10 | ЧГЭС | ЧЭ | 10 | 1985 | 1985 | 8 | 2011 |  |  |  | ТК ТК: В; ТК ТК: К; ТКР ТКР: В; ТК ТК: К; К В: ВП; В К: К; К В: В; В К: К; МП МП: ЭМ; УРЗ УЭА: УЭА; УРЗ УСА: УСА; МФУ МФУ: УСА | 1 | простое | 1 | простое | 1 | простое | 1 |  | нет | 34
ЧГЭС | ВВР | ПС | ПС 110/10 кВ Аэродромная | В 10 кВ РП 121 ф.27 | ТТ | ТПОЛ |  |  |  | КВЛ-10 | ЧГЭС | ЧЭ | 10 | 1985 | 1985 | 8 | 2011 |  |  |  | ТК ТК: В; ТК ТК: К; ТКР ТКР: В; ТК ТК: К; К В: В; В К: К; К В: В; В К: К; МП МП: ЭМ; УРЗ УЭА: УРЗ; УРЗ УСА: УРЗ; МФУ МФУ: УРЗ | 1 | простое | 4 | простое | 4 | простое | 1 |  | нет | 34
ЧГЭС | ВВР | ПС | ПС 110/10 кВ Аэродромная | В 10 кВ РП 78 ЧВС ф.31 | МТЗ | РТ-40 |  |  |  | КВЛ-10 | ЧГЭС | ЧЭ | 10 | 1985 | 1985 | 8 | 2011 |  |  |  | ТК ТК: В; ТК ТК: К; ТКР ТКР: В; ТК ТК: К; К В: ВП; В К: К; К В: В; В К: К; МП МП: ЭМ; УРЗ УЭА: УРЗ; УРЗ УСА: УРЗ; МФУ МФУ: УРЗ | 1 | простое | 1 | простое | 1 | простое | 1 |  | нет | 34
ЧГЭС | ВВР | ПС | ПС 110/10 кВ Аэродромная | В 10 кВ РП 78 ЧВС ф.31 | ТАПВ 1к | РПВ-58 |  |  |  | КВЛ-10 | ЧГЭС | ЧЭ | 10 | 1985 | 1985 | 8 | 2011 |  |  |  | ТК ТК: В; ТК ТК: К; ТКР ТКР: В; ТК ТК: К; К В: ВП; В К: К; К В: В; В К: К; МП МП: ЭМ; УРЗ УЭА: УЭА; УРЗ УСА: УСА; МФУ МФУ: УСА | 1 | простое | 1 | простое | 1 | простое | 1 |  | нет | 34
ЧГЭС | ВВР | ПС | ПС 110/10 кВ Аэродромная | В 10 кВ РП 78 ЧВС ф.31 | ТТ | ТПЛ |  |  |  | КВЛ-10 | ЧГЭС | ЧЭ | 10 | 1985 | 1985 | 8 | 2011 |  |  |  | ТК ТК: В; ТК ТК: К; ТКР ТКР: В; ТК ТК: К; К В: В; В К: К; К В: В; В К: К; МП МП: ЭМ; УРЗ УЭА: УРЗ; УРЗ УСА: УРЗ; МФУ МФУ: УРЗ | 1 | простое | 4 | простое | 4 | простое | 1 |  | нет | 34
ЧГЭС | ВВР | ПС | ПС 110/10 кВ Аэродромная | В 10 кВ РП 65 ф.36 | ТО | РТ-40 |  |  |  | КВЛ-10 | ЧГЭС | ЧЭ | 10 | 1985 | 1985 | 8 | 2011 |  |  |  | ТК ТК: В; ТК ТК: К; ТКР ТКР: В; ТК ТК: К; К В: ВП; В К: К; К В: В; В К: К; МП МП: ЭМ; УРЗ УЭА: УРЗ; УРЗ УСА: УРЗ; МФУ МФУ: УРЗ | 1 | простое | 1 | простое | 1 | простое | 1 |  | нет | 34
ЧГЭС | ВВР | ПС | ПС 110/10 кВ Аэродромная | В 10 кВ РП 65 ф.36 | МТЗ | РТ-40 |  |  |  | КВЛ-10 | ЧГЭС | ЧЭ | 10 | 1985 | 1985 | 8 | 2011 |  |  |  | ТК ТК: В; ТК ТК: К; ТКР ТКР: В; ТК ТК: К; К В: ВП; В К: К; К В: В; В К: К; МП МП: ЭМ; УРЗ УЭА: УРЗ; УРЗ УСА: УРЗ; МФУ МФУ: УРЗ | 1 | простое | 1 | простое | 1 | простое | 1 |  | нет | 34
ЧГЭС | ВВР | ПС | ПС 110/10 кВ Аэродромная | В 10 кВ РП 65 ф.36 | ТАПВ 1к | РПВ-58 |  |  |  | КВЛ-10 | ЧГЭС | ЧЭ | 10 | 1985 | 1985 | 8 | 2011 |  |  |  | ТК ТК: В; ТК ТК: К; ТКР ТКР: В; ТК ТК: К; К В: ВП; В К: К; К В: В; В К: К; МП МП: ЭМ; УРЗ УЭА: УЭА; УРЗ УСА: УСА; МФУ МФУ: УСА | 1 | простое | 1 | простое | 1 | простое | 1 |  | нет | 34
ЧГЭС | ВВР | ПС | ПС 110/10 кВ Аэродромная | В 10 кВ РП 65 ф.36 | ТТ | ТПОЛ |  |  |  | КВЛ-10 | ЧГЭС | ЧЭ | 10 | 1985 | 1985 | 8 | 2011 |  |  |  | ТК ТК: В; ТК ТК: К; ТКР ТКР: В; ТК ТК: К; К В: В; В К: К; К В: В; В К: К; МП МП: ЭМ; УРЗ УЭА: УРЗ; УРЗ УСА: УРЗ; МФУ МФУ: УРЗ | 1 | простое | 4 | простое | 4 | простое | 1 |  | нет | 34
ЧГЭС | ВВР | ПС | ПС 110/10 кВ Аэродромная | В 10 кВ РП 69 ф.38 | МТЗ | РТ-40 |  |  |  | КВЛ-10 | ЧГЭС | ЧЭ | 10 | 1985 | 1985 | 8 | 2011 |  |  |  | ТК ТК: В; ТК ТК: К; ТКР ТКР: В; ТК ТК: К; К В: ВП; В К: К; К В: В; В К: К; МП МП: ЭМ; УРЗ УЭА: УРЗ; УРЗ УСА: УРЗ; МФУ МФУ: УРЗ | 1 | простое | 1 | простое | 1 | простое | 1 |  | нет | 34
ЧГЭС | ВВР | ПС | ПС 110/10 кВ Аэродромная | В 10 кВ РП 69 ф.38 | ТАПВ 1к | РПВ-58 |  |  |  | КВЛ-10 | ЧГЭС | ЧЭ | 10 | 1985 | 1985 | 8 | 2011 |  |  |  | ТК ТК: В; ТК ТК: К; ТКР ТКР: В; ТК ТК: К; К В: ВП; В К: К; К В: В; В К: К; МП МП: ЭМ; УРЗ УЭА: УЭА; УРЗ УСА: УСА; МФУ МФУ: УСА | 1 | простое | 1 | простое | 1 | простое | 1 |  | нет | 34
ЧГЭС | ВВР | ПС | ПС 110/10 кВ Аэродромная | В 10 кВ РП 69 ф.38 | ТТ | ТПЛ |  |  |  | КВЛ-10 | ЧГЭС | ЧЭ | 10 | 1985 | 1985 | 8 | 2011 |  |  |  | ТК ТК: В; ТК ТК: К; ТКР ТКР: В; ТК ТК: К; К В: В; В К: К; К В: В; В К: К; МП МП: ЭМ; УРЗ УЭА: УРЗ; УРЗ УСА: УРЗ; МФУ МФУ: УРЗ | 1 | простое | 4 | простое | 4 | простое | 1 |  | нет | 34
ЧГЭС | ВВР | ПС | ПС 110/10 кВ Аэродромная | В 10 кВ РП 77 НИИОГР ф.41 | МТЗ | РТ-40 |  |  |  | КВЛ-10 | ЧГЭС | ЧЭ | 10 | 1985 | 1985 | 8 | 2011 |  |  |  | ТК ТК: В; ТК ТК: К; ТКР ТКР: В; ТК ТК: К; К В: ВП; В К: К; К В: В; В К: К; МП МП: ЭМ; УРЗ УЭА: УРЗ; УРЗ УСА: УРЗ; МФУ МФУ: УРЗ | 1 | простое | 1 | простое | 1 | простое | 1 |  | нет | 34
ЧГЭС | ВВР | ПС | ПС 110/10 кВ Аэродромная | В 10 кВ РП 77 НИИОГР ф.41 | ТАПВ 1к | РПВ-58 |  |  |  | КВЛ-10 | ЧГЭС | ЧЭ | 10 | 1985 | 1985 | 8 | 2011 |  |  |  | ТК ТК: В; ТК ТК: К; ТКР ТКР: В; ТК ТК: К; К В: ВП; В К: К; К В: В; В К: К; МП МП: ЭМ; УРЗ УЭА: УЭА; УРЗ УСА: УСА; МФУ МФУ: УСА | 1 | простое | 1 | простое | 1 | простое | 1 |  | нет | 34
ЧГЭС | ВВР | ПС | ПС 110/10 кВ Аэродромная | В 10 кВ РП 77 НИИОГР ф.41 | ТТ | ТПЛ |  |  |  | КВЛ-10 | ЧГЭС | ЧЭ | 10 | 1985 | 1985 | 8 | 2011 |  |  |  | ТК ТК: В; ТК ТК: К; ТКР ТКР: В; ТК ТК: К; К В: В; В К: К; К В: В; В К: К; МП МП: ЭМ; УРЗ УЭА: УРЗ; УРЗ УСА: УРЗ; МФУ МФУ: УРЗ | 1 | простое | 4 | простое | 4 | простое | 1 |  | нет | 34
ЧГЭС | ВВР | ПС | ПС 110/10 кВ Аэродромная | В 10 кВ ЧПТФ ф.42 | МТЗ | РТ-40 |  |  |  | КВЛ-10 | ЧГЭС | ЧЭ | 10 | 1985 | 1985 | 8 | 2011 |  |  |  | ТК ТК: В; ТК ТК: К; ТКР ТКР: В; ТК ТК: К; К В: ВП; В К: К; К В: В; В К: К; МП МП: ЭМ; УРЗ УЭА: УРЗ; УРЗ УСА: УРЗ; МФУ МФУ: УРЗ | 1 | простое | 1 | простое | 1 | простое | 1 |  | нет | 34
ЧГЭС | ВВР | ПС | ПС 110/10 кВ Аэродромная | В 10 кВ ЧПТФ ф.42 | ТАПВ 1к | РПВ-58 |  |  |  | КВЛ-10 | ЧГЭС | ЧЭ | 10 | 1985 | 1985 | 8 | 2011 |  |  |  | ТК ТК: В; ТК ТК: К; ТКР ТКР: В; ТК ТК: К; К В: ВП; В К: К; К В: В; В К: К; МП МП: ЭМ; УРЗ УЭА: УЭА; УРЗ УСА: УСА; МФУ МФУ: УСА | 1 | простое | 1 | простое | 1 | простое | 1 |  | нет | 34
ЧГЭС | ВВР | ПС | ПС 110/10 кВ Аэродромная | В 10 кВ ЧПТФ ф.42 | ТТ | ТПОЛ |  |  |  | КВЛ-10 | ЧГЭС | ЧЭ | 10 | 1985 | 1985 | 8 | 2011 |  |  |  | ТК ТК: В; ТК ТК: К; ТКР ТКР: В; ТК ТК: К; К В: В; В К: К; К В: В; В К: К; МП МП: ЭМ; УРЗ УЭА: УРЗ; УРЗ УСА: УРЗ; МФУ МФУ: УРЗ | 1 | простое | 4 | простое | 4 | простое | 1 |  | нет | 34
ЧГЭС | ВВР | ПС | ПС 110/10 кВ Аэродромная | В 10 кВ Прибор ф.43 | МТЗ | РТ-40 |  |  |  | КВЛ-10 | ЧГЭС | ЧЭ | 10 | 1985 | 1985 | 8 | 2011 |  |  |  | ТК ТК: В; ТК ТК: К; ТКР ТКР: В; ТК ТК: К; К В: ВП; В К: К; К В: В; В К: К; МП МП: ЭМ; УРЗ УЭА: УРЗ; УРЗ УСА: УРЗ; МФУ МФУ: УРЗ | 1 | простое | 1 | простое | 1 | простое | 1 |  | нет | 34
ЧГЭС | ВВР | ПС | ПС 110/10 кВ Аэродромная | В 10 кВ Прибор ф.43 | ТАПВ 1к | РПВ-58 |  |  |  | КВЛ-10 | ЧГЭС | ЧЭ | 10 | 1985 | 1985 | 8 | 2011 |  |  |  | ТК ТК: В; ТК ТК: К; ТКР ТКР: В; ТК ТК: К; К В: ВП; В К: К; К В: В; В К: К; МП МП: ЭМ; УРЗ УЭА: УЭА; УРЗ УСА: УСА; МФУ МФУ: УСА | 1 | простое | 1 | простое | 1 | простое | 1 |  | нет | 34
ЧГЭС | ВВР | ПС | ПС 110/10 кВ Аэродромная | В 10 кВ Прибор ф.43 | ТТ | ТПЛ |  |  |  | КВЛ-10 | ЧГЭС | ЧЭ | 10 | 1985 | 1985 | 8 | 2011 |  |  |  | ТК ТК: В; ТК ТК: К; ТКР ТКР: В; ТК ТК: К; К В: В; В К: К; К В: В; В К: К; МП МП: ЭМ; УРЗ УЭА: УРЗ; УРЗ УСА: УРЗ; МФУ МФУ: УРЗ | 1 | простое | 4 | простое | 4 | простое | 1 |  | нет | 34
ЧГЭС | ВВР | ПС | ПС 110/10 кВ Аэродромная | В 10 кВ РП 61 ф.45 | ТО | РТ-40 |  |  |  | КВЛ-10 | ЧГЭС | ЧЭ | 10 | 1985 | 1985 | 8 | 2011 |  |  |  | ТК ТК: В; ТК ТК: К; ТКР ТКР: В; ТК ТК: К; К В: ВП; В К: К; К В: В; В К: К; МП МП: ЭМ; УРЗ УЭА: УРЗ; УРЗ УСА: УРЗ; МФУ МФУ: УРЗ | 1 | простое | 1 | простое | 1 | простое | 1 |  | нет | 34
ЧГЭС | ВВР | ПС | ПС 110/10 кВ Аэродромная | В 10 кВ РП 61 ф.45 | МТЗ | РТ-40 |  |  |  | КВЛ-10 | ЧГЭС | ЧЭ | 10 | 1985 | 1985 | 8 | 2011 |  |  |  | ТК ТК: В; ТК ТК: К; ТКР ТКР: В; ТК ТК: К; К В: ВП; В К: К; К В: В; В К: К; МП МП: ЭМ; УРЗ УЭА: УРЗ; УРЗ УСА: УРЗ; МФУ МФУ: УРЗ | 1 | простое | 1 | простое | 1 | простое | 1 |  | нет | 34
ЧГЭС | ВВР | ПС | ПС 110/10 кВ Аэродромная | В 10 кВ РП 61 ф.45 | ТАПВ 1к | РПВ-58 |  |  |  | КВЛ-10 | ЧГЭС | ЧЭ | 10 | 1985 | 1985 | 8 | 2011 |  |  |  | ТК ТК: В; ТК ТК: К; ТКР ТКР: В; ТК ТК: К; К В: ВП; В К: К; К В: В; В К: К; МП МП: ЭМ; УРЗ УЭА: УЭА; УРЗ УСА: УСА; МФУ МФУ: УСА | 1 | простое | 1 | простое | 1 | простое | 1 |  | нет | 34
ЧГЭС | ВВР | ПС | ПС 110/10 кВ Аэродромная | В 10 кВ РП 61 ф.45 | ТТ | ТПЛ |  |  |  | КВЛ-10 | ЧГЭС | ЧЭ | 10 | 1985 | 1985 | 8 | 2011 |  |  |  | ТК ТК: В; ТК ТК: К; ТКР ТКР: В; ТК ТК: К; К В: В; В К: К; К В: В; В К: К; МП МП: ЭМ; УРЗ УЭА: УРЗ; УРЗ УСА: УРЗ; МФУ МФУ: УРЗ | 1 | простое | 4 | простое | 4 | простое | 1 |  | нет | 34
ЧГЭС | ВВР | ПС | ПС 110/10 кВ Аэродромная | В 10 кВ РП 65 ф.47 | ТО | РТ-40 |  |  |  | КВЛ-10 | ЧГЭС | ЧЭ | 10 | 1985 | 1985 | 8 | 2011 |  |  |  | ТК ТК: В; ТК ТК: К; ТКР ТКР: В; ТК ТК: К; К В: ВП; В К: К; К В: В; В К: К; МП МП: ЭМ; УРЗ УЭА: УРЗ; УРЗ УСА: УРЗ; МФУ МФУ: УРЗ | 1 | простое | 1 | простое | 1 | простое | 1 |  | нет | 34
ЧГЭС | ВВР | ПС | ПС 110/10 кВ Аэродромная | В 10 кВ РП 65 ф.47 | МТЗ | РТ-40 |  |  |  | КВЛ-10 | ЧГЭС | ЧЭ | 10 | 1985 | 1985 | 8 | 2011 |  |  |  | ТК ТК: В; ТК ТК: К; ТКР ТКР: В; ТК ТК: К; К В: ВП; В К: К; К В: В; В К: К; МП МП: ЭМ; УРЗ УЭА: УРЗ; УРЗ УСА: УРЗ; МФУ МФУ: УРЗ | 1 | простое | 1 | простое | 1 | простое | 1 |  | нет | 34
ЧГЭС | ВВР | ПС | ПС 110/10 кВ Аэродромная | В 10 кВ РП 65 ф.47 | ТАПВ 1к | РПВ-58 |  |  |  | КВЛ-10 | ЧГЭС | ЧЭ | 10 | 1985 | 1985 | 8 | 2011 |  |  |  | ТК ТК: В; ТК ТК: К; ТКР ТКР: В; ТК ТК: К; К В: ВП; В К: К; К В: В; В К: К; МП МП: ЭМ; УРЗ УЭА: УЭА; УРЗ УСА: УСА; МФУ МФУ: УСА | 1 | простое | 1 | простое | 1 | простое | 1 |  | нет | 34
ЧГЭС | ВВР | ПС | ПС 110/10 кВ Аэродромная | В 10 кВ РП 65 ф.47 | ТТ | ТПЛ |  |  |  | КВЛ-10 | ЧГЭС | ЧЭ | 10 | 1985 | 1985 | 8 | 2011 |  |  |  | ТК ТК: В; ТК ТК: К; ТКР ТКР: В; ТК ТК: К; К В: В; В К: К; К В: В; В К: К; МП МП: ЭМ; УРЗ УЭА: УРЗ; УРЗ УСА: УРЗ; МФУ МФУ: УРЗ | 1 | простое | 4 | простое | 4 | простое | 1 |  | нет | 34
ЧГЭС | ВВР | ПС | ПС 110/10 кВ Аэродромная | В 10 кВ Прибор ф.49 | МТЗ | РТ-40 |  |  |  | КВЛ-10 | ЧГЭС | ЧЭ | 10 | 1985 | 1985 | 8 | 2011 |  |  |  | ТК ТК: В; ТК ТК: К; ТКР ТКР: В; ТК ТК: К; К В: ВП; В К: К; К В: В; В К: К; МП МП: ЭМ; УРЗ УЭА: УРЗ; УРЗ УСА: УРЗ; МФУ МФУ: УРЗ | 1 | простое | 1 | простое | 1 | простое | 1 |  | нет | 34
ЧГЭС | ВВР | ПС | ПС 110/10 кВ Аэродромная | В 10 кВ Прибор ф.49 | ТАПВ 1к | РПВ-58 |  |  |  | КВЛ-10 | ЧГЭС | ЧЭ | 10 | 1985 | 1985 | 8 | 2011 |  |  |  | ТК ТК: В; ТК ТК: К; ТКР ТКР: В; ТК ТК: К; К В: ВП; В К: К; К В: В; В К: К; МП МП: ЭМ; УРЗ УЭА: УЭА; УРЗ УСА: УСА; МФУ МФУ: УСА | 1 | простое | 1 | простое | 1 | простое | 1 |  | нет | 34
ЧГЭС | ВВР | ПС | ПС 110/10 кВ Аэродромная | В 10 кВ Прибор ф.49 | ТТ | ТПЛ |  |  |  | КВЛ-10 | ЧГЭС | ЧЭ | 10 | 1985 | 1985 | 8 | 2011 |  |  |  | ТК ТК: В; ТК ТК: К; ТКР ТКР: В; ТК ТК: К; К В: В; В К: К; К В: В; В К: К; МП МП: ЭМ; УРЗ УЭА: УРЗ; УРЗ УСА: УРЗ; МФУ МФУ: УРЗ | 1 | простое | 4 | простое | 4 | простое | 1 |  | нет | 34
ЧГЭС | ВВР | ПС | ПС 110/10 кВ Аэродромная | В 10 кВ РП 77 НИИОГР ф.51 | МТЗ | РТ-40 |  |  |  | КВЛ-10 | ЧГЭС | ЧЭ | 10 | 1985 | 1985 | 8 | 2011 |  |  |  | ТК ТК: В; ТК ТК: К; ТКР ТКР: В; ТК ТК: К; К В: ВП; В К: К; К В: В; В К: К; МП МП: ЭМ; УРЗ УЭА: УРЗ; УРЗ УСА: УРЗ; МФУ МФУ: УРЗ | 1 | простое | 1 | простое | 1 | простое | 1 |  | нет | 34
ЧГЭС | ВВР | ПС | ПС 110/10 кВ Аэродромная | В 10 кВ РП 77 НИИОГР ф.51 | ТАПВ 1к | РПВ-58 |  |  |  | КВЛ-10 | ЧГЭС | ЧЭ | 10 | 1985 | 1985 | 8 | 2011 |  |  |  | ТК ТК: В; ТК ТК: К; ТКР ТКР: В; ТК ТК: К; К В: ВП; В К: К; К В: В; В К: К; МП МП: ЭМ; УРЗ УЭА: УЭА; УРЗ УСА: УСА; МФУ МФУ: УСА | 1 | простое | 1 | простое | 1 | простое | 1 |  | нет | 34
ЧГЭС | ВВР | ПС | ПС 110/10 кВ Аэродромная | В 10 кВ РП 77 НИИОГР ф.51 | ТТ | ТПЛ |  |  |  | КВЛ-10 | ЧГЭС | ЧЭ | 10 | 1985 | 1985 | 8 | 2011 |  |  |  | ТК ТК: В; ТК ТК: К; ТКР ТКР: В; ТК ТК: К; К В: В; В К: К; К В: В; В К: К; МП МП: ЭМ; УРЗ УЭА: УРЗ; УРЗ УСА: УРЗ; МФУ МФУ: УРЗ | 1 | простое | 4 | простое | 4 | простое | 1 |  | нет | 34
ЧГЭС | ВВР | ПС | ПС 110/10 кВ Аэродромная | В 10 кВ РП 69 ф.52 | МТЗ | РТ-40 |  |  |  | КВЛ-10 | ЧГЭС | ЧЭ | 10 | 1985 | 1985 | 8 | 2011 |  |  |  | ТК ТК: В; ТК ТК: К; ТКР ТКР: В; ТК ТК: К; К В: ВП; В К: К; К В: В; В К: К; МП МП: ЭМ; УРЗ УЭА: УРЗ; УРЗ УСА: УРЗ; МФУ МФУ: УРЗ | 1 | простое | 1 | простое | 1 | простое | 1 |  | нет | 34
ЧГЭС | ВВР | ПС | ПС 110/10 кВ Аэродромная | В 10 кВ РП 69 ф.52 | ТАПВ 1к | РПВ-58 |  |  |  | КВЛ-10 | ЧГЭС | ЧЭ | 10 | 1985 | 1985 | 8 | 2011 |  |  |  | ТК ТК: В; ТК ТК: К; ТКР ТКР: В; ТК ТК: К; К В: ВП; В К: К; К В: В; В К: К; МП МП: ЭМ; УРЗ УЭА: УЭА; УРЗ УСА: УСА; МФУ МФУ: УСА | 1 | простое | 1 | простое | 1 | простое | 1 |  | нет | 34
ЧГЭС | ВВР | ПС | ПС 110/10 кВ Аэродромная | В 10 кВ РП 69 ф.52 | ТТ | ТПЛ |  |  |  | КВЛ-10 | ЧГЭС | ЧЭ | 10 | 1985 | 1985 | 8 | 2011 |  |  |  | ТК ТК: В; ТК ТК: К; ТКР ТКР: В; ТК ТК: К; К В: В; В К: К; К В: В; В К: К; МП МП: ЭМ; УРЗ УЭА: УРЗ; УРЗ УСА: УРЗ; МФУ МФУ: УРЗ | 1 | простое | 4 | простое | 4 | простое | 1 |  | нет | 34
ЧГЭС | ВВР | ПС | ПС 110/10 кВ Аэродромная | В 10 кВ РП 61 ф.54 | ТО | РТ-40 |  |  |  | КВЛ-10 | ЧГЭС | ЧЭ | 10 | 1985 | 1985 | 8 | 2011 |  |  |  | ТК ТК: В; ТК ТК: К; ТКР ТКР: В; ТК ТК: К; К В: ВП; В К: К; К В: В; В К: К; МП МП: ЭМ; УРЗ УЭА: УРЗ; УРЗ УСА: УРЗ; МФУ МФУ: УРЗ | 1 | простое | 1 | простое | 1 | простое | 1 |  | нет | 34
ЧГЭС | ВВР | ПС | ПС 110/10 кВ Аэродромная | В 10 кВ РП 61 ф.54 | МТЗ | РТ-40 |  |  |  | КВЛ-10 | ЧГЭС | ЧЭ | 10 | 1985 | 1985 | 8 | 2011 |  |  |  | ТК ТК: В; ТК ТК: К; ТКР ТКР: В; ТК ТК: К; К В: ВП; В К: К; К В: В; В К: К; МП МП: ЭМ; УРЗ УЭА: УРЗ; УРЗ УСА: УРЗ; МФУ МФУ: УРЗ | 1 | простое | 1 | простое | 1 | простое | 1 |  | нет | 34
ЧГЭС | ВВР | ПС | ПС 110/10 кВ Аэродромная | В 10 кВ РП 61 ф.54 | ТАПВ 1к | РПВ-58 |  |  |  | КВЛ-10 | ЧГЭС | ЧЭ | 10 | 1985 | 1985 | 8 | 2011 |  |  |  | ТК ТК: В; ТК ТК: К; ТКР ТКР: В; ТК ТК: К; К В: ВП; В К: К; К В: В; В К: К; МП МП: ЭМ; УРЗ УЭА: УЭА; УРЗ УСА: УСА; МФУ МФУ: УСА | 1 | простое | 1 | простое | 1 | простое | 1 |  | нет | 34
ЧГЭС | ВВР | ПС | ПС 110/10 кВ Аэродромная | В 10 кВ РП 61 ф.54 | ТТ | ТПОЛ |  |  |  | КВЛ-10 | ЧГЭС | ЧЭ | 10 | 1985 | 1985 | 8 | 2011 |  |  |  | ТК ТК: В; ТК ТК: К; ТКР ТКР: В; ТК ТК: К; К В: В; В К: К; К В: В; В К: К; МП МП: ЭМ; УРЗ УЭА: УРЗ; УРЗ УСА: УРЗ; МФУ МФУ: УРЗ | 1 | простое | 4 | простое | 4 | простое | 1 |  | нет | 34
ЧГЭС | ВВР | ПС | ПС 110/10 кВ Аэродромная | В 10 кВ ЧПТФ ф.56 | МТЗ | РТ-40 |  |  |  | КВЛ-10 | ЧГЭС | ЧЭ | 10 | 1985 | 1985 | 8 | 2011 |  |  |  | ТК ТК: В; ТК ТК: К; ТКР ТКР: В; ТК ТК: К; К В: ВП; В К: К; К В: В; В К: К; МП МП: ЭМ; УРЗ УЭА: УРЗ; УРЗ УСА: УРЗ; МФУ МФУ: УРЗ | 1 | простое | 1 | простое | 1 | простое | 1 |  | нет | 34
ЧГЭС | ВВР | ПС | ПС 110/10 кВ Аэродромная | В 10 кВ ЧПТФ ф.56 | ТАПВ 1к | РПВ-58 |  |  |  | КВЛ-10 | ЧГЭС | ЧЭ | 10 | 1985 | 1985 | 8 | 2011 |  |  |  | ТК ТК: В; ТК ТК: К; ТКР ТКР: В; ТК ТК: К; К В: ВП; В К: К; К В: В; В К: К; МП МП: ЭМ; УРЗ УЭА: УЭА; УРЗ УСА: УСА; МФУ МФУ: УСА | 1 | простое | 1 | простое | 1 | простое | 1 |  | нет | 34
ЧГЭС | ВВР | ПС | ПС 110/10 кВ Аэродромная | В 10 кВ ЧПТФ ф.56 | ТТ | ТПОЛ |  |  |  | КВЛ-10 | ЧГЭС | ЧЭ | 10 | 1985 | 1985 | 8 | 2011 |  |  |  | ТК ТК: В; ТК ТК: К; ТКР ТКР: В; ТК ТК: К; К В: В; В К: К; К В: В; В К: К; МП МП: ЭМ; УРЗ УЭА: УРЗ; УРЗ УСА: УРЗ; МФУ МФУ: УРЗ | 1 | простое | 4 | простое | 4 | простое | 1 |  | нет | 34
ЧГЭС | ВВР | ПС | ПС 110/10 кВ Аэродромная | В 10 кВ ТП 4706 ф.58 | МТЗ | РТ-40 |  |  |  | КВЛ-10 | ЧГЭС | ЧЭ | 10 | 1985 | 1985 | 8 | 2011 |  |  |  | ТК ТК: В; ТК ТК: К; ТКР ТКР: В; ТК ТК: К; К В: ВП; В К: К; К В: В; В К: К; МП МП: ЭМ; УРЗ УЭА: УРЗ; УРЗ УСА: УРЗ; МФУ МФУ: УРЗ | 1 | простое | 1 | простое | 1 | простое | 1 |  | нет | 34
ЧГЭС | ВВР | ПС | ПС 110/10 кВ Аэродромная | В 10 кВ ТП 4706 ф.58 | ТАПВ 1к | РПВ-58 |  |  |  | КВЛ-10 | ЧГЭС | ЧЭ | 10 | 1985 | 1985 | 8 | 2011 |  |  |  | ТК ТК: В; ТК ТК: К; ТКР ТКР: В; ТК ТК: К; К В: ВП; В К: К; К В: В; В К: К; МП МП: ЭМ; УРЗ УЭА: УЭА; УРЗ УСА: УСА; МФУ МФУ: УСА | 1 | простое | 1 | простое | 1 | простое | 1 |  | нет | 34
ЧГЭС | ВВР | ПС | ПС 110/10 кВ Аэродромная | В 10 кВ ТП 4706 ф.58 | ТТ | ТПОЛ |  |  |  | КВЛ-10 | ЧГЭС | ЧЭ | 10 | 1985 | 1985 | 8 | 2011 |  |  |  | ТК ТК: В; ТК ТК: К; ТКР ТКР: В; ТК ТК: К; К В: В; В К: К; К В: В; В К: К; МП МП: ЭМ; УРЗ УЭА: УРЗ; УРЗ УСА: УРЗ; МФУ МФУ: УРЗ | 1 | простое | 4 | простое | 4 | простое | 1 |  | нет | 34
ЧГЭС | ВВР | ПС | ПС 110/10 кВ Аэродромная | СВ 12 10 | МТЗ | РТ-40 |  |  |  | В-10 | ЧГЭС | ЧЭ | 10 | 1985 | 1985 | 8 | 2011 |  |  |  | ТК ТК: В; ТК ТК: К; ТКР ТКР: В; ТК ТК: К; К В: ВП; В К: К; К В: В; В К: К; МП МП: ЭМ; УРЗ УЭА: УРЗ; УРЗ УСА: УРЗ; МФУ МФУ: УРЗ | 1 | простое | 1 | простое | 2 | простое | 1 |  | нет | 34
ЧГЭС | ВВР | ПС | ПС 110/10 кВ Аэродромная | Общеподстанционное устройство СВ12 10 | АВР |  |  |  |  | В-10 | ЧГЭС | ЧЭ | 10 | 1985 | 1985 | 8 | 2011 |  |  |  | ТК ТК: В; ТК ТК: К; ТКР ТКР: В; ТК ТК: К; К В: ВП; В К: К; К В: В; В К: К; МП МП: ЭМ; УРЗ УЭА: УЭА; УРЗ УСА: УСА; МФУ МФУ: УСА | 1 | простое | 1 | простое | 1 | простое | 1 |  | нет | 34
ЧГЭС | ВВР | ПС | ПС 110/10 кВ Аэродромная | СВ 12 10 | ТТ | ТПОЛ |  |  |  | В-10 | ЧГЭС | ЧЭ | 10 | 1985 | 1985 | 8 | 2011 |  |  |  | ТК ТК: В; ТК ТК: К; ТКР ТКР: В; ТК ТК: К; К В: В; В К: К; К В: В; В К: К; МП МП: ЭМ; УРЗ УЭА: УРЗ; УРЗ УСА: УРЗ; МФУ МФУ: УРЗ | 1 | простое | 4 | простое | 4 | простое | 1 |  | нет | 34
ЧГЭС | ВВР | ПС | ПС 110/10 кВ Аэродромная | СВ 34 10 | МТЗ | РТ-40 |  |  |  | В-10 | ЧГЭС | ЧЭ | 10 | 1985 | 1985 | 8 | 2011 |  |  |  | ТК ТК: В; ТК ТК: К; ТКР ТКР: В; ТК ТК: К; К В: ВП; В К: К; К В: В; В К: К; МП МП: ЭМ; УРЗ УЭА: УРЗ; УРЗ УСА: УРЗ; МФУ МФУ: УРЗ | 1 | простое | 1 | простое | 2 | простое | 1 |  | нет | 34
ЧГЭС | ВВР | ПС | ПС 110/10 кВ Аэродромная | Общеподстанционное устройство СВ34 10 | АВР |  |  |  |  | В-10 | ЧГЭС | ЧЭ | 10 | 1985 | 1985 | 8 | 2011 |  |  |  | ТК ТК: В; ТК ТК: К; ТКР ТКР: В; ТК ТК: К; К В: ВП; В К: К; К В: В; В К: К; МП МП: ЭМ; УРЗ УЭА: УЭА; УРЗ УСА: УСА; МФУ МФУ: УСА | 1 | простое | 1 | простое | 1 | простое | 1 |  | нет | 34
ЧГЭС | ВВР | ПС | ПС 110/10 кВ Аэродромная | СВ 34 10 | ТТ | ТПОЛ |  |  |  | В-10 | ЧГЭС | ЧЭ | 10 | 1985 | 1985 | 8 | 2011 |  |  |  | ТК ТК: В; ТК ТК: К; ТКР ТКР: В; ТК ТК: К; К В: В; В К: К; К В: В; В К: К; МП МП: ЭМ; УРЗ УЭА: УРЗ; УРЗ УСА: УРЗ; МФУ МФУ: УРЗ | 1 | простое | 4 | простое | 4 | простое | 1 |  | нет | 34
ЧГЭС | ВВР | ПС | ПС 110/10 кВ Аэродромная | ДГК1 ф.12 | МТЗ | РТ-40 |  |  |  | КВЛ-10 | ЧГЭС | ЧЭ | 10 | 1985 | 1985 | 8 | 2011 |  |  |  | ТК ТК: В; ТК ТК: К; ТКР ТКР: В; ТК ТК: К; К В: ВП; В К: К; К В: В; В К: К; МП МП: ЭМ; УРЗ УЭА: УРЗ; УРЗ УСА: УРЗ; МФУ МФУ: УРЗ | 1 | простое | 1 | простое | 2 | простое | 1 |  | нет | 34
ЧГЭС | ВВР | ПС | ПС 110/10 кВ Аэродромная | ДГК1 ф.12 | ТАПВ 1к | РПВ-58 |  |  |  | КВЛ-10 | ЧГЭС | ЧЭ | 10 | 1985 | 1985 | 8 | 2011 |  |  |  | ТК ТК: В; ТК ТК: К; ТКР ТКР: В; ТК ТК: К; К В: ВП; В К: К; К В: В; В К: К; МП МП: ЭМ; УРЗ УЭА: УЭА; УРЗ УСА: УСА; МФУ МФУ: УСА | 1 | простое | 1 | простое | 1 | простое | 1 |  | нет | 34
ЧГЭС | ВВР | ПС | ПС 110/10 кВ Аэродромная | ДГК1 ф.12 | ТТ | ТПЛ |  |  |  | КВЛ-10 | ЧГЭС | ЧЭ | 10 | 1985 | 1985 | 8 | 2011 |  |  |  | ТК ТК: В; ТК ТК: К; ТКР ТКР: В; ТК ТК: К; К В: В; В К: К; К В: В; В К: К; МП МП: ЭМ; УРЗ УЭА: УРЗ; УРЗ УСА: УРЗ; МФУ МФУ: УРЗ | 1 | простое | 4 | простое | 4 | простое | 1 |  | нет | 34
ЧГЭС | ВВР | ПС | ПС 110/10 кВ Аэродромная | ДГК2 ф.22 | МТЗ | РТ-40 |  |  |  | КВЛ-10 | ЧГЭС | ЧЭ | 10 | 1985 | 1985 | 8 | 2011 |  |  |  | ТК ТК: В; ТК ТК: К; ТКР ТКР: В; ТК ТК: К; К В: ВП; В К: К; К В: В; В К: К; МП МП: ЭМ; УРЗ УЭА: УРЗ; УРЗ УСА: УРЗ; МФУ МФУ: УРЗ | 1 | простое | 1 | простое | 2 | простое | 1 |  | нет | 34
ЧГЭС | ВВР | ПС | ПС 110/10 кВ Аэродромная | ДГК2 ф.22 | ТАПВ 1к | РПВ-58 |  |  |  | КВЛ-10 | ЧГЭС | ЧЭ | 10 | 1985 | 1985 | 8 | 2011 |  |  |  | ТК ТК: В; ТК ТК: К; ТКР ТКР: В; ТК ТК: К; К В: ВП; В К: К; К В: В; В К: К; МП МП: ЭМ; УРЗ УЭА: УЭА; УРЗ УСА: УСА; МФУ МФУ: УСА | 1 | простое | 1 | простое | 1 | простое | 1 |  | нет | 34
ЧГЭС | ВВР | ПС | ПС 110/10 кВ Аэродромная | ДГК2 ф.22 | ТТ | ТПЛ |  |  |  | КВЛ-10 | ЧГЭС | ЧЭ | 10 | 1985 | 1985 | 8 | 2011 |  |  |  | ТК ТК: В; ТК ТК: К; ТКР ТКР: В; ТК ТК: К; К В: В; В К: К; К В: В; В К: К; МП МП: ЭМ; УРЗ УЭА: УРЗ; УРЗ УСА: УРЗ; МФУ МФУ: УРЗ | 1 | простое | 4 | простое | 4 | простое | 1 |  | нет | 34
ЧГЭС | ВВР | ПС | ПС 110/10 кВ Аэродромная | ДГК3 ф.39 | МТЗ | РТ-40 |  |  |  | КВЛ-10 | ЧГЭС | ЧЭ | 10 | 1985 | 1985 | 8 | 2011 |  |  |  | ТК ТК: В; ТК ТК: К; ТКР ТКР: В; ТК ТК: К; К В: ВП; В К: К; К В: В; В К: К; МП МП: ЭМ; УРЗ УЭА: УРЗ; УРЗ УСА: УРЗ; МФУ МФУ: УРЗ | 1 | простое | 1 | простое | 2 | простое | 1 |  | нет | 34
ЧГЭС | ВВР | ПС | ПС 110/10 кВ Аэродромная | ДГК3 ф.39 | ТАПВ 1к | РПВ-58 |  |  |  | КВЛ-10 | ЧГЭС | ЧЭ | 10 | 1985 | 1985 | 8 | 2011 |  |  |  | ТК ТК: В; ТК ТК: К; ТКР ТКР: В; ТК ТК: К; К В: ВП; В К: К; К В: В; В К: К; МП МП: ЭМ; УРЗ УЭА: УЭА; УРЗ УСА: УСА; МФУ МФУ: УСА | 1 | простое | 1 | простое | 1 | простое | 1 |  | нет | 34
ЧГЭС | ВВР | ПС | ПС 110/10 кВ Аэродромная | ДГК3 ф.39 | ТТ | ТПЛ |  |  |  | КВЛ-10 | ЧГЭС | ЧЭ | 10 | 1985 | 1985 | 8 | 2011 |  |  |  | ТК ТК: В; ТК ТК: К; ТКР ТКР: В; ТК ТК: К; К В: В; В К: К; К В: В; В К: К; МП МП: ЭМ; УРЗ УЭА: УРЗ; УРЗ УСА: УРЗ; МФУ МФУ: УРЗ | 1 | простое | 4 | простое | 4 | простое | 1 |  | нет | 34
ЧГЭС | ВВР | ПС | ПС 110/10 кВ Аэродромная | ДГК4 ф.53 | МТЗ | РТ-40 |  |  |  | КВЛ-10 | ЧГЭС | ЧЭ | 10 | 1985 | 1985 | 8 | 2011 |  |  |  | ТК ТК: В; ТК ТК: К; ТКР ТКР: В; ТК ТК: К; К В: ВП; В К: К; К В: В; В К: К; МП МП: ЭМ; УРЗ УЭА: УРЗ; УРЗ УСА: УРЗ; МФУ МФУ: УРЗ | 1 | простое | 1 | простое | 2 | простое | 1 |  | нет | 34
ЧГЭС | ВВР | ПС | ПС 110/10 кВ Аэродромная | ДГК4 ф.53 | ТАПВ 1к | РПВ-58 |  |  |  | КВЛ-10 | ЧГЭС | ЧЭ | 10 | 1985 | 1985 | 8 | 2011 |  |  |  | ТК ТК: В; ТК ТК: К; ТКР ТКР: В; ТК ТК: К; К В: ВП; В К: К; К В: В; В К: К; МП МП: ЭМ; УРЗ УЭА: УЭА; УРЗ УСА: УСА; МФУ МФУ: УСА | 1 | простое | 1 | простое | 1 | простое | 1 |  | нет | 34
ЧГЭС | ВВР | ПС | ПС 110/10 кВ Аэродромная | ДГК4 ф.53 | ТТ | ТПЛ |  |  |  | КВЛ-10 | ЧГЭС | ЧЭ | 10 | 1985 | 1985 | 8 | 2011 |  |  |  | ТК ТК: В; ТК ТК: К; ТКР ТКР: В; ТК ТК: К; К В: В; В К: К; К В: В; В К: К; МП МП: ЭМ; УРЗ УЭА: УРЗ; УРЗ УСА: УРЗ; МФУ МФУ: УРЗ | 1 | простое | 4 | простое | 4 | простое | 1 |  | нет | 34
ЧГЭС | ВВР | ПС | ПС 110/10 кВ Аэродромная | ТН1 10 | ТН | НТМИ |  |  |  | СШ, С-10 | ЧГЭС | ЧЭ | 10 | 1985 | 1985 | 8 | 2011 |  |  |  | ТК ТК: В; ТК ТК: К; ТКР ТКР: В; ТК ТК: К; К В: В; В К: К; К В: В; В К: К; МП МП: ЭМ; УРЗ УЭА: УРЗ; УРЗ УСА: УРЗ; МФУ МФУ: УРЗ | 1 | простое | 1 | простое | 1 | простое | 1 |  | нет | 34
ЧГЭС | ВВР | ПС | ПС 110/10 кВ Аэродромная | ТН2 10 | ТН | НТМИ |  |  |  | СШ, С-10 | ЧГЭС | ЧЭ | 10 | 1985 | 1985 | 8 | 2011 |  |  |  | ТК ТК: В; ТК ТК: К; ТКР ТКР: В; ТК ТК: К; К В: В; В К: К; К В: В; В К: К; МП МП: ЭМ; УРЗ УЭА: УРЗ; УРЗ УСА: УРЗ; МФУ МФУ: УРЗ | 1 | простое | 1 | простое | 1 | простое | 1 |  | нет | 34
ЧГЭС | ВВР | ПС | ПС 110/10 кВ Аэродромная | ТН3 10 | ТН | НТМИ |  |  |  | СШ, С-10 | ЧГЭС | ЧЭ | 10 | 1985 | 1985 | 8 | 2011 |  |  |  | ТК ТК: В; ТК ТК: К; ТКР ТКР: В; ТК ТК: К; К В: В; В К: К; К В: В; В К: К; МП МП: ЭМ; УРЗ УЭА: УРЗ; УРЗ УСА: УРЗ; МФУ МФУ: УРЗ | 1 | простое | 1 | простое | 1 | простое | 1 |  | нет | 34
ЧГЭС | ВВР | ПС | ПС 110/10 кВ Аэродромная | ТН4 10 | ТН | НАМИ |  |  |  | СШ, С-10 | ЧГЭС | ЧЭ | 10 | 1985 | 1985 | 8 | 2011 |  |  |  | ТК ТК: В; ТК ТК: К; ТКР ТКР: В; ТК ТК: К; К В: В; В К: К; К В: В; В К: К; МП МП: ЭМ; УРЗ УЭА: УРЗ; УРЗ УСА: УРЗ; МФУ МФУ: УРЗ | 1 | простое | 1 | простое | 1 | простое | 1 |  | нет | 34
ЧГЭС | ВВР | ПС | ПС 110/10 кВ Аэродромная | ВАЗП1 | В-ТПЕ | [5 empty] | ЧГЭС | ЧЭ | 0.4 | 2017 | 2017 | 8 | 2017 |  |  |  | ТК ТК: В; ТКР ТКР: В; К В: В; К В: В; МП МП: ЭМ; УРЗ УЭА: УРЗ; УРЗ УСА: УРЗ; МФУ МФУ: УРЗ | 1 | простое | 1 | простое | 1 | простое | 1 |  | нет | 2
ЧГЭС | ВВР | ПС | ПС 110/10 кВ Аэродромная | ВАЗП2 | В-ТПЕ | [5 empty] | ЧГЭС | ЧЭ | 0.4 | 2017 | 2017 | 8 | 2017 |  |  |  | ТК ТК: В; ТКР ТКР: В; К В: В; К В: В; МП МП: ЭМ; УРЗ УЭА: УРЗ; УРЗ УСА: УРЗ; МФУ МФУ: УРЗ | 1 | простое | 1 | простое | 1 | простое | 1 |  | нет | 2
ЧГЭС | ВВР | ПС | ПС 110/10 кВ Аэродромная | Общеподстанционное устройство | ЩСН | [5 empty] | ЧГЭС | ЧЭ | 0.4 | 1985 | 1985 | 8 | 2011 |  |  |  | ТК ТК: В; ТК ТК: К; ТКР ТКР: В; ТК ТК: К; К В: ВП; В К: К; К В: В; В К: К; МП МП: ЭМ; УРЗ УЭА: УРЗ; УРЗ УСА: УРЗ; МФУ МФУ: УРЗ | 1 | простое | 1 | простое | 1 | простое | 1 |  | нет | 34
ЧГЭС | ВВР | ПС | ПС 110/10 кВ Аэродромная | Общеподстанционное устройство | АВР | РВ |  |  |  |  | ЧГЭС | ЧЭ | 0.4 | 1985 | 1985 | 8 | 2011 |  |  |  | ТК ТК: В; ТК ТК: К; ТКР ТКР: В; ТК ТК: К; К В: ВП; В К: К; К В: В; В К: К; МП МП: ЭМ; УРЗ УЭА: УЭА; УРЗ УСА: УСА; МФУ МФУ: УСА | 1 | простое | 1 | простое | 1 | простое | 1 |  | нет | 34
ЧГЭС | ВВР | ПС | ПС 110/10 кВ Аэродромная | Общеподстанционное устройство | ЩПТ | [5 empty] | ЧГЭС | ЧЭ | 0.4 | 1985 | 1985 | 8 | 2011 |  |  |  | ТК ТК: В; ТК ТК: К; ТКР ТКР: В; ТК ТК: К; К В: ВП; В К: К; К В: В; В К: К; МП МП: ЭМ; УРЗ УЭА: УРЗ; УРЗ УСА: УРЗ; МФУ МФУ: УРЗ | 1 | простое | 1 | простое | 1 | простое | 1 |  | нет | 34
ЧГЭС | ВВР | ПС | ПС 110/10 кВ Аэродромная | Общеподстанционное устройство | ЦС | [5 empty] | ЧГЭС | ЧЭ | 110 | 1985 | 1985 | 8 | 2011 |  |  |  | ТК ТК: В; ТК ТК: К; ТКР ТКР: В; ТК ТК: К; К В: ВП; В К: К; К В: В; В К: К; МП МП: ЭМ; УРЗ УЭА: УРЗ; УРЗ УСА: УРЗ; МФУ МФУ: УРЗ | 1 | простое | 1 | простое | 1 | простое | 1 |  | нет | 34
ЧГЭС | ВВР | ПС | ПС 110/10 кВ Аэродромная | Общеподстанционное устройство | ОБР | [5 empty] | ЧГЭС | ЧЭ | 110 | 1985 | 1985 | 6 | 2011 |  |  |  | ТК ТК: В; ТК О: В; ТК ТК: В; К О: В; К В: В; В О: В; МП МП: ЭМ; УРЗ УЭА: УРЗ; УРЗ УСА: УРЗ; МФУ МФУ: УРЗ | 1 | простое | 1 | простое | 1 | простое | 1 |  | нет | 34
ЧГЭС | ВВР | ПС | ПС 110/10 кВ Массивная | КВЛ 110 кВ Шагол- Массивная с отп. | ПРМ/ПРД | ПВЗУ-Е |  |  | 1 | ВЛ-110 | ЦУС ЧЭ | ЧЭ | 110 | 2010 | 2010 | 6 | 2010 |  | В |  | ТК О: К; ТК ТК: В; ТК О: К; ТКР О: В; ТК О: К; К В: В; К О: К; В О: В; К О: К; В К: В; В О: К; МП МП: МП; УРЗ УЭА: ВЧП; УРЗ УСА: ВЧП; МФУ МФУ: ВЧП | 1 | сложное | 1 | сложное | 1 | сложное | 1 |  | нет | 9
ЧГЭС | ВВР | ПС | ПС 110/10 кВ Массивная | КВЛ 110 кВ Шагол- Массивная с отп. | ВЧБ | ЭПЗ 1643 | 1 |  |  | ВЛ-110 | ЦУС ЧЭ | ЧРДУ | 110 | 2010 | 2010 | 6 | 2010 |  | В |  | ТК О: К; ТК ТК: В; ТК О: К; ТКР О: В; ТК О: К; К В: В; К О: К; В О: В; К О: К; В К: В; В О: К; МП МП: ЭМ; УРЗ УЭА: УРЗ; УРЗ УСА: УРЗ; МФУ МФУ: УРЗ | 1 | сложное | 1 | сложное | 1 | сложное | 1 |  | да | 9
ЧГЭС | ВВР | ПС | ПС 110/10 кВ Массивная | КВЛ 110 кВ Шагол- Массивная с отп. | КСЗ | ЭПЗ 1636 | 1 |  |  | ВЛ-110 | ЧГЭС | ЧРДУ | 110 | 2010 | 2010 | 6 | 2010 |  | В |  | ТК О: К; ТК ТК: В; ТК О: К; ТКР О: В; ТК О: К; К В: В; К О: К; В О: В; К О: К; В К: В; В О: К; МП МП: ЭМ; УРЗ УЭА: УРЗ; УРЗ УСА: УРЗ; МФУ МФУ: УРЗ | 1 | сложное | 1 | сложное | 1 | сложное | 1 |  | да | 9
ЧГЭС | ВВР | ПС | ПС 110/10 кВ Массивная | КВЛ 110 кВ Шагол- Массивная с отп. | КСЗ | ШЛ 2606.10 | 1 | ТЛ 2606 | 1 | ВЛ-110 | ЧГЭС | ЧРДУ | 110 | 2010 | 2010 | 8 | 2010 |  | В |  | ТК О: К; ТК О: В; ТКР О: К; МП МП: МП; УРЗ УЭА: УРЗ; УРЗ УСА: УРЗ; МФУ МФУ: МФУ | 1 | сложное | 1 | сложное | 1 | сложное | 1 |  | да | 9
ЧГЭС | ВВР | ПС | ПС 110/10 кВ Массивная | КВЛ 110 кВ Шагол- Массивная с отп. | АОПО | МКПА-2 | 1 |  |  | ВЛ-110 | ЧГЭС | ЧРДУ | 110 | 2014 | 2014 | 8 | 2014 |  | К |  | ТК О: ТК; ТК О: ТК; ТКР О: ТКР; ТК О: ТК; К О: В; В О: К; К О: В; В О: К; МП МП: МП; УРЗ УЭА: УПА; УРЗ УСА: УПА; МФУ МФУ: УПА | 1 | сложное | 1 | сложное | 1 | сложное | 1 |  | да | 5
ЧГЭС | ВВР | ПС | ПС 110/10 кВ Массивная | КВЛ 110 кВ Шагол- Массивная с отп. | ТАПВ 1к | ШЛ 2606.10 |  |  |  | ВЛ-110 | ЧГЭС | ЧРДУ | 110 | 2010 | 2010 | 8 | 2010 | О | В | О | О | О | ТК | О | О | О | ТК | О | О | О | ТКР | О | О | О | В | О | О | О | К | О | О | О | В | О | О | О | К | О | О | О | В | О | МП | УЭА | УСА | МФУ |  | простое | 1 | простое | 1 | простое | 1 |  | да | 9
ЧГЭС | ВВР | ПС | ПС 110/10 кВ Массивная | КВЛ 110 кВ Шагол- Массивная с отп. | ТТ | ТВ |  |  |  | ВЛ-110 | ЧГЭС | ЧЭ | 110 | 2010 | 2010 | 8 | 2010 |  | В |  | ТК О: К; ТК О: В; ТКР О: К; ТК О: В; К О: К; В О: В; К О: К; В О: В; МП МП: ЭМ; УРЗ УЭА: УРЗ; УРЗ УСА: УРЗ; МФУ МФУ: УРЗ | 1 | простое | 12 | простое | 12 | простое | 1 |  | нет | 9
ЧГЭС | ВВР | ПС | ПС 110/10 кВ Массивная | КВЛ 110 кВ Массивная-Спортивная(ДФЗ) | ПРМ/ПРД | ПВЗУ-Е |  |  | 1 | ВЛ-110 | ЧГЭС | ЧЭ | 110 | 2010 | 2010 | 8 | 2010 |  | В |  | ТК О: ТК; ТК О: ТК; ТКР О: ТКР; ТК О: В; К О: К; В О: В; К О: К; В О: В; МП МП: МП; УРЗ УЭА: ВЧП; УРЗ УСА: ВЧП; МФУ МФУ: ВЧП | 1 | сложное | 1 | сложное | 1 | сложное | 1 |  | нет | 9
ЧГЭС | ВВР | ПС | ПС 110/10 кВ Массивная | КВЛ 110 кВ Массивная-Спортивная(НВЧЗ) | ПРМ/ПРД | ПВЗУ-Е |  |  | 1 | ВЛ-110 | ЧГЭС | ЧЭ | 110 | 2010 | 2010 | 8 | 2010 |  | В |  | ТК О: ТК; ТК О: ТК; ТКР О: ТКР; ТК О: В; К О: К; В О: В; К О: К; В О: В; МП МП: МП; УРЗ УЭА: ВЧП; УРЗ УСА: ВЧП; МФУ МФУ: ВЧП | 1 | сложное | 1 | сложное | 1 | сложное | 1 |  | нет | 9
ЧГЭС | ВВР | ПС | ПС 110/10 кВ Массивная | КВЛ 110 кВ Массивная-Спортивная | НВЧЗ | ШЛ 2607.16 | 1 | ТЛ 2607 | 1 | ВЛ-110 | ЧГЭС | ЧЭ | 110 | 2010 | 2010 | 8 | 2010 |  | В |  | ТК О: ТК; ТК О: ТК; ТКР О: ТКР; ТК О: В; К О: К; В О: В; К О: К; В О: В; МП МП: МП; УРЗ УЭА: УРЗ; УРЗ УСА: УРЗ; МФУ МФУ: УРЗ | 1 | сложное | 1 | сложное | 1 | сложное | 1 |  | нет | 9
ЧГЭС | ВВР | ПС | ПС 110/10 кВ Массивная | КВЛ 110 кВ Массивная-Спортивная | ДФЗ | ШЛ 2604.11 | 1 | ТЛ 2604 | 1 | ВЛ-110 | ЧГЭС | ЧЭ | 110 | 2010 | 2010 | 8 | 2010 |  | В |  | ТК О: ТК; ТК О: ТК; ТКР О: ТКР; ТК О: В; К О: К; В О: В; К О: К; В О: В; МП МП: МП; УРЗ УЭА: УРЗ; УРЗ УСА: УРЗ; МФУ МФУ: УРЗ | 1 | сложное | 1 | сложное | 1 | сложное | 1 |  | нет | 9
ЧГЭС | ВВР | ПС | ПС 110/10 кВ Массивная | КВЛ 110 кВ Массивная-Спортивная | КСЗ | ШЛ 2606.10 | 1 | ТЛ 2606 | 1 | ВЛ-110 | ЧГЭС | ЧЭ | 110 | 2010 | 2010 | 8 | 2010 |  | В |  | ТК О: ТК; ТК О: ТК; ТКР О: ТКР; ТК О: В; К О: К; В О: В; К О: К; В О: В; МП МП: МП; УРЗ УЭА: УРЗ; УРЗ УСА: УРЗ; МФУ МФУ: МФУ | 1 | сложное | 1 | сложное | 1 | сложное | 1 |  | нет | 9
ЧГЭС | ВВР | ПС | ПС 110/10 кВ Массивная | КВЛ 110 кВ Массивная-Спортивная | ТАПВ 1к | ШЛ 2606.10 |  |  |  | ВЛ-110 | ЧГЭС | ЧЭ | 110 | 2010 | 2010 | 8 | 2010 | О | В | О | О | О | ТК | О | О | О | ТК | О | О | О | ТКР | О | О | О | В | О | О | О | К | О | О | О | В | О | О | О | К | О | О | О | В | О | МП | УЭА | УСА | МФУ |  | простое | 1 | простое | 1 | простое | 1 |  | нет | 9
ЧГЭС | ВВР | ПС | ПС 110/10 кВ Массивная | КВЛ 110 кВ Массивная-Спортивная | ТТ | ТВ |  |  |  | ВЛ-110 | ЧГЭС | ЧЭ | 110 | 2010 | 2010 | 8 | 2010 |  | В |  | ТК О: К; ТК О: В; ТКР О: К; ТК О: В; К О: К; В О: В; К О: К; В О: В; МП МП: ЭМ; УРЗ УЭА: УРЗ; УРЗ УСА: УРЗ; МФУ МФУ: УРЗ | 1 | простое | 12 | простое | 12 | простое | 1 |  | нет | 9
ЧГЭС | ВВР | ПС | ПС 110/10 кВ Массивная | Общеподстанционное устройство 1С | ДЗО | ШШ 2310.05 | 1 | ТШ 2310 | 1 | СШ, С-110 | ЧГЭС | ЧРДУ | 110 | 2010 | 2010 | 8 | 2010 | К |  |  | ТК ТК: ТК; ТК ТК: ТК; ТКР ТКР: ТКР; ТК ТК: ТК; К В: В; В К: К; К В: В; В К: К; МП МП: МП; УРЗ УЭА: УРЗ; УРЗ УСА: УРЗ; МФУ МФУ: УРЗ | 1 | сложное | 1 | сложное | 1 | сложное | 1 |  | да | 9
ЧГЭС | ВВР | ПС | ПС 110/10 кВ Массивная | Общеподстанционное устройство 2С | ДЗО | ШШ 2310.05 | 1 | ТШ 2310 | 1 | СШ, С-110 | ЧГЭС | ЧРДУ | 110 | 2010 | 2010 | 8 | 2010 | К |  |  | ТК ТК: ТК; ТК ТК: ТК; ТКР ТКР: ТКР; ТК ТК: ТК; К В: В; В К: К; К В: В; В К: К; МП МП: МП; УРЗ УЭА: УРЗ; УРЗ УСА: УРЗ; МФУ МФУ: УРЗ | 1 | сложное | 1 | сложное | 1 | сложное | 1 |  | да | 9
ЧГЭС | ВВР | ПС | ПС 110/10 кВ Массивная | АПВШ 1С 110 | ТАПВ 1к | ШЛ 2606.10 |  | ТЛ 2606 |  | СШ, С-110 | ЧГЭС | ЧЭ | 110 | 2010 | 2010 | 8 | 2010 | К |  |  | ТК ТК: К; ТКР ТКР: В; ТК ТК: К; К В: В; В К: К; К В: В; В К: К; МП МП: МП; УРЗ УЭА: УЭА; УРЗ УСА: УСА; МФУ МФУ: УСА | 1 | простое | 1 | простое |  | простое | 1 |  | нет | 9
ЧГЭС | ВВР | ПС | ПС 110/10 кВ Массивная | АПВШ 2С 110 | ТАПВ 1к | ШЛ 2606.10 |  | ТЛ 2606 |  | СШ, С-110 | ЧГЭС | ЧЭ | 110 | 2010 | 2010 | 8 | 2010 | К |  |  | ТК ТК: К; ТКР ТКР: В; ТК ТК: К; К В: В; В К: К; К В: В; В К: К; МП МП: МП; УРЗ УЭА: УЭА; УРЗ УСА: УСА; МФУ МФУ: УСА | 1 | простое | 1 | простое |  | простое | 1 |  | нет | 9
ЧГЭС | ВВР | ПС | ПС 110/10 кВ Массивная | УРОВ 1С 110 кВ | УРОВ | ШШ 2310.05 |  | ТШ 2310 |  | СШ, С-110 | ЧГЭС | ЧРДУ | 110 | 2010 | 2010 | 8 | 2010 | К |  |  | ТК ТК: ТК; ТК ТК: ТК; ТКР ТКР: ТКР; ТК ТК: ТК; К В: В; В К: К; К В: В; В К: К; МП МП: МП; УРЗ УЭА: УРЗ; УРЗ УСА: УРЗ; МФУ МФУ: УРЗ | 1 | сложное | 1 | сложное | 1 | сложное | 1 |  | да | 9
ЧГЭС | ВВР | ПС | ПС 110/10 кВ Массивная | УРОВ 2С 110 кВ | УРОВ | ШШ 2310.05 |  | ТШ 2310 |  | СШ, С-110 | ЧГЭС | ЧРДУ | 110 | 2010 | 2010 | 8 | 2010 | К |  |  | ТК ТК: ТК; ТК ТК: ТК; ТКР ТКР: ТКР; ТК ТК: ТК; К В: В; В К: К; К В: В; В К: К; МП МП: МП; УРЗ УЭА: УРЗ; УРЗ УСА: УРЗ; МФУ МФУ: УРЗ | 1 | сложное | 1 | сложное | 1 | сложное | 1 |  | да | 9
ЧГЭС | ВВР | ПС | ПС 110/10 кВ Массивная | ПРМ АКА-111 по ОВК | ПРМ/ПРД | АКА "Кедр" | 1 |  | 1 |  | ЧГЭС | ЧРДУ | 110 | 2013 | 2018 | 8 | 2018 |  |  |  | ТК О: К1; ТК О: ТК; ТК О: ТК; ТКР О: ТКР; ТК О: ТК; К О: ТК; В О: В; К О: К; В О: В; МП МП: МП; УРЗ УЭА: УПАСК; УРЗ УСА: УПАСК; МФУ МФУ: УПАСК | 1 | сложное | 1 | сложное | 1 | сложное | 1 |  | да | 1
ЧГЭС | ВВР | ПС | ПС 110/10 кВ Массивная | ПРМ АКА-114 по ОВК | ПРМ/ПРД | АКА "Кедр" | 1 |  | 1 |  | ЧГЭС | ЧРДУ | 110 | 2013 | 2018 | 8 | 2018 |  |  |  | ТК О: К1; ТК О: ТК; ТК О: ТК; ТКР О: ТКР; ТК О: ТК; К О: ТК; В О: В; К О: К; В О: В; МП МП: МП; УРЗ УЭА: УПАСК; УРЗ УСА: УПАСК; МФУ МФУ: УПАСК | 1 | сложное | 1 | сложное | 1 | сложное | 1 |  | да | 1
ЧГЭС | ВВР | ПС | ПС 110/10 кВ Массивная | ПРД АКА-113 по ОВК | ПРМ/ПРД | АКА "Кедр" | 1 |  | 1 |  | ЧГЭС | ЧРДУ | 110 | 2013 | 2018 | 8 | 2018 |  |  |  | ТК О: К1; ТК О: ТК; ТК О: ТК; ТКР О: ТКР; ТК О: ТК; К О: ТК; В О: В; К О: К; В О: В; МП МП: МП; УРЗ УЭА: УПАСК; УРЗ УСА: УПАСК; МФУ МФУ: УПАСК | 1 | сложное | 1 | сложное | 1 | сложное | 1 |  | да | 1
ЧГЭС | ВВР | ПС | ПС 110/10 кВ Массивная | ПРД АКА-112 по ОВК | ПРМ/ПРД | АКА "Кедр" | 1 |  | 1 |  | ЧГЭС | ЧРДУ | 110 | 2013 | 2018 | 8 | 2018 |  |  |  | ТК О: К1; ТК О: ТК; ТК О: ТК; ТКР О: ТКР; ТК О: ТК; К О: ТК; В О: В; К О: К; В О: В; МП МП: МП; УРЗ УЭА: УПАСК; УРЗ УСА: УПАСК; МФУ МФУ: УПАСК | 1 | сложное | 1 | сложное | 1 | сложное | 1 |  | да | 1
ЧГЭС | ВВР | ПС | ПС 110/10 кВ Массивная | 1ТН 110 кВ | ТН | НАМИ |  |  |  | СШ, С-110 | ЧГЭС | ЧЭ | 110 | 2010 | 2010 | 8 | 2010 |  | В |  | ТК О: К; ТК О: В; ТКР О: К; ТК О: В; К О: К; В О: В; К О: К; В О: В; МП МП: ЭМ; УРЗ УЭА: УРЗ; УРЗ УСА: УРЗ; МФУ МФУ: УРЗ | 1 | простое | 1 | простое | 1 | простое | 1 |  | нет | 9
ЧГЭС | ВВР | ПС | ПС 110/10 кВ Массивная | 2ТН 110 кВ | ТН | НАМИ |  |  |  | СШ, С-110 | ЧГЭС | ЧЭ | 110 | 2010 | 2010 | 8 | 2010 |  | В |  | ТК О: К; ТК О: В; ТКР О: К; ТК О: В; К О: К; В О: В; К О: К; В О: В; МП МП: ЭМ; УРЗ УЭА: УРЗ; УРЗ УСА: УРЗ; МФУ МФУ: УРЗ | 1 | простое | 1 | простое | 1 | простое | 1 |  | нет | 9
ЧГЭС | ВВР | ПС | ПС 110/10 кВ Массивная | СВ 110 | КСЗ | ШЛ 2606.19 | 1 | ТЛ 2606 | 1 | В-110 | ЧГЭС | ЧРДУ | 110 | 2010 | 2010 | 8 | 2010 | К |  |  | ТК О: ТК; ТК О: ТК; ТКР О: ТКР; ТК О: В; К О: К; В О: В; К О: К; В О: В; МП МП: МП; УРЗ УЭА: УРЗ; УРЗ УСА: УРЗ; МФУ МФУ: МФУ | 1 | сложное | 1 | сложное | 1 | сложное | 1 |  | да | 9
ЧГЭС | ВВР | ПС | ПС 110/10 кВ Массивная | СВ 110 кВ | ТАПВ 1к | ШЛ 2606.19 |  |  |  | В-110 | ЧГЭС | ЧРДУ | 110 | 2010 | 2010 | 8 | 2010 | К |  |  | О | ТК | О | О | О | ТК | О | О | О | ТКР | О | О | О | В | О | О | О | К | О | О | О | В | О | О | О | К | О | О | О | В | О | О | МП | УЭА | УСА | МФУ | 0 | простое | 1 | простое | 1 | простое | 1 |  | да | 9
ЧГЭС | ВВР | ПС | ПС 110/10 кВ Массивная | СВ 110 кВ | ТТ | ТВ |  |  |  | В-110 | ЧГЭС | ЧЭ | 110 | 2010 | 2010 | 8 | 2010 | К |  |  | ТК О: В; ТК О: К; ТКР О: В; ТК О: К; К О: В; В О: К; К О: В; В О: К; МП МП: ЭМ; УРЗ УЭА: УРЗ; УРЗ УСА: УРЗ; МФУ МФУ: УРЗ | 1 | простое | 12 | простое | 12 | простое | 1 |  | нет | 9
ЧГЭС | ВВР | ПС | ПС 110/10 кВ Массивная | РП 110 кВ | ТТ | ТФЗМ |  |  |  | СШ, С-110 | ЧГЭС | ЧЭ | 110 | 2010 | 2010 | 8 | 2010 |  | В |  | ТК О: К; ТК О: В; ТКР О: К; ТК О: В; К О: К; В О: В; К О: К; В О: В; МП МП: ЭМ; УРЗ УЭА: УРЗ; УРЗ УСА: УРЗ; МФУ МФУ: УРЗ | 1 | простое | 6 | простое | 6 | простое | 1 |  | нет | 9
ЧГЭС | ВВР | ПС | ПС 110/10 кВ Массивная | Т1 40 МВА | ДЗТ | ШТ 2108.13 | 1 | ТТ 2108.13 | 1 | Т-110 | ЧГЭС | ЧЭ | 110 | 2010 | 2010 | 8 | 2010 |  | В |  | ТК О: ТК; ТК О: ТК; ТКР О: ТКР; ТК О: В; К О: К; В О: В; К О: К; В О: В; МП МП: МП; УРЗ УЭА: УРЗ; УРЗ УСА: УРЗ; МФУ МФУ: УРЗ | 1 | сложное | 1 | сложное | 1 | сложное | 1 |  | нет | 9
ЧГЭС | ВВР | ПС | ПС 110/10 кВ Массивная | Т1 40 МВА | ГЗ | ШТ 2108.13 |  | ТТ 2108.13 |  | Т-110 | ЧГЭС | ЧЭ | 110 | 2010 | 2010 | 8 | 2010 |  | В |  | ТК О: ТК; ТК О: ТК; ТКР О: ТКР; ТК О: В; К О: К; В О: В; К О: К; В О: В; МП МП: МП; УРЗ УЭА: УРЗ; УРЗ УСА: УРЗ; МФУ МФУ: УРЗ |  | простое | 1 | сложное | 1 | простое | 1 |  | нет | 9
ЧГЭС | ВВР | ПС | ПС 110/10 кВ Массивная | Т1 40 МВА | ГЗ РПН | ШТ 2108.13 |  | ТТ 2108.13 |  | Т-110 | ЧГЭС | ЧЭ | 110 | 2010 | 2010 | 8 | 2010 |  | В |  | ТК О: ТК; ТК О: ТК; ТКР О: ТКР; ТК О: В; К О: К; В О: В; К О: К; В О: В; МП МП: МП; УРЗ УЭА: УРЗ; УРЗ УСА: УРЗ; МФУ МФУ: УРЗ |  | простое | 1 | сложное | 1 | простое | 1 |  | нет | 9
ЧГЭС | ВВР | ПС | ПС 110/10 кВ Массивная | Т1 40 МВА | МТЗ | ШТ 2108.13 |  | ТТ 2108.13 |  | Т-110 | ЧГЭС | ЧЭ | 110 | 2010 | 2010 | 8 | 2010 |  | В |  | ТК О: ТК; ТК О: ТК; ТКР О: ТКР; ТК О: В; К О: К; В О: В; К О: К; В О: В; МП МП: МП; УРЗ УЭА: УРЗ; УРЗ УСА: УРЗ; МФУ МФУ: УРЗ |  | простое | 1 | сложное | 1 | простое | 1 |  | нет | 9
ЧГЭС | ВВР | ПС | ПС 110/10 кВ Массивная | Т1 40 МВА (1ВВ 10) | МТЗ | ШТ 2108.13 |  | ТТ 2108.13 |  | Т-110 | ЧГЭС | ЧЭ | 10 | 2010 | 2010 | 8 | 2010 |  | В |  | ТК О: ТК; ТК О: ТК; ТКР О: ТКР; ТК О: В; К О: К; В О: В; К О: К; В О: В; МП МП: МП; УРЗ УЭА: УРЗ; УРЗ УСА: УРЗ; МФУ МФУ: УРЗ |  | простое | 1 | простое | 1 | простое | 1 |  | нет | 9
ЧГЭС | ВВР | ПС | ПС 110/10 кВ Массивная | Т1 40 МВА (3ВВ 10) | МТЗ | ШТ 2108.13 |  | ТТ 2108.13 |  | Т-110 | ЧГЭС | ЧЭ | 10 | 2010 | 2010 | 8 | 2010 |  | В |  | ТК О: ТК; ТК О: ТК; ТКР О: ТКР; ТК О: В; К О: К; В О: В; К О: К; В О: В; МП МП: МП; УРЗ УЭА: УРЗ; УРЗ УСА: УРЗ; МФУ МФУ: УРЗ |  | простое | 1 | простое | 1 | простое | 1 |  | нет | 9
ЧГЭС | ВВР | ПС | ПС 110/10 кВ Массивная | Т1 40 МВА | Перегруз | ШТ 2108.13 |  | ТТ 2108.13 |  | Т-110 | ЧГЭС | ЧЭ | 110 | 2010 | 2010 | 8 | 2010 |  | В |  | ТК О: ТК; ТК О: ТК; ТКР О: ТКР; ТК О: В; К О: К; В О: В; К О: К; В О: В; МП МП: МП; УРЗ УЭА: УРЗ; УРЗ УСА: УРЗ; МФУ МФУ: УРЗ |  | простое | 1 | простое | 1 | простое | 1 |  | нет | 9
ЧГЭС | ВВР | ПС | ПС 110/10 кВ Массивная | Т1 40 МВА | Обдув | ШТ 2108.13 |  | ТТ 2108.13 |  | Т-110 | ЧГЭС | ЧЭ | 110 | 2010 | 2010 | 8 | 2010 |  | В |  | ТК О: ТК; ТК О: ТК; ТКР О: ТКР; ТК О: В; К О: К; В О: В; К О: К; В О: В; МП МП: МП; УРЗ УЭА: УРЗ; УРЗ УСА: УРЗ; МФУ МФУ: УРЗ |  | простое | 1 | простое | 1 | простое | 1 |  | нет | 9
ЧГЭС | ВВР | ПС | ПС 110/10 кВ Массивная | Т1 40 МВА | ГЗ | ШТ 2108.13 |  | ТОР 200 Л | 1 | Т-110 | ЧГЭС | ЧЭ | 110 | 2010 | 2010 | 8 | 2010 |  | В |  | ТК О: ТК; ТК О: ТК; ТКР О: ТКР; ТК О: В; К О: К; В О: В; К О: К; В О: В; МП МП: МП; УРЗ УЭА: УРЗ; УРЗ УСА: УРЗ; МФУ МФУ: УРЗ | 1 | простое | 1 | сложное | 1 | простое | 1 |  | нет | 9
ЧГЭС | ВВР | ПС | ПС 110/10 кВ Массивная | Т1 40 МВА | ГЗ РПН | ШТ 2108.13 |  | ТОР 200 Л |  | Т-110 | ЧГЭС | ЧЭ | 110 | 2010 | 2010 | 8 | 2010 |  | В |  | ТК О: ТК; ТК О: ТК; ТКР О: ТКР; ТК О: В; К О: К; В О: В; К О: К; В О: В; МП МП: МП; УРЗ УЭА: УРЗ; УРЗ УСА: УРЗ; МФУ МФУ: УРЗ |  | простое | 1 | сложное | 1 | простое | 1 |  | нет | 9
ЧГЭС | ВВР | ПС | ПС 110/10 кВ Массивная | Т1 40 МВА | МТЗ | ШТ 2108.13 |  | ТОР 200 Л |  | Т-110 | ЧГЭС | ЧЭ | 110 | 2010 | 2010 | 8 | 2010 |  | В |  | ТК О: ТК; ТК О: ТК; ТКР О: ТКР; ТК О: В; К О: К; В О: В; К О: К; В О: В; МП МП: МП; УРЗ УЭА: УРЗ; УРЗ УСА: УРЗ; МФУ МФУ: УРЗ |  | простое | 1 | сложное | 1 | простое | 1 |  | нет | 9
ЧГЭС | ВВР | ПС | ПС 110/10 кВ Массивная | Т1 40 МВА | АРНТ | ШТ 2108.13 |  | ТОР 200 Р | 1 | Т-110 | ЧГЭС | ЧЭ | 110 | 2010 | 2010 | 8 | 2010 |  | В |  | ТК О: ТК; ТК О: ТК; ТКР О: ТКР; ТК О: В; К О: К; В О: В; К О: К; В О: В; МП МП: МП; УРЗ УЭА: УПА; УРЗ УСА: УРА; МФУ МФУ: УРА | 1 | простое | 1 | простое | 1 | простое | 1 |  | нет | 9
ЧГЭС | ВВР | ПС | ПС 110/10 кВ Массивная | Т1 40 МВА | ТТ | ТФНД |  |  |  | Т-110 | ЧГЭС | ЧЭ | 110 | 2010 | 2010 | 8 | 2010 |  | В |  | ТК О: К; ТК О: В; ТКР О: К; ТК О: В; К О: К; В О: В; К О: К; В О: В; МП МП: ЭМ; УРЗ УЭА: УРЗ; УРЗ УСА: УРЗ; МФУ МФУ: УРЗ | 1 | простое | 12 | простое | 12 | простое | 1 |  | нет | 9
ЧГЭС | ВВР | ПС | ПС 110/10 кВ Массивная | Т1 40 МВА (1ВВ 10 Т1) | МТЗ |  |  | ТЭМП 2501 11 | 1 | Т-110 | ЧГЭС | ЧЭ | 10 | 2010 | 2010 | 8 | 2010 |  | В |  | ТК О: ТК; ТК О: ТК; ТКР О: ТКР; ТК О: В; К О: К; В О: В; К О: К; В О: В; МП МП: МП; УРЗ УЭА: УРЗ; УРЗ УСА: УРЗ; МФУ МФУ: УРЗ | 1 | простое | 1 | простое | 1 | простое | 1 |  | нет | 9
ЧГЭС | ВВР | ПС | ПС 110/10 кВ Массивная | Т1 40 МВА (1ВВ 10 Т1) | ТТ | ТОЛ |  |  |  | Т-110 | ЧГЭС | ЧЭ | 10 | 2010 | 2010 | 8 | 2010 |  | В |  | ТК О: К; ТК О: В; ТКР О: К; ТК О: В; К О: К; В О: В; К О: К; В О: В; МП МП: ЭМ; УРЗ УЭА: УРЗ; УРЗ УСА: УРЗ; МФУ МФУ: УРЗ | 1 | простое | 6 | простое | 6 | простое | 1 |  | нет | 9
ЧГЭС | ВВР | ПС | ПС 110/10 кВ Массивная | Т1 40 МВА (3ВВ 10 Т1) | МТЗ |  |  | ТЭМП 2501 11 | 1 | Т-110 | ЧГЭС | ЧЭ | 10 | 2010 | 2010 | 8 | 2010 |  | В |  | ТК О: ТК; ТК О: ТК; ТКР О: ТКР; ТК О: В; К О: К; В О: В; К О: К; В О: В; МП МП: МП; УРЗ УЭА: УРЗ; УРЗ УСА: УРЗ; МФУ МФУ: УРЗ | 1 | простое | 1 | простое | 1 | простое | 1 |  | нет | 9
ЧГЭС | ВВР | ПС | ПС 110/10 кВ Массивная | Т1 40 МВА (3ВВ 10 Т1) | ТТ | ТОЛ |  |  |  | Т-110 | ЧГЭС | ЧЭ | 10 | 2010 | 2010 | 8 | 2010 |  | В |  | ТК О: К; ТК О: В; ТКР О: К; ТК О: В; К О: К; В О: В; К О: К; В О: В; МП МП: ЭМ; УРЗ УЭА: УРЗ; УРЗ УСА: УРЗ; МФУ МФУ: УРЗ | 1 | простое | 6 | простое | 6 | простое | 1 |  | нет | 9
ЧГЭС | ВВР | ПС | ПС 110/10 кВ Массивная | Т2 40 МВА | ДЗТ | ШТ 2108.13 | 1 | ТТ 2108.13 | 1 | Т-110 | ЧГЭС | ЧЭ | 110 | 2010 | 2010 | 8 | 2010 |  | В |  | ТК О: ТК; ТК О: ТК; ТКР О: ТКР; ТК О: В; К О: К; В О: В; К О: К; В О: В; МП МП: МП; УРЗ УЭА: УРЗ; УРЗ УСА: УРЗ; МФУ МФУ: УРЗ | 1 | сложное | 1 | сложное | 1 | сложное | 1 |  | нет | 9
ЧГЭС | ВВР | ПС | ПС 110/10 кВ Массивная | Т2 40 МВА | ГЗ | ШТ 2108.13 |  | ТТ 2108.13 |  | Т-110 | ЧГЭС | ЧЭ | 110 | 2010 | 2010 | 8 | 2010 |  | В |  | ТК О: ТК; ТК О: ТК; ТКР О: ТКР; ТК О: В; К О: К; В О: В; К О: К; В О: В; МП МП: МП; УРЗ УЭА: УРЗ; УРЗ УСА: УРЗ; МФУ МФУ: УРЗ |  | простое | 1 | сложное | 1 | простое | 1 |  | нет | 9
ЧГЭС | ВВР | ПС | ПС 110/10 кВ Массивная | Т2 40 МВА | ГЗ РПН | ШТ 2108.13 |  | ТТ 2108.13 |  | Т-110 | ЧГЭС | ЧЭ | 110 | 2010 | 2010 | 8 | 2010 |  | В |  | ТК О: ТК; ТК О: ТК; ТКР О: ТКР; ТК О: В; К О: К; В О: В; К О: К; В О: В; МП МП: МП; УРЗ УЭА: УРЗ; УРЗ УСА: УРЗ; МФУ МФУ: УРЗ |  | простое | 1 | сложное | 1 | простое | 1 |  | нет | 9
ЧГЭС | ВВР | ПС | ПС 110/10 кВ Массивная | Т2 40 МВА | МТЗ | ШТ 2108.13 |  | ТТ 2108.13 |  | Т-110 | ЧГЭС | ЧЭ | 110 | 2010 | 2010 | 8 | 2010 |  | В |  | ТК О: ТК; ТК О: ТК; ТКР О: ТКР; ТК О: В; К О: К; В О: В; К О: К; В О: В; МП МП: МП; УРЗ УЭА: УРЗ; УРЗ УСА: УРЗ; МФУ МФУ: УРЗ |  | простое | 1 | сложное | 1 | простое | 1 |  | нет | 9
ЧГЭС | ВВР | ПС | ПС 110/10 кВ Массивная | Т2 40 МВА (2ВВ 10) | МТЗ | ШТ 2108.13 |  | ТТ 2108.13 |  | Т-110 | ЧГЭС | ЧЭ | 10 | 2010 | 2010 | 8 | 2010 |  | В |  | ТК О: ТК; ТК О: ТК; ТКР О: ТКР; ТК О: В; К О: К; В О: В; К О: К; В О: В; МП МП: МП; УРЗ УЭА: УРЗ; УРЗ УСА: УРЗ; МФУ МФУ: УРЗ |  | простое | 1 | простое | 1 | простое | 1 |  | нет | 9
ЧГЭС | ВВР | ПС | ПС 110/10 кВ Массивная | Т2 40 МВА (4ВВ 10) | МТЗ | ШТ 2108.13 |  | ТТ 2108.13 |  | Т-110 | ЧГЭС | ЧЭ | 10 | 2010 | 2010 | 8 | 2010 |  | В |  | ТК О: ТК; ТК О: ТК; ТКР О: ТКР; ТК О: В; К О: К; В О: В; К О: К; В О: В; МП МП: МП; УРЗ УЭА: УРЗ; УРЗ УСА: УРЗ; МФУ МФУ: УРЗ |  | простое | 1 | простое | 1 | простое | 1 |  | нет | 9
ЧГЭС | ВВР | ПС | ПС 110/10 кВ Массивная | Т2 40 МВА | Перегруз | ШТ 2108.13 |  | ТТ 2108.13 |  | Т-110 | ЧГЭС | ЧЭ | 110 | 2010 | 2010 | 8 | 2010 |  | В |  | ТК О: ТК; ТК О: ТК; ТКР О: ТКР; ТК О: В; К О: К; В О: В; К О: К; В О: В; МП МП: МП; УРЗ УЭА: УРЗ; УРЗ УСА: УРЗ; МФУ МФУ: УРЗ |  | простое | 1 | простое | 1 | простое | 1 |  | нет | 9
ЧГЭС | ВВР | ПС | ПС 110/10 кВ Массивная | Т2 40 МВА | Обдув | ШТ 2108.13 |  | ТТ 2108.13 |  | Т-110 | ЧГЭС | ЧЭ | 110 | 2010 | 2010 | 8 | 2010 |  | В |  | ТК О: ТК; ТК О: ТК; ТКР О: ТКР; ТК О: В; К О: К; В О: В; К О: К; В О: В; МП МП: МП; УРЗ УЭА: УРЗ; УРЗ УСА: УРЗ; МФУ МФУ: УРЗ |  | простое | 1 | простое | 1 | простое | 1 |  | нет | 9
ЧГЭС | ВВР | ПС | ПС 110/10 кВ Массивная | Т2 40 МВА | ГЗ | ШТ 2108.13 |  | ТОР 200 Л | 1 | Т-110 | ЧГЭС | ЧЭ | 110 | 2010 | 2010 | 8 | 2010 |  | В |  | ТК О: ТК; ТК О: ТК; ТКР О: ТКР; ТК О: В; К О: К; В О: В; К О: К; В О: В; МП МП: МП; УРЗ УЭА: УРЗ; УРЗ УСА: УРЗ; МФУ МФУ: УРЗ | 1 | простое | 1 | сложное | 1 | простое | 1 |  | нет | 9
ЧГЭС | ВВР | ПС | ПС 110/10 кВ Массивная | Т2 40 МВА | ГЗ РПН | ШТ 2108.13 |  | ТОР 200 Л |  | Т-110 | ЧГЭС | ЧЭ | 110 | 2010 | 2010 | 8 | 2010 |  | В |  | ТК О: ТК; ТК О: ТК; ТКР О: ТКР; ТК О: В; К О: К; В О: В; К О: К; В О: В; МП МП: МП; УРЗ УЭА: УРЗ; УРЗ УСА: УРЗ; МФУ МФУ: УРЗ |  | простое | 1 | сложное | 1 | простое | 1 |  | нет | 9
ЧГЭС | ВВР | ПС | ПС 110/10 кВ Массивная | Т2 40 МВА | МТЗ | ШТ 2108.13 |  | ТОР 200 Л |  | Т-110 | ЧГЭС | ЧЭ | 110 | 2010 | 2010 | 8 | 2010 |  | В |  | ТК О: ТК; ТК О: ТК; ТКР О: ТКР; ТК О: В; К О: К; В О: В; К О: К; В О: В; МП МП: МП; УРЗ УЭА: УРЗ; УРЗ УСА: УРЗ; МФУ МФУ: УРЗ |  | простое | 1 | сложное | 1 | простое | 1 |  | нет | 9
ЧГЭС | ВВР | ПС | ПС 110/10 кВ Массивная | Т2 40 МВА | АРНТ | ШТ 2108.13 |  | ТОР 200 Р | 1 | Т-110 | ЧГЭС | ЧЭ | 110 | 2010 | 2010 | 8 | 2010 |  | В |  | ТК О: ТК; ТК О: ТК; ТКР О: ТКР; ТК О: В; К О: К; В О: В; К О: К; В О: В; МП МП: МП; УРЗ УЭА: УПА; УРЗ УСА: УРА; МФУ МФУ: УРА | 1 | простое | 1 | простое | 1 | простое | 1 |  | нет | 9
ЧГЭС | ВВР | ПС | ПС 110/10 кВ Массивная | Т2 40 МВА | ТТ | ТФЗМ |  |  |  | Т-110 | ЧГЭС | ЧЭ | 110 | 2010 | 2010 | 8 | 2010 |  | В |  | ТК О: К; ТК О: В; ТКР О: К; ТК О: В; К О: К; В О: В; К О: К; В О: В; МП МП: ЭМ; УРЗ УЭА: УРЗ; УРЗ УСА: УРЗ; МФУ МФУ: УРЗ | 1 | простое | 12 | простое | 12 | простое | 1 |  | нет | 9
ЧГЭС | ВВР | ПС | ПС 110/10 кВ Массивная | Т2 40 МВА (2ВВ 10 Т2) | МТЗ |  |  | ТЭМП 2501 11 | 1 | Т-110 | ЧГЭС | ЧЭ | 10 | 2010 | 2010 | 8 | 2010 |  | В |  | ТК О: ТК; ТК О: ТК; ТКР О: ТКР; ТК О: В; К О: К; В О: В; К О: К; В О: В; МП МП: МП; УРЗ УЭА: УРЗ; УРЗ УСА: УРЗ; МФУ МФУ: УРЗ | 1 | простое | 1 | простое | 1 | простое | 1 |  | нет | 9
ЧГЭС | ВВР | ПС | ПС 110/10 кВ Массивная | Т2 40 МВА (2ВВ 10 Т2) | ТТ | ТОЛ |  |  |  | Т-110 | ЧГЭС | ЧЭ | 10 | 2010 | 2010 | 8 | 2010 |  | В |  | ТК О: К; ТК О: В; ТКР О: К; ТК О: В; К О: К; В О: В; К О: К; В О: В; МП МП: ЭМ; УРЗ УЭА: УРЗ; УРЗ УСА: УРЗ; МФУ МФУ: УРЗ | 1 | простое | 6 | простое | 6 | простое | 1 |  | нет | 9
ЧГЭС | ВВР | ПС | ПС 110/10 кВ Массивная | Т2 40 МВА (4ВВ 10 Т1) | МТЗ |  |  | ТЭМП 2501 11 | 1 | Т-110 | ЧГЭС | ЧЭ | 10 | 2010 | 2010 | 8 | 2010 |  | В |  | ТК О: ТК; ТК О: ТК; ТКР О: ТКР; ТК О: В; К О: К; В О: В; К О: К; В О: В; МП МП: МП; УРЗ УЭА: УРЗ; УРЗ УСА: УРЗ; МФУ МФУ: УРЗ | 1 | простое | 1 | простое | 1 | простое | 1 |  | нет | 9
ЧГЭС | ВВР | ПС | ПС 110/10 кВ Массивная | Т2 40 МВА (4ВВ 10 Т1) | ТТ | ТОЛ |  |  |  | Т-110 | ЧГЭС | ЧЭ | 10 | 2010 | 2010 | 8 | 2010 |  | В |  | ТК О: К; ТК О: В; ТКР О: К; ТК О: В; К О: К; В О: В; К О: К; В О: В; МП МП: ЭМ; УРЗ УЭА: УРЗ; УРЗ УСА: УРЗ; МФУ МФУ: УРЗ | 1 | простое | 6 | простое | 6 | простое | 1 |  | нет | 9
ЧГЭС | ВВР | ПС | ПС 110/10 кВ Массивная | В 10 кВ ТП 2085 ф.103 | МТЗ |  |  | ТЭМП 2501 11 | 1 | КВЛ-10 | ЧГЭС | ЧЭ | 10 | 2010 | 2010 | 8 | 2010 |  | В |  | ТК О: ТК; ТК О: ТК; ТКР О: ТКР; ТК О: В; К О: К; В О: В; К О: К; В О: В; МП МП: МП; УРЗ УЭА: УРЗ; УРЗ УСА: УРЗ; МФУ МФУ: УРЗ | 1 | простое | 1 | простое | 2 | простое | 1
ЧГЭС | ВВР | ПС | ПС 110/10 кВ Массивная | В 10 кВ ТП 2085 ф.103 | ТТ | ТОЛ |  |  |  | КВЛ-10 | ЧГЭС | ЧЭ | 10 | 2010 | 2010 | 8 | 2010 |  | В |  | ТК О: К; ТК О: В; ТКР О: К; ТК О: В; К О: К; В О: В; К О: К; В О: В; МП МП: ЭМ; УРЗ УЭА: УРЗ; УРЗ УСА: УРЗ; МФУ МФУ: УРЗ | 1 | простое | 4 | простое | 4 | простое | 1
ЧГЭС | ВВР | ПС | ПС 110/10 кВ Массивная | В 10 кВ РП 109 ф.104 | МТЗ |  |  | ТЭМП 2501 11 | 1 | КВЛ-10 | ЧГЭС | ЧЭ | 10 | 2010 | 2010 | 8 | 2010 |  | В |  | ТК О: ТК; ТК О: ТК; ТКР О: ТКР; ТК О: В; К О: К; В О: В; К О: К; В О: В; МП МП: МП; УРЗ УЭА: УРЗ; УРЗ УСА: УРЗ; МФУ МФУ: УРЗ | 1 | простое | 1 | простое | 2 | простое | 1 |  | нет | 9
ЧГЭС | ВВР | ПС | ПС 110/10 кВ Массивная | В 10 кВ РП 109 ф.104 | ТТ | ТОЛ |  |  |  | КВЛ-10 | ЧГЭС | ЧЭ | 10 | 2010 | 2010 | 8 | 2010 |  | В |  | ТК О: К; ТК О: В; ТКР О: К; ТК О: В; К О: К; В О: В; К О: К; В О: В; МП МП: ЭМ; УРЗ УЭА: УРЗ; УРЗ УСА: УРЗ; МФУ МФУ: УРЗ | 1 | простое | 4 | простое | 4 | простое | 1 |  | нет | 9
ЧГЭС | ВВР | ПС | ПС 110/10 кВ Массивная | В 10 кВ ТСН 1 ф.106 | МТЗ |  |  | ТЭМП 2501 11 | 1 | КВЛ-10 | ЧГЭС | ЧЭ | 10 | 2010 | 2010 | 8 | 2010 |  | В |  | ТК О: ТК; ТК О: ТК; ТКР О: ТКР; ТК О: В; К О: К; В О: В; К О: К; В О: В; МП МП: МП; УРЗ УЭА: УРЗ; УРЗ УСА: УРЗ; МФУ МФУ: УРЗ | 1 | простое | 1 | простое | 2 | простое | 1 |  | нет | 9
ЧГЭС | ВВР | ПС | ПС 110/10 кВ Массивная | В 10 кВ ТСН 1 ф.106 | ТТ | ТОЛ |  |  |  | КВЛ-10 | ЧГЭС | ЧЭ | 10 | 2010 | 2010 | 8 | 2010 |  | В |  | ТК О: К; ТК О: В; ТКР О: К; ТК О: В; К О: К; В О: В; К О: К; В О: В; МП МП: ЭМ; УРЗ УЭА: УРЗ; УРЗ УСА: УРЗ; МФУ МФУ: УРЗ | 1 | простое | 4 | простое | 4 | простое | 1 |  | нет | 9
ЧГЭС | ВВР | ПС | ПС 110/10 кВ Массивная | В 10 кВ РП 108 ф.108 | МТЗ |  |  | ТЭМП 2501 11 | 1 | КВЛ-10 | ЧГЭС | ЧЭ | 10 | 2010 | 2010 | 8 | 2010 |  | В |  | ТК О: ТК; ТК О: ТК; ТКР О: ТКР; ТК О: В; К О: К; В О: В; К О: К; В О: В; МП МП: МП; УРЗ УЭА: УРЗ; УРЗ УСА: УРЗ; МФУ МФУ: УРЗ | 1 | простое | 1 | простое | 2 | простое | 1 |  | нет | 9
ЧГЭС | ВВР | ПС | ПС 110/10 кВ Массивная | В 10 кВ РП 108 ф.108 | ТТ | ТОЛ |  |  |  | КВЛ-10 | ЧГЭС | ЧЭ | 10 | 2010 | 2010 | 8 | 2010 |  | В |  | ТК О: К; ТК О: В; ТКР О: К; ТК О: В; К О: К; В О: В; К О: К; В О: В; МП МП: ЭМ; УРЗ УЭА: УРЗ; УРЗ УСА: УРЗ; МФУ МФУ: УРЗ | 1 | простое | 4 | простое | 4 | простое | 1 |  | нет | 9
ЧГЭС | ВВР | ПС | ПС 110/10 кВ Массивная | В 10 кВ РП 116 ф.109 | МТЗ |  |  | ТЭМП 2501 11 | 1 | КВЛ-10 | ЧГЭС | ЧЭ | 10 | 2010 | 2010 | 8 | 2010 |  | В |  | ТК О: ТК; ТК О: ТК; ТКР О: ТКР; ТК О: В; К О: К; В О: В; К О: К; В О: В; МП МП: МП; УРЗ УЭА: УРЗ; УРЗ УСА: УРЗ; МФУ МФУ: УРЗ | 1 | простое | 1 | простое | 2 | простое | 1
ЧГЭС | ВВР | ПС | ПС 110/10 кВ Массивная | В 10 кВ РП 116 ф.109 | ТТ | ТОЛ |  |  |  | КВЛ-10 | ЧГЭС | ЧЭ | 10 | 2010 | 2010 | 8 | 2010 |  | В |  | ТК О: К; ТК О: В; ТКР О: К; ТК О: В; К О: К; В О: В; К О: К; В О: В; МП МП: ЭМ; УРЗ УЭА: УРЗ; УРЗ УСА: УРЗ; МФУ МФУ: УРЗ | 1 | простое | 4 | простое | 4 | простое | 1
ЧГЭС | ВВР | ПС | ПС 110/10 кВ Массивная | В 10 кВ ТП 2085 ф.203 | МТЗ |  |  | ТЭМП 2501 11 | 1 | КВЛ-10 | ЧГЭС | ЧЭ | 10 | 2010 | 2010 | 8 | 2010 |  | В |  | ТК О: ТК; ТК О: ТК; ТКР О: ТКР; ТК О: В; К О: К; В О: В; К О: К; В О: В; МП МП: МП; УРЗ УЭА: УРЗ; УРЗ УСА: УРЗ; МФУ МФУ: УРЗ | 1 | простое | 1 | простое | 2 | простое | 1
ЧГЭС | ВВР | ПС | ПС 110/10 кВ Массивная | В 10 кВ ТП 2085 ф.203 | ТТ | ТОЛ |  |  |  | КВЛ-10 | ЧГЭС | ЧЭ | 10 | 2010 | 2010 | 8 | 2010 |  | В |  | ТК О: К; ТК О: В; ТКР О: К; ТК О: В; К О: К; В О: В; К О: К; В О: В; МП МП: ЭМ; УРЗ УЭА: УРЗ; УРЗ УСА: УРЗ; МФУ МФУ: УРЗ | 1 | простое | 4 | простое | 4 | простое | 1
ЧГЭС | ВВР | ПС | ПС 110/10 кВ Массивная | В 10 кВ РП 109 ф.204 | МТЗ |  |  | ТЭМП 2501 11 | 1 | КВЛ-10 | ЧГЭС | ЧЭ | 10 | 2010 | 2010 | 8 | 2010 |  | В |  | ТК О: ТК; ТК О: ТК; ТКР О: ТКР; ТК О: В; К О: К; В О: В; К О: К; В О: В; МП МП: МП; УРЗ УЭА: УРЗ; УРЗ УСА: УРЗ; МФУ МФУ: УРЗ | 1 | простое | 1 | простое | 2 | простое | 1 |  | нет | 9
ЧГЭС | ВВР | ПС | ПС 110/10 кВ Массивная | В 10 кВ РП 109 ф.204 | ТТ | ТОЛ |  |  |  | КВЛ-10 | ЧГЭС | ЧЭ | 10 | 2010 | 2010 | 8 | 2010 |  | В |  | ТК О: К; ТК О: В; ТКР О: К; ТК О: В; К О: К; В О: В; К О: К; В О: В; МП МП: ЭМ; УРЗ УЭА: УРЗ; УРЗ УСА: УРЗ; МФУ МФУ: УРЗ | 1 | простое | 4 | простое | 4 | простое | 1 |  | нет | 9
ЧГЭС | ВВР | ПС | ПС 110/10 кВ Массивная | В 10 кВ ТСН 2 ф.206 | МТЗ |  |  | ТЭМП 2501 11 | 1 | КВЛ-10 | ЧГЭС | ЧЭ | 10 | 2010 | 2010 | 8 | 2010 |  | В |  | ТК О: ТК; ТК О: ТК; ТКР О: ТКР; ТК О: В; К О: К; В О: В; К О: К; В О: В; МП МП: МП; УРЗ УЭА: УРЗ; УРЗ УСА: УРЗ; МФУ МФУ: УРЗ | 1 | простое | 1 | простое | 2 | простое | 1 |  | нет | 9
ЧГЭС | ВВР | ПС | ПС 110/10 кВ Массивная | В 10 кВ ТСН 2 ф.206 | ТТ | ТОЛ |  |  |  | КВЛ-10 | ЧГЭС | ЧЭ | 10 | 2010 | 2010 | 8 | 2010 |  | В |  | ТК О: К; ТК О: В; ТКР О: К; ТК О: В; К О: К; В О: В; К О: К; В О: В; МП МП: ЭМ; УРЗ УЭА: УРЗ; УРЗ УСА: УРЗ; МФУ МФУ: УРЗ | 1 | простое | 4 | простое | 4 | простое | 1 |  | нет | 9
ЧГЭС | ВВР | ПС | ПС 110/10 кВ Массивная | В 10 кВ РП 108 ф.208 | МТЗ |  |  | ТЭМП 2501 11 | 1 | КВЛ-10 | ЧГЭС | ЧЭ | 10 | 2010 | 2010 | 8 | 2010 |  | В |  | ТК О: ТК; ТК О: ТК; ТКР О: ТКР; ТК О: В; К О: К; В О: В; К О: К; В О: В; МП МП: МП; УРЗ УЭА: УРЗ; УРЗ УСА: УРЗ; МФУ МФУ: УРЗ | 1 | простое | 1 | простое | 2 | простое | 1 |  | нет | 9
ЧГЭС | ВВР | ПС | ПС 110/10 кВ Массивная | В 10 кВ РП 108 ф.208 | ТТ | ТОЛ |  |  |  | КВЛ-10 | ЧГЭС | ЧЭ | 10 | 2010 | 2010 | 8 | 2010 |  | В |  | ТК О: К; ТК О: В; ТКР О: К; ТК О: В; К О: К; В О: В; К О: К; В О: В; МП МП: ЭМ; УРЗ УЭА: УРЗ; УРЗ УСА: УРЗ; МФУ МФУ: УРЗ | 1 | простое | 4 | простое | 4 | простое | 1 |  | нет | 9
ЧГЭС | ВВР | ПС | ПС 110/10 кВ Массивная | В 10 кВ РП 116 ф.209 | МТЗ |  |  | ТЭМП 2501 11 | 1 | КВЛ-10 | ЧГЭС | ЧЭ | 10 | 2010 | 2010 | 8 | 2010 |  | В |  | ТК О: ТК; ТК О: ТК; ТКР О: ТКР; ТК О: В; К О: К; В О: В; К О: К; В О: В; МП МП: МП; УРЗ УЭА: УРЗ; УРЗ УСА: УРЗ; МФУ МФУ: УРЗ | 1 | простое | 1 | простое | 2 | простое | 1
ЧГЭС | ВВР | ПС | ПС 110/10 кВ Массивная | В 10 кВ РП 116 ф.209 | ТТ | ТОЛ |  |  |  | КВЛ-10 | ЧГЭС | ЧЭ | 10 | 2010 | 2010 | 8 | 2010 |  | В |  | ТК О: К; ТК О: В; ТКР О: К; ТК О: В; К О: К; В О: В; К О: К; В О: В; МП МП: ЭМ; УРЗ УЭА: УРЗ; УРЗ УСА: УРЗ; МФУ МФУ: УРЗ | 1 | простое | 4 | простое | 4 | простое | 1
ЧГЭС | ВВР | ПС | ПС 110/10 кВ Массивная | В 10 кВ РП 110 ф.307 | МТЗ |  |  | ТЭМП 2501 11 | 1 | КВЛ-10 | ЧГЭС | ЧЭ | 10 | 2010 | 2010 | 8 | 2010 |  | В |  | ТК О: ТК; ТК О: ТК; ТКР О: ТКР; ТК О: В; К О: К; В О: В; К О: К; В О: В; МП МП: МП; УРЗ УЭА: УРЗ; УРЗ УСА: УРЗ; МФУ МФУ: УРЗ | 1 | простое | 1 | простое | 2 | простое | 1 |  | нет | 9
ЧГЭС | ВВР | ПС | ПС 110/10 кВ Массивная | В 10 кВ РП 110 ф.307 | ТТ | ТОЛ |  |  |  | КВЛ-10 | ЧГЭС | ЧЭ | 10 | 2010 | 2010 | 8 | 2010 |  | В |  | ТК О: К; ТК О: В; ТКР О: К; ТК О: В; К О: К; В О: В; К О: К; В О: В; МП МП: ЭМ; УРЗ УЭА: УРЗ; УРЗ УСА: УРЗ; МФУ МФУ: УРЗ | 1 | простое | 4 | простое | 4 | простое | 1 |  | нет | 9
ЧГЭС | ВВР | ПС | ПС 110/10 кВ Массивная | В 10 кВ РП 110 ф.407 | МТЗ |  |  | ТЭМП 2501 11 | 1 | КВЛ-10 | ЧГЭС | ЧЭ | 10 | 2010 | 2010 | 8 | 2010 |  | В |  | ТК О: ТК; ТК О: ТК; ТКР О: ТКР; ТК О: В; К О: К; В О: В; К О: К; В О: В; МП МП: МП; УРЗ УЭА: УРЗ; УРЗ УСА: УРЗ; МФУ МФУ: УРЗ | 1 | простое | 1 | простое | 2 | простое | 1 |  | нет | 9
ЧГЭС | ВВР | ПС | ПС 110/10 кВ Массивная | В 10 кВ РП 110 ф.407 | ТТ | ТОЛ |  |  |  | КВЛ-10 | ЧГЭС | ЧЭ | 10 | 2010 | 2010 | 8 | 2010 |  | В |  | ТК О: К; ТК О: В; ТКР О: К; ТК О: В; К О: К; В О: В; К О: К; В О: В; МП МП: ЭМ; УРЗ УЭА: УРЗ; УРЗ УСА: УРЗ; МФУ МФУ: УРЗ | 1 | простое | 4 | простое | 4 | простое | 1 |  | нет | 9
ЧГЭС | ВВР | ПС | ПС 110/10 кВ Массивная | Дуговая защита 1С 10 кВ | ЗДЗ |  |  |  |  | СШ, С-10 | ЧГЭС | ЧЭ | 10 | 2010 | 2010 | 8 | 2010 |  | В |  | ТК О: К; ТК О: В; ТКР О: К; ТК О: В; К О: К; В О: В; К О: К; В О: В; МП МП: ЭМ; УРЗ УЭА: УРЗ; УРЗ УСА: УРЗ; МФУ МФУ: УРЗ | 1 | простое | 1 | простое | 1 | простое | 1 |  | нет | 9
ЧГЭС | ВВР | ПС | ПС 110/10 кВ Массивная | Дуговая защита 2С 10 кВ | ЗДЗ |  |  |  |  | СШ, С-10 | ЧГЭС | ЧЭ | 10 | 2010 | 2010 | 8 | 2010 |  | В |  | ТК О: К; ТК О: В; ТКР О: К; ТК О: В; К О: К; В О: В; К О: К; В О: В; МП МП: ЭМ; УРЗ УЭА: УРЗ; УРЗ УСА: УРЗ; МФУ МФУ: УРЗ | 1 | простое | 1 | простое | 1 | простое | 1 | 3 | нет | 9
ЧГЭС | ВВР | ПС | ПС 110/10 кВ Массивная | Дуговая защита 3С 10 кВ | ЗДЗ |  |  |  |  | СШ, С-10 | ЧГЭС | ЧЭ | 10 | 2010 | 2010 | 8 | 2010 |  | В |  | ТК О: К; ТК О: В; ТКР О: К; ТК О: В; К О: К; В О: В; К О: К; В О: В; МП МП: ЭМ; УРЗ УЭА: УРЗ; УРЗ УСА: УРЗ; МФУ МФУ: УРЗ | 1 | простое | 1 | простое | 1 | простое | 1 | 3 | нет | 9
ЧГЭС | ВВР | ПС | ПС 110/10 кВ Массивная | Дуговая защита 4С 10 кВ | ЗДЗ |  |  |  |  | СШ, С-10 | ЧГЭС | ЧЭ | 10 | 2010 | 2010 | 8 | 2010 |  | В |  | ТК О: К; ТК О: В; ТКР О: К; ТК О: В; К О: К; В О: В; К О: К; В О: В; МП МП: ЭМ; УРЗ УЭА: УРЗ; УРЗ УСА: УРЗ; МФУ МФУ: УРЗ | 1 | простое | 1 | простое | 1 | простое | 1 | 2 | нет | 9
ЧГЭС | ВВР | ПС | ПС 110/10 кВ Массивная | СВ 12 10 | МТЗ |  |  | ТЭМП 2501 11 | 1 | В-10 | ЧГЭС | ЧЭ | 10 | 2010 | 2010 | 8 | 2010 |  | В |  | ТК О: ТК; ТК О: ТК; ТКР О: ТКР; ТК О: В; К О: К; В О: В; К О: К; В О: В; МП МП: МП; УРЗ УЭА: УРЗ; УРЗ УСА: УРЗ; МФУ МФУ: УРЗ | 1 | простое | 1 | простое | 2 | простое | 1 | 1 | нет | 9
ЧГЭС | ВВР | ПС | ПС 110/10 кВ Массивная | Общеподстанционное устройство СВ12 10 | АВР |  |  | ТЭМП 2501 11 | 1 | В-10 | ЧГЭС | ЧЭ | 10 | 2010 | 2010 | 8 | 2010 |  | В |  | ТК О: ТК; ТК О: ТК; ТКР О: ТКР; ТК О: В; К О: К; В О: В; К О: К; В О: В; МП МП: ЭМ; УРЗ УЭА: УЭА; УРЗ УСА: УСА; МФУ МФУ: УСА | 1 | простое | 1 | простое | 1 | простое | 1 |  | нет | 9
ЧГЭС | ВВР | ПС | ПС 110/10 кВ Массивная | СВ 12 10 | ТТ | ТОЛ |  |  |  | В-10 | ЧГЭС | ЧЭ | 10 | 2010 | 2010 | 8 | 2010 |  | В |  | ТК О: К; ТК О: В; ТКР О: К; ТК О: В; К О: К; В О: В; К О: К; В О: В; МП МП: ЭМ; УРЗ УЭА: УРЗ; УРЗ УСА: УРЗ; МФУ МФУ: УРЗ | 1 | простое | 4 | простое | 4 | простое | 1 |  | нет | 9
ЧГЭС | ВВР | ПС | ПС 110/10 кВ Массивная | СВ 34 10 | МТЗ |  |  | ТЭМП 2501 11 | 1 | В-10 | ЧГЭС | ЧЭ | 10 | 2010 | 2010 | 8 | 2010 |  | В |  | ТК О: ТК; ТК О: ТК; ТКР О: ТКР; ТК О: В; К О: К; В О: В; К О: К; В О: В; МП МП: МП; УРЗ УЭА: УРЗ; УРЗ УСА: УРЗ; МФУ МФУ: УРЗ | 1 | простое | 1 | простое | 2 | простое | 1 |  | нет | 9
ЧГЭС | ВВР | ПС | ПС 110/10 кВ Массивная | Общеподстанционное устройство СВ34 10 | АВР |  |  | ТЭМП 2501 11 | 1 | В-10 | ЧГЭС | ЧЭ | 10 | 2010 | 2010 | 8 | 2010 |  | В |  | ТК О: ТК; ТК О: ТК; ТКР О: ТКР; ТК О: В; К О: К; В О: В; К О: К; В О: В; МП МП: МП; УРЗ УЭА: УЭА; УРЗ УСА: УСА; МФУ МФУ: УСА | 1 | простое | 1 | простое | 1 | простое | 1 |  | нет | 9
ЧГЭС | ВВР | ПС | ПС 110/10 кВ Массивная | СВ 34 10 | ТТ | ТОЛ |  |  |  | В-10 | ЧГЭС | ЧЭ | 10 | 2010 | 2010 | 8 | 2010 |  | В |  | ТК О: К; ТК О: В; ТКР О: К; ТК О: В; К О: К; В О: В; К О: К; В О: В; МП МП: ЭМ; УРЗ УЭА: УРЗ; УРЗ УСА: УРЗ; МФУ МФУ: УРЗ | 1 | простое | 4 | простое | 4 | простое | 1 |  | нет | 9
ЧГЭС | ВВР | ПС | ПС 110/10 кВ Массивная | ТН1 10 | ТН | НАМИ |  | ТОР 200 Н | 1 | СШ, С-10 | ЧГЭС | ЧЭ | 10 | 2010 | 2010 | 8 | 2010 |  | В |  | ТК О: ТК; ТК О: ТК; ТКР О: ТКР; ТК О: В; К О: К; В О: В; К О: К; В О: В; МП МП: МП; УРЗ УЭА: УРЗ; УРЗ УСА: УРЗ; МФУ МФУ: УРЗ | 1 | простое | 1 | простое | 1 | простое | 1 |  | нет | 9
ЧГЭС | ВВР | ПС | ПС 110/10 кВ Массивная | ТН2 10 | ТН | НАМИ |  | ТОР 200 Н | 1 | СШ, С-10 | ЧГЭС | ЧЭ | 10 | 2010 | 2010 | 8 | 2010 |  | В |  | ТК О: ТК; ТК О: ТК; ТКР О: ТКР; ТК О: В; К О: К; В О: В; К О: К; В О: В; МП МП: МП; УРЗ УЭА: УРЗ; УРЗ УСА: УРЗ; МФУ МФУ: УРЗ | 1 | простое | 1 | простое | 1 | простое | 1 |  | нет | 9
ЧГЭС | ВВР | ПС | ПС 110/10 кВ Массивная | ТН3 10 | ТН | НАМИ |  | ТОР 200 Н | 1 | СШ, С-10 | ЧГЭС | ЧЭ | 10 | 2010 | 2010 | 8 | 2010 |  | В |  | ТК О: ТК; ТК О: ТК; ТКР О: ТКР; ТК О: В; К О: К; В О: В; К О: К; В О: В; МП МП: МП; УРЗ УЭА: УРЗ; УРЗ УСА: УРЗ; МФУ МФУ: УРЗ | 1 | простое | 1 | простое | 1 | простое | 1 |  | нет | 9
ЧГЭС | ВВР | ПС | ПС 110/10 кВ Массивная | ТН4 10 | ТН | НАМИ |  | ТОР 200 Н | 1 | СШ, С-10 | ЧГЭС | ЧЭ | 10 | 2010 | 2010 | 8 | 2010 |  | В |  | ТК О: ТК; ТК О: ТК; ТКР О: ТКР; ТК О: В; К О: К; В О: В; К О: К; В О: В; МП МП: МП; УРЗ УЭА: УРЗ; УРЗ УСА: УРЗ; МФУ МФУ: УРЗ | 1 | простое | 1 | простое | 1 | простое | 1 |  | нет | 9
ЧГЭС | ВВР | ПС | ПС 110/10 кВ Массивная | Общеподстанционное устройство | ЩПТ | [5 empty] | ЧГЭС | ЧЭ | 0.4 | 2010 | 2010 | 8 | 2010 |  | В |  | ТК О: К; ТК О: В; ТКР О: К; ТК О: В; К О: К; В О: В; К О: К; В О: В; МП МП: ЭМ; УРЗ УЭА: УРЗ; УРЗ УСА: УРЗ; МФУ МФУ: УРЗ | 1 | простое | 1 | простое | 1 | простое | 1 |  | нет | 9
ЧГЭС | ВВР | ПС | ПС 110/10 кВ Массивная | Общеподстанционное устройство | ЩСН | [5 empty] | ЧГЭС | ЧЭ | 0.4 | 2010 | 2010 | 8 | 2010 |  | В |  | ТК О: К; ТК О: В; ТКР О: К; ТК О: В; К О: К; В О: В; К О: К; В О: В; МП МП: ЭМ; УРЗ УЭА: УРЗ; УРЗ УСА: УРЗ; МФУ МФУ: УРЗ | 1 | простое | 1 | простое | 1 | простое | 1 |  | нет | 9
ЧГЭС | ВВР | ПС | ПС 110/10 кВ Массивная | Общеподстанционное устройство | ЦС |  |  | ТОР 200 БЦС | 1 |  | ЧГЭС | ЧЭ | 110 | 2010 | 2010 | 8 | 2010 |  | В |  | ТК О: В; ТК О: В; В О: В; В О: В; МП МП: МП; УРЗ УЭА: УРЗ; УРЗ УСА: УРЗ; МФУ МФУ: УРЗ | 1 | простое | 1 | простое | 1 | простое | 1 |  | нет | 9
ЧГЭС | ВВР | ПС | ПС 110/10 кВ Массивная | Общеподстанционное устройство | ОБР | [5 empty] | ЧГЭС | ЧЭ | 110 | 2010 | 2010 | 6 | 2010 |  | В |  | ТК ТК: В; ТКР О: В; К В: В; В О: В; В К: В; МП МП: ЭМ; УРЗ УЭА: УРЗ; УРЗ УСА: УРЗ; МФУ МФУ: УРЗ | 1 | простое | 1 | простое | 1 | простое | 1 |  | нет | 9
ЧГЭС | ВВР | ПС | ПС 110/10 кВ Массивная | Общеподстанционное устройство | ОБР | [5 empty] | ЧГЭС | ЧЭ | 10 | 2010 | 2010 | 6 | 2010 |  | В |  | ТК ТК: В; ТКР О: В; К В: В; В О: В; В К: В; МП МП: ЭМ; УРЗ УЭА: УРЗ; УРЗ УСА: УРЗ; МФУ МФУ: УРЗ | 1 | простое | 1 | простое | 1 | простое | 1 |  | нет | 9
ЧГЭС | ВВР | ПС | ПС 220/10/6 кВ Очистные сооружения | АКА "Кедр" ПРМ 495 кГц (ф.С/С) | ПРМ/ПРД | АКА "Кедр" | 1 |  | 1 |  | ЧРДУ | ЧРДУ | 220 | 2016 | 2017 | 6 | 2017 |  | Н | К1 | О | О | ТК | О | О | ТК | О | О | ТКР | О | О | ТК | О | О | ТК | О | О | В | О | О | К | О | О | В | О | О | К | О | О | В | О | О | МП | УПАСК | УПАСК | УПАСК | 1 | сложное | 1 | сложное | 1 | сложное | 1 |  | да | 2
ЧГЭС | ВВР | ПС | ПС 220/10/6 кВ Очистные сооружения | АКА "Кедр" ПРД 470 кГц (ф.А/А) | ПРМ/ПРД | АКА "Кедр" | 1 |  | 1 |  | ЧРДУ | ЧРДУ | 220 | 2016 | 2017 | 6 | 2017 |  | Н | К1 | О | О | К | О | О | В | О | О | К | О | О | В | О | О | ТК | О | О | В | О | О | К | О | О | В | О | О | К | О | О | В | О | О | МП | УПАСК | УПАСК | УПАСК | 1 | сложное | 1 | сложное | 1 | сложное | 1 |  | да | 2
ЧГЭС | ВВР | ПС | ПС 220/10/6 кВ Очистные сооружения | ПРМ АКА 495 кГц (ф.С) 1 цепь | ФП, ВЧ кабель |  |  |  |  | ВЛ-220 | ЧРДУ | ЧЭ | 220 | 1984 | 1984 | 6 | 2012 |  |  | В | ТК О: В; ТКР О: В; К О: В; В О: В; В О: В; МП МП: ЭМ; УРЗ УЭА: ВЧО; УРЗ УСА: ВЧО; МФУ МФУ: ВЧО | 1 | простое | 1 | простое | 1 | простое | 1 |  | нет | 35
ЧГЭС | ВВР | ПС | ПС 220/10/6 кВ Очистные сооружения | ПРМ АКА 495 кГц (ф.С) 1цепь | ВЗ | ВЗ-600 |  |  |  | ВЛ-220 | ЧРДУ | ЧЭ | 220 | 1984 | 1984 | 8 | 2012 |  |  |  | ТК О: В; ТКР О: В; К О: В; К О: В; МП МП: ЭМ; УРЗ УЭА: ВЧО; УРЗ УСА: ВЧО; МФУ МФУ: ВЧО | 1 | простое | 1 | простое | 1 | простое | 1 |  | нет | 35
ЧГЭС | ВВР | ПС | ПС 220/10/6 кВ Очистные сооружения | ПРД АКА 470 кГц (ф.А) 1 цепь | ВЗ | ВЗ-600 |  |  |  | ВЛ-220 | ЧРДУ | ЧЭ | 220 | 1984 | 1984 | 8 | 2012 |  |  |  | ТК О: В; ТКР О: В; К О: В; К О: В; МП МП: ЭМ; УРЗ УЭА: ВЧО; УРЗ УСА: ВЧО; МФУ МФУ: ВЧО | 1 | простое | 1 | простое | 1 | простое | 1 |  | нет | 35
ЧГЭС | ВВР | ПС | ПС 220/10/6 кВ Очистные сооружения | ПРД АКА 470 кГц (ф.А) 1 цепь | ФП, ВЧ кабель |  |  |  |  | ВЛ-220 | ЧРДУ | ЧЭ | 220 | 1984 | 1984 | 6 | 2015 |  |  |  | ТК О: В; ТКР ТКР: В; ТК О: В; В К: В; К О: В; МП МП: ЭМ; УРЗ УЭА: ВЧО; УРЗ УСА: ВЧО; МФУ МФУ: ВЧО | 1 | простое | 1 | простое | 1 | простое | 1 |  | нет | 35
ЧГЭС | ВВР | ПС | ПС 220/10/6 кВ Очистные сооружения | ПРМ АКА 495 кГц (ф.С) 2 цепь | ФП, ВЧ кабель |  |  |  |  | ВЛ-220 | ЧРДУ | ЧЭ | 220 | 1984 | 1984 | 6 | 2012 |  |  | В | ТК О: В; ТКР О: В; К О: В; В О: В; В О: В; МП МП: ЭМ; УРЗ УЭА: ВЧО; УРЗ УСА: ВЧО; МФУ МФУ: ВЧО | 1 | простое | 1 | простое | 1 | простое | 1 |  | нет | 35
ЧГЭС | ВВР | ПС | ПС 220/10/6 кВ Очистные сооружения | ПРМ АКА 495 кГц (ф.С) 2 цепь | ВЗ | ВЗ-600 |  |  |  | ВЛ-220 | ЧРДУ | ЧЭ | 220 | 1984 | 1984 | 8 | 2012 |  |  |  | ТК О: В; ТКР О: В; К О: В; К О: В; МП МП: ЭМ; УРЗ УЭА: ВЧО; УРЗ УСА: ВЧО; МФУ МФУ: ВЧО | 1 | простое | 1 | простое | 1 | простое | 1 |  | нет | 35
ЧГЭС | ВВР | ПС | ПС 220/10/6 кВ Очистные сооружения | ПРД АКА 470 кГц (ф.А) 2 цепь | ВЗ | ВЗ-600 |  |  |  | ВЛ-220 | ЧРДУ | ЧЭ | 220 | 1984 | 1984 | 8 | 2012 |  |  |  | ТК О: В; ТКР О: В; К О: В; К О: В; МП МП: ЭМ; УРЗ УЭА: ВЧО; УРЗ УСА: ВЧО; МФУ МФУ: ВЧО | 1 | простое | 1 | простое | 1 | простое | 1 |  | нет | 35
ЧГЭС | ВВР | ПС | ПС 220/10/6 кВ Очистные сооружения | ПРД АКА 470 кГц (ф.А) 2 цепь | ФП, ВЧ кабель |  |  |  |  | ВЛ-220 | ЧРДУ | ЧЭ | 220 | 1984 | 1984 | 6 | 2015 |  |  |  | ТК О: В; ТКР ТКР: В; ТК О: В; В К: В; К О: В; МП МП: ЭМ; УРЗ УЭА: ВЧО; УРЗ УСА: ВЧО; МФУ МФУ: ВЧО | 1 | простое | 1 | простое | 1 | простое | 1 |  | нет | 35
ЧГЭС | ВВР | ПС | ПС 220/10/6 кВ Очистные сооружения | Общеподстанционное устройство 1С 10 | АЧР | РЧ-1 |  |  |  | СШ, С-10 | ЧГЭС | ЧРДУ | 10 | 1982 | 1982 | 8 | 2013 |  | К |  | ТК О: ВП; ТК О: К; ТКР О: В; ТК О: К; К О: В; В О: К; К О: ВП; В О: К; МП МП: МЭ; УРЗ УЭА: УЭА; УРЗ УСА: УПА; МФУ МФУ: УПА | 1 | сложное | 2 | сложное | 1 | сложное | 1 |  | да | 37
ЧГЭС | ВВР | ПС | ПС 220/10/6 кВ Очистные сооружения | Общеподстанционное устройство 1С 10 | ЧАПВ | РПВ-58 |  |  |  | СШ, С-10 | ЧГЭС | ЧЭ | 10 | 1982 | 1982 | 8 | 2013 |  | К |  | ТК О: ВП; ТК О: К; ТКР О: В; ТК О: К; К О: В; В О: К; К О: ВП; В О: К; МП МП: ЭМ; УРЗ УЭА: УЭА; УРЗ УСА: УПА; МФУ МФУ: УПА |  | сложное | 1 | сложное | 1 | сложное | 1 |  | нет | 37
ЧГЭС | ВВР | ПС | ПС 220/10/6 кВ Очистные сооружения | Общеподстанционное устройство 2С 10 | АЧР | РЧ-1 |  |  |  | СШ, С-10 | ЧГЭС | ЧРДУ | 10 | 1982 | 1982 | 8 | 2013 |  | К |  | ТК О: ВП; ТК О: К; ТКР О: В; ТК О: К; К О: В; В О: К; К О: ВП; В О: К; МП МП: МЭ; УРЗ УЭА: УЭА; УРЗ УСА: УПА; МФУ МФУ: УПА | 1 | сложное | 2 | сложное | 1 | сложное | 1 |  | да | 37
ЧГЭС | ВВР | ПС | ПС 220/10/6 кВ Очистные сооружения | Общеподстанционное устройство 2С 10 | ЧАПВ | РПВ-58 |  |  |  | СШ, С-10 | ЧГЭС | ЧЭ | 10 | 1982 | 1982 | 8 | 2013 |  | К |  | ТК О: ВП; ТК О: К; ТКР О: В; ТК О: К; К О: В; В О: К; К О: ВП; В О: К; МП МП: ЭМ; УРЗ УЭА: УЭА; УРЗ УСА: УПА; МФУ МФУ: УПА |  | сложное | 1 | сложное | 1 | сложное | 1 |  | нет | 37
ЧГЭС | ВВР | ПС | ПС 220/10/6 кВ Очистные сооружения | Общеподстанционное устройство | АСН | [5 empty] | ЧГЭС | ЧРДУ | 10 | 1984 | 1984 | 8 | 2013 |  | К |  | ТК О: В; ТК О: К; ТКР О: В; ТК О: К; К О: В; В О: К; К О: В; В О: К; МП МП: ЭМ; УРЗ УЭА: УПА; УРЗ УСА: УПА; МФУ МФУ: УПА | 1 | сложное | 1 | сложное | 1 | сложное | 1 |  | да | 35
ЧГЭС | ВВР | ПС | ПС 220/10/6 кВ Очистные сооружения | Т1 32 МВА | ГЗ | BF 80/Q |  |  |  | Т-220 | ЧГЭС | ЧЭ | 220 | 1982 | 1982 | 8 | 2013 |  | К |  | ТК О: В; ТК О: К; ТКР О: В; ТК О: К; К О: В; В О: К; К О: В; В О: К; МП МП: ЭМ; УРЗ УЭА: УРЗ; УРЗ УСА: УРЗ; МФУ МФУ: УРЗ | 1 | простое | 1 | простое | 1 | простое | 1 |  | нет | 37
ЧГЭС | ВВР | ПС | ПС 220/10/6 кВ Очистные сооружения | Т1 32 МВА | ГЗ РПН | RS-1000 |  |  |  | Т-220 | ЧГЭС | ЧЭ | 220 | 1982 | 1982 | 8 | 2013 |  | К |  | ТК О: В; ТК О: К; ТКР О: В; ТК О: К; К О: В; В О: К; К О: В; В О: К; МП МП: ЭМ; УРЗ УЭА: УРЗ; УРЗ УСА: УРЗ; МФУ МФУ: УРЗ | 1 | простое | 1 | простое | 1 | простое | 1 |  | нет | 37
ЧГЭС | ВВР | ПС | ПС 220/10/6 кВ Очистные сооружения | Т1 32 МВА | ДЗТ | ДЗТ-11 |  |  |  | Т-220 | ЧГЭС | ЧЭ | 220 | 1982 | 1982 | 8 | 2013 |  | К |  | ТК О: ВП; ТК О: К; ТКР О: В; ТК О: К; К О: В; В О: К; К О: ВП; В О: К; МП МП: ЭМ; УРЗ УЭА: УРЗ; УРЗ УСА: УРЗ; МФУ МФУ: УРЗ | 1 | простое | 1 | простое | 1 | простое | 1 |  | нет | 37
ЧГЭС | ВВР | ПС | ПС 220/10/6 кВ Очистные сооружения | Т1 32 МВА | МТЗ | РТ-40 |  |  |  | Т-220 | ЧГЭС | ЧЭ | 220 | 1982 | 1982 | 8 | 2013 |  | К |  | ТК О: ВП; ТК О: К; ТКР О: В; ТК О: К; К О: В; В О: К; К О: ВП; В О: К; МП МП: ЭМ; УРЗ УЭА: УРЗ; УРЗ УСА: УРЗ; МФУ МФУ: УРЗ | 1 | простое | 1 | простое | 1 | простое | 1 |  | нет | 37
ЧГЭС | ВВР | ПС | ПС 220/10/6 кВ Очистные сооружения | Т1 32 МВА | МТЗ | КЗ-12 |  |  |  | Т-220 | ЧГЭС | ЧЭ | 10 | 1982 | 1982 | 8 | 2013 |  | К |  | ТК О: ВП; ТК О: К; ТКР О: В; ТК О: К; К О: В; В О: К; К О: ВП; В О: К; МП МП: ЭМ; УРЗ УЭА: УРЗ; УРЗ УСА: УРЗ; МФУ МФУ: УРЗ | 1 | простое | 1 | простое | 1 | простое | 1 |  | нет | 37
ЧГЭС | ВВР | ПС | ПС 220/10/6 кВ Очистные сооружения | Т1 32 МВА | МТЗ | КЗ-12 |  |  |  | Т-220 | ЧГЭС | ЧЭ | 6 | 1982 | 1982 | 8 | 2013 |  | К |  | ТК О: ВП; ТК О: К; ТКР О: В; ТК О: К; К О: В; В О: К; К О: ВП; В О: К; МП МП: ЭМ; УРЗ УЭА: УРЗ; УРЗ УСА: УРЗ; МФУ МФУ: УРЗ | 1 | простое | 1 | простое | 1 | простое | 1 |  | нет | 37
ЧГЭС | ВВР | ПС | ПС 220/10/6 кВ Очистные сооружения | Т1 32 МВА | Перегруз | РТ-40 |  |  |  | Т-220 | ЧГЭС | ЧЭ | 220 | 1982 | 1982 | 8 | 2013 |  | К |  | ТК О: ВП; ТК О: К; ТКР О: В; ТК О: К; К О: В; В О: К; К О: ВП; В О: К; МП МП: ЭМ; УРЗ УЭА: УРЗ; УРЗ УСА: УРЗ; МФУ МФУ: УРЗ | 1 | простое | 1 | простое | 1 | простое | 1 |  | нет | 37
ЧГЭС | ВВР | ПС | ПС 220/10/6 кВ Очистные сооружения | Т1 32 МВА | РУМ |  |  |  |  | Т-220 | ЧГЭС | ЧЭ | 220 | 1982 | 1982 | 8 | 2013 |  | К |  | ТК О: В; ТК О: К; ТКР О: В; ТК О: К; К О: В; В О: К; К О: В; В О: К; МП МП: ЭМ; УРЗ УЭА: УРЗ; УРЗ УСА: УРЗ; МФУ МФУ: УРЗ | 1 | простое | 1 | простое | 1 | простое | 1 |  | нет | 37
ЧГЭС | ВВР | ПС | ПС 220/10/6 кВ Очистные сооружения | Т1 32 МВА | Обдув |  |  |  |  | Т-220 | ЧГЭС | ЧЭ | 220 | 1982 | 1982 | 8 | 2013 |  | К |  | ТК О: В; ТК О: К; ТКР О: В; ТК О: К; К О: В; В О: К; К О: В; В О: К; МП МП: ЭМ; УРЗ УЭА: УРЗ; УРЗ УСА: УРЗ; МФУ МФУ: УРЗ | 1 | простое | 1 | простое | 1 | простое | 1 |  | нет | 37
ЧГЭС | ВВР | ПС | ПС 220/10/6 кВ Очистные сооружения | Т1 32 МВА | АРНТ | БАР |  |  |  | Т-220 | ЧГЭС | ЧЭ | 220 | 1982 | 1982 | 8 | 2013 |  | К |  | ТК О: В; ТК О: К; ТКР О: В; ТК О: К; К О: В; В О: К; К О: В; В О: К; МП МП: ЭМ; УРЗ УЭА: УПА; УРЗ УСА: УРА; МФУ МФУ: УРА | 1 | простое | 1 | простое | 1 | простое | 1 |  | нет | 37
ЧГЭС | ВВР | ПС | ПС 220/10/6 кВ Очистные сооружения | Дуговая защита 1С 10 кВ | ЗДЗ |  |  |  |  | СШ, С-10 | ЧГЭС | ЧЭ | 10 | 1982 | 1982 | 8 | 2013 |  | К |  | ТК О: ВП; ТК О: К; ТКР О: В; ТК О: К; К О: В; В О: К; К О: ВП; В О: К; МП МП: ЭМ; УРЗ УЭА: УРЗ; УРЗ УСА: УРЗ; МФУ МФУ: УРЗ | 1 | простое | 1 | простое | 1 | простое | 1 |  | нет | 37
ЧГЭС | ВВР | ПС | ПС 220/10/6 кВ Очистные сооружения | ЗМН 1С 10 кВ | ЗМН |  |  |  |  | СШ, С-10 | ЧГЭС | ЧЭ | 10 | 1982 | 1982 | 8 | 2013 |  | К |  | ТК О: В; ТК О: К; ТКР О: В; ТК О: К; К О: В; В О: К; К О: В; В О: К; МП МП: ЭМ; УРЗ УЭА: УРЗ; УРЗ УСА: УРЗ; МФУ МФУ: УРЗ | 1 | простое | 1 | простое | 1 | простое | 1 | 15 | нет | 37
ЧГЭС | ВВР | ПС | ПС 220/10/6 кВ Очистные сооружения | ЗМН 1С 6 кВ | ЗМН |  |  |  |  | СШ, С-6 | ЧГЭС | ЧЭ | 6 | 1982 | 1982 | 8 | 2013 |  | К |  | ТК О: В; ТК О: К; ТКР О: В; ТК О: К; К О: В; В О: К; К О: В; В О: К; МП МП: ЭМ; УРЗ УЭА: УРЗ; УРЗ УСА: УРЗ; МФУ МФУ: УРЗ | 1 | простое | 1 | простое | 1 | простое | 1 |  | нет | 37
ЧГЭС | ВВР | ПС | ПС 220/10/6 кВ Очистные сооружения | Т1 32 МВА | ТТ | ТФНД |  |  |  | Т-220 | ЧГЭС | ЧЭ | 220 | 1982 | 1982 | 8 | 2013 |  | К |  | ТК О: В; ТК О: К; ТКР О: В; ТК О: К; К О: В; В О: К; К О: В; В О: К; МП МП: ЭМ; УРЗ УЭА: УРЗ; УРЗ УСА: УРЗ; МФУ МФУ: УРЗ | 1 | простое | 12 | простое | 12 | простое | 1 |  | нет | 37
ЧГЭС | ВВР | ПС | ПС 220/10/6 кВ Очистные сооружения | Т1 32 МВА | ОД и КЗ |  |  |  |  | Т-220 | ЧГЭС | ЧЭ | 220 | 1982 | 1982 | 8 | 2013 | О | К | О | О | О | В | О | О | О | К | О | О | О | В | О | О | О | К | О | О | О | В | О | О | О | К | О | О | О | В | О | О | О | К | О | ЭМ | УРЗ | УРЗ | УРЗ | 1 | простое | 1 | простое | 1 | простое | 1 |  | нет | 37
ЧГЭС | ВВР | ПС | ПС 220/10/6 кВ Очистные сооружения | Т1 32 МВА (В10 Т1) | ТТ | ТВЛМ |  |  |  | Т-220 | ЧГЭС | ЧЭ | 10 | 1982 | 1982 | 8 | 2013 |  | К |  | ТК О: В; ТК О: К; ТКР О: В; ТК О: К; К О: В; В О: К; К О: В; В О: К; МП МП: ЭМ; УРЗ УЭА: УРЗ; УРЗ УСА: УРЗ; МФУ МФУ: УРЗ | 1 | простое | 6 | простое | 6 | простое | 1 |  | нет | 37
ЧГЭС | ВВР | ПС | ПС 220/10/6 кВ Очистные сооружения | Т2 32 МВА | ГЗ | BF 80/Q |  |  |  | Т-220 | ЧГЭС | ЧЭ | 220 | 1982 | 1982 | 8 | 2013 |  | К |  | ТК О: В; ТК О: К; ТКР О: В; ТК О: К; К О: В; В О: К; К О: В; В О: К; МП МП: ЭМ; УРЗ УЭА: УРЗ; УРЗ УСА: УРЗ; МФУ МФУ: УРЗ | 1 | простое | 1 | простое | 1 | простое | 1 |  | нет | 37
ЧГЭС | ВВР | ПС | ПС 220/10/6 кВ Очистные сооружения | Т2 32 МВА | ГЗ РПН | RS-1000 |  |  |  | Т-220 | ЧГЭС | ЧЭ | 220 | 1982 | 1982 | 8 | 2013 |  | К |  | ТК О: В; ТК О: К; ТКР О: В; ТК О: К; К О: В; В О: К; К О: В; В О: К; МП МП: ЭМ; УРЗ УЭА: УРЗ; УРЗ УСА: УРЗ; МФУ МФУ: УРЗ | 1 | простое | 1 | простое | 1 | простое | 1 |  | нет | 37
ЧГЭС | ВВР | ПС | ПС 220/10/6 кВ Очистные сооружения | Т2 32 МВА | ДЗТ | ДЗТ-11 |  |  |  | Т-220 | ЧГЭС | ЧЭ | 220 | 1982 | 1982 | 8 | 2013 |  | К |  | ТК О: ВП; ТК О: К; ТКР О: В; ТК О: К; К О: В; В О: К; К О: ВП; В О: К; МП МП: ЭМ; УРЗ УЭА: УРЗ; УРЗ УСА: УРЗ; МФУ МФУ: УРЗ | 1 | простое | 1 | простое | 1 | простое | 1 |  | нет | 37
ЧГЭС | ВВР | ПС | ПС 220/10/6 кВ Очистные сооружения | Т2 32 МВА | МТЗ | РТ-40 |  |  |  | Т-220 | ЧГЭС | ЧЭ | 220 | 1982 | 1982 | 8 | 2013 |  | К |  | ТК О: ВП; ТК О: К; ТКР О: В; ТК О: К; К О: В; В О: К; К О: ВП; В О: К; МП МП: ЭМ; УРЗ УЭА: УРЗ; УРЗ УСА: УРЗ; МФУ МФУ: УРЗ | 1 | простое | 1 | простое | 1 | простое | 1 |  | нет | 37
ЧГЭС | ВВР | ПС | ПС 220/10/6 кВ Очистные сооружения | Т2 32 МВА | МТЗ | КЗ-12 |  |  |  | Т-220 | ЧГЭС | ЧЭ | 10 | 1982 | 1982 | 8 | 2013 |  | К |  | ТК О: ВП; ТК О: К; ТКР О: В; ТК О: К; К О: В; В О: К; К О: ВП; В О: К; МП МП: ЭМ; УРЗ УЭА: УРЗ; УРЗ УСА: УРЗ; МФУ МФУ: УРЗ | 1 | простое | 1 | простое | 1 | простое | 1 |  | нет | 37
ЧГЭС | ВВР | ПС | ПС 220/10/6 кВ Очистные сооружения | Т2 32 МВА | МТЗ | КЗ-12 |  |  |  | Т-220 | ЧГЭС | ЧЭ | 6 | 1982 | 1982 | 8 | 2013 |  | К |  | ТК О: ВП; ТК О: К; ТКР О: В; ТК О: К; К О: В; В О: К; К О: ВП; В О: К; МП МП: ЭМ; УРЗ УЭА: УРЗ; УРЗ УСА: УРЗ; МФУ МФУ: УРЗ | 1 | простое | 1 | простое | 1 | простое | 1 |  | нет | 37
ЧГЭС | ВВР | ПС | ПС 220/10/6 кВ Очистные сооружения | Т2 32 МВА | Перегруз | РТ-40 |  |  |  | Т-220 | ЧГЭС | ЧЭ | 220 | 1982 | 1982 | 8 | 2013 |  | К |  | ТК О: ВП; ТК О: К; ТКР О: В; ТК О: К; К О: В; В О: К; К О: ВП; В О: К; МП МП: ЭМ; УРЗ УЭА: УРЗ; УРЗ УСА: УРЗ; МФУ МФУ: УРЗ | 1 | простое | 1 | простое | 1 | простое | 1 |  | нет | 37
ЧГЭС | ВВР | ПС | ПС 220/10/6 кВ Очистные сооружения | Т2 32 МВА | РУМ |  |  |  |  | Т-220 | ЧГЭС | ЧЭ | 220 | 1982 | 1982 | 8 | 2013 |  | К |  | ТК О: В; ТК О: К; ТКР О: В; ТК О: К; К О: В; В О: К; К О: В; В О: К; МП МП: ЭМ; УРЗ УЭА: УРЗ; УРЗ УСА: УРЗ; МФУ МФУ: УРЗ | 1 | простое | 1 | простое | 1 | простое | 1 |  | нет | 37
ЧГЭС | ВВР | ПС | ПС 220/10/6 кВ Очистные сооружения | Т2 32 МВА | Обдув |  |  |  |  | Т-220 | ЧГЭС | ЧЭ | 220 | 1982 | 1982 | 8 | 2013 |  | К |  | ТК О: В; ТК О: К; ТКР О: В; ТК О: К; К О: В; В О: К; К О: В; В О: К; МП МП: ЭМ; УРЗ УЭА: УРЗ; УРЗ УСА: УРЗ; МФУ МФУ: УРЗ | 1 | простое | 1 | простое | 1 | простое | 1 |  | нет | 37
ЧГЭС | ВВР | ПС | ПС 220/10/6 кВ Очистные сооружения | Т2 32 МВА | АРНТ | БАР |  |  |  | Т-220 | ЧГЭС | ЧЭ | 220 | 1982 | 1982 | 8 | 2013 |  | К |  | ТК О: В; ТК О: К; ТКР О: В; ТК О: К; К О: В; В О: К; К О: В; В О: К; МП МП: ЭМ; УРЗ УЭА: УПА; УРЗ УСА: УРА; МФУ МФУ: УРА | 1 | простое | 1 | простое | 1 | простое | 1 |  | нет | 37
ЧГЭС | ВВР | ПС | ПС 220/10/6 кВ Очистные сооружения | Дуговая защита 2С 10 кВ | ЗДЗ |  |  |  |  | СШ, С-10 | ЧГЭС | ЧЭ | 10 | 1982 | 1982 | 8 | 2013 |  | К |  | ТК О: ВП; ТК О: К; ТКР О: В; ТК О: К; К О: В; В О: К; К О: ВП; В О: К; МП МП: ЭМ; УРЗ УЭА: УРЗ; УРЗ УСА: УРЗ; МФУ МФУ: УРЗ | 1 | простое | 1 | простое | 1 | простое | 1 |  | нет | 37
ЧГЭС | ВВР | ПС | ПС 220/10/6 кВ Очистные сооружения | ЗМН 2С 10 кВ | ЗМН |  |  |  |  | СШ, С-10 | ЧГЭС | ЧЭ | 10 | 1982 | 1982 | 8 | 2013 |  | К |  | ТК О: В; ТК О: К; ТКР О: В; ТК О: К; К О: В; В О: К; К О: В; В О: К; МП МП: ЭМ; УРЗ УЭА: УРЗ; УРЗ УСА: УРЗ; МФУ МФУ: УРЗ | 1 | простое | 1 | простое | 1 | простое | 1 | 14 | нет | 37
ЧГЭС | ВВР | ПС | ПС 220/10/6 кВ Очистные сооружения | ЗМН 2С 6 кВ | ЗМН |  |  |  |  | СШ, С-6 | ЧГЭС | ЧЭ | 6 | 1982 | 1982 | 8 | 2013 |  | К |  | ТК О: В; ТК О: К; ТКР О: В; ТК О: К; К О: В; В О: К; К О: В; В О: К; МП МП: ЭМ; УРЗ УЭА: УРЗ; УРЗ УСА: УРЗ; МФУ МФУ: УРЗ | 1 | простое | 1 | простое | 1 | простое | 1 |  | нет | 37
ЧГЭС | ВВР | ПС | ПС 220/10/6 кВ Очистные сооружения | Т2 32 МВА | ТТ | ТФНД |  |  |  | Т-220 | ЧГЭС | ЧЭ | 220 | 1982 | 1982 | 8 | 2013 |  | К |  | ТК О: В; ТК О: К; ТКР О: В; ТК О: К; К О: В; В О: К; К О: В; В О: К; МП МП: ЭМ; УРЗ УЭА: УРЗ; УРЗ УСА: УРЗ; МФУ МФУ: УРЗ | 1 | простое | 12 | простое | 12 | простое | 1 |  | нет | 37
ЧГЭС | ВВР | ПС | ПС 220/10/6 кВ Очистные сооружения | Т2 32 МВА | ОД и КЗ |  |  |  |  | Т-220 | ЧГЭС | ЧЭ | 220 | 1982 | 1982 | 8 | 2013 | О | К | О | О | О | В | О | О | О | К | О | О | О | В | О | О | О | К | О | О | О | В | О | О | О | К | О | О | О | В | О | О | О | К | О | ЭМ | УРЗ | УРЗ | УРЗ | 1 | простое | 1 | простое | 1 | простое | 1 |  | нет | 37
ЧГЭС | ВВР | ПС | ПС 220/10/6 кВ Очистные сооружения | Т2 32 МВА (В10 Т2) | ТТ | ТВЛМ |  |  |  | Т-220 | ЧГЭС | ЧЭ | 10 | 1982 | 1982 | 8 | 2013 |  | К |  | ТК О: В; ТК О: К; ТКР О: В; ТК О: К; К О: В; В О: К; К О: В; В О: К; МП МП: ЭМ; УРЗ УЭА: УРЗ; УРЗ УСА: УРЗ; МФУ МФУ: УРЗ | 1 | простое | 6 | простое | 6 | простое | 1 |  | нет | 37
ЧГЭС | ВВР | ПС | ПС 220/10/6 кВ Очистные сооружения | В 10 кВ РП 60 ф.3 | ТО | РТ-40 |  |  |  | КВЛ-10 | ЧГЭС | ЧЭ | 10 | 1982 | 1982 | 8 | 2013 |  | К |  | ТК О: ВП; ТК О: К; ТКР О: В; ТК О: К; К О: В; В О: К; К О: ВП; В О: К; МП МП: ЭМ; УРЗ УЭА: УРЗ; УРЗ УСА: УРЗ; МФУ МФУ: УРЗ | 1 | простое | 1 | простое | 1 | простое | 1 |  | нет | 37
ЧГЭС | ВВР | ПС | ПС 220/10/6 кВ Очистные сооружения | В 10 кВ РП 60 ф.3 | МТЗ | РТ-40 |  |  |  | КВЛ-10 | ЧГЭС | ЧЭ | 10 | 1982 | 1982 | 8 | 2013 |  | К |  | ТК О: ВП; ТК О: К; ТКР О: В; ТК О: К; К О: В; В О: К; К О: ВП; В О: К; МП МП: ЭМ; УРЗ УЭА: УРЗ; УРЗ УСА: УРЗ; МФУ МФУ: УРЗ | 1 | простое | 1 | простое | 1 | простое | 1 |  | нет | 37
ЧГЭС | ВВР | ПС | ПС 220/10/6 кВ Очистные сооружения | В 10 кВ РП 60 ф.3 | ТАПВ 1к | РПВ-58 |  |  |  | КВЛ-10 | ЧГЭС | ЧЭ | 10 | 1982 | 1982 | 8 | 2013 |  | К |  | ТК О: ВП; ТК О: К; ТКР О: В; ТК О: К; К О: В; В О: К; К О: ВП; В О: К; МП МП: ЭМ; УРЗ УЭА: УЭА; УРЗ УСА: УСА; МФУ МФУ: УСА | 1 | простое | 1 | простое | 1 | простое | 1 |  | нет | 37
ЧГЭС | ВВР | ПС | ПС 220/10/6 кВ Очистные сооружения | В 10 кВ РП 60 ф.3 | ТТ | ТВЛМ |  |  |  | КВЛ-10 | ЧГЭС | ЧЭ | 10 | 1982 | 1982 | 8 | 2013 |  | К |  | ТК О: В; ТК О: К; ТКР О: В; ТК О: К; К О: В; В О: К; К О: В; В О: К; МП МП: ЭМ; УРЗ УЭА: УРЗ; УРЗ УСА: УРЗ; МФУ МФУ: УРЗ | 1 | простое | 4 | простое | 4 | простое | 1 |  | нет | 37
ЧГЭС | ВВР | ПС | ПС 220/10/6 кВ Очистные сооружения | В 10 кВ РП 60 ф.4 | МТЗ | РТ-40 |  |  |  | КВЛ-10 | ЧГЭС | ЧЭ | 10 | 1982 | 1982 | 8 | 2013 |  | К |  | ТК О: ВП; ТК О: К; ТКР О: В; ТК О: К; К О: В; В О: К; К О: ВП; В О: К; МП МП: ЭМ; УРЗ УЭА: УРЗ; УРЗ УСА: УРЗ; МФУ МФУ: УРЗ | 1 | простое | 1 | простое | 1 | простое | 1 |  | нет | 37
ЧГЭС | ВВР | ПС | ПС 220/10/6 кВ Очистные сооружения | В 10 кВ РП 60 ф.4 | ТАПВ 1к | РПВ-58 |  |  |  | КВЛ-10 | ЧГЭС | ЧЭ | 10 | 1982 | 1982 | 8 | 2013 |  | К |  | ТК О: ВП; ТК О: К; ТКР О: В; ТК О: К; К О: В; В О: К; К О: ВП; В О: К; МП МП: ЭМ; УРЗ УЭА: УЭА; УРЗ УСА: УСА; МФУ МФУ: УСА | 1 | простое | 1 | простое | 1 | простое | 1 |  | нет | 37
ЧГЭС | ВВР | ПС | ПС 220/10/6 кВ Очистные сооружения | В 10 кВ РП 60 ф.4 | ТТ | ТВЛМ |  |  |  | КВЛ-10 | ЧГЭС | ЧЭ | 10 | 1982 | 1982 | 8 | 2013 |  | К |  | ТК О: В; ТК О: К; ТКР О: В; ТК О: К; К О: В; В О: К; К О: В; В О: К; МП МП: ЭМ; УРЗ УЭА: УРЗ; УРЗ УСА: УРЗ; МФУ МФУ: УРЗ | 1 | простое | 4 | простое | 4 | простое | 1 |  | нет | 37
ЧГЭС | ВВР | ПС | ПС 220/10/6 кВ Очистные сооружения | В 10 кВ ТП 4217 ф.5 | ТО | РТ-40 |  |  |  | КВЛ-10 | ЧГЭС | ЧЭ | 10 | 1982 | 1982 | 8 | 2013 |  | К |  | ТК О: В; ТК О: К; ТКР О: В; ТК О: К; К О: В; В О: К; К О: В; В О: К; МП МП: ЭМ; УРЗ УЭА: УРЗ; УРЗ УСА: УРЗ; МФУ МФУ: УРЗ | 1 | простое | 1 | простое | 1 | простое | 1 |  | нет | 37
ЧГЭС | ВВР | ПС | ПС 220/10/6 кВ Очистные сооружения | В 10 кВ ТП 4217 ф.5 | МТЗ | РТ-40 |  |  |  | КВЛ-10 | ЧГЭС | ЧЭ | 10 | 1982 | 1982 | 8 | 2013 |  | К |  | ТК О: ВП; ТК О: К; ТКР О: В; ТК О: К; К О: В; В О: К; К О: ВП; В О: К; МП МП: ЭМ; УРЗ УЭА: УРЗ; УРЗ УСА: УРЗ; МФУ МФУ: УРЗ | 1 | простое | 1 | простое | 1 | простое | 1 |  | нет | 37
ЧГЭС | ВВР | ПС | ПС 220/10/6 кВ Очистные сооружения | В 10 кВ ТП 4217 ф.5 | ТАПВ 1к | РПВ-58 |  |  |  | КВЛ-10 | ЧГЭС | ЧЭ | 10 | 1982 | 1982 | 8 | 2013 |  | К |  | ТК О: ВП; ТК О: К; ТКР О: В; ТК О: К; К О: В; В О: К; К О: ВП; В О: К; МП МП: ЭМ; УРЗ УЭА: УЭА; УРЗ УСА: УСА; МФУ МФУ: УСА | 1 | простое | 1 | простое | 1 | простое | 1 |  | нет | 37
ЧГЭС | ВВР | ПС | ПС 220/10/6 кВ Очистные сооружения | В 10 кВ ТП 4217 ф.5 | ТТ | ТВЛМ |  |  |  | КВЛ-10 | ЧГЭС | ЧЭ | 10 | 1982 | 1982 | 8 | 2013 |  | К |  | ТК О: В; ТК О: К; ТКР О: В; ТК О: К; К О: В; В О: К; К О: В; В О: К; МП МП: ЭМ; УРЗ УЭА: УРЗ; УРЗ УСА: УРЗ; МФУ МФУ: УРЗ | 1 | простое | 4 | простое | 4 | простое | 1 |  | нет | 37
ЧГЭС | ВВР | ПС | ПС 220/10/6 кВ Очистные сооружения | В 10 кВ РП 123 ф.6 | ТО | РТ-40 |  |  |  | КВЛ-10 | ЧГЭС | ЧЭ | 10 | 1982 | 2011 | 8 | 2011 |  | К |  | ТК О: В; ТК О: К; ТКР О: В; ТК О: К; К О: В; В О: К; К О: В; В О: К; МП МП: ЭМ; УРЗ УЭА: УРЗ; УРЗ УСА: УРЗ; МФУ МФУ: УРЗ | 1 | простое | 1 | простое | 1 | простое | 1 |  | нет | 8
ЧГЭС | ВВР | ПС | ПС 220/10/6 кВ Очистные сооружения | В 10 кВ РП 123 ф.6 | МТЗ | РТ-40 |  |  |  | КВЛ-10 | ЧГЭС | ЧЭ | 10 | 1982 | 2011 | 8 | 2011 |  | К |  | ТК О: ВП; ТК О: К; ТКР О: В; ТК О: К; К О: В; В О: К; К О: ВП; В О: К; МП МП: ЭМ; УРЗ УЭА: УРЗ; УРЗ УСА: УРЗ; МФУ МФУ: УРЗ | 1 | простое | 1 | простое | 1 | простое | 1 |  | нет | 8
ЧГЭС | ВВР | ПС | ПС 220/10/6 кВ Очистные сооружения | В 10 кВ РП 123 ф.6 | ТАПВ 1к | РПВ-58 |  |  |  | КВЛ-10 | ЧГЭС | ЧЭ | 10 | 1982 | 2011 | 8 | 2011 |  | К |  | ТК О: ВП; ТК О: К; ТКР О: В; ТК О: К; К О: В; В О: К; К О: ВП; В О: К; МП МП: ЭМ; УРЗ УЭА: УЭА; УРЗ УСА: УСА; МФУ МФУ: УСА | 1 | простое | 1 | простое | 1 | простое | 1 |  | нет | 8
ЧГЭС | ВВР | ПС | ПС 220/10/6 кВ Очистные сооружения | В 10 кВ РП 123 ф.6 | ТТ | ТВЛМ |  |  |  | КВЛ-10 | ЧГЭС | ЧЭ | 10 | 1982 | 2011 | 8 | 2011 |  | К |  | ТК О: В; ТК О: К; ТКР О: В; ТК О: К; К О: В; В О: К; К О: В; В О: К; МП МП: ЭМ; УРЗ УЭА: УРЗ; УРЗ УСА: УРЗ; МФУ МФУ: УРЗ | 1 | простое | 4 | простое | 4 | простое | 1 |  | нет | 8
ЧГЭС | ВВР | ПС | ПС 220/10/6 кВ Очистные сооружения | В 10 кВ РП 127 ф.7 | МТЗ |  |  | ТОР 200 Л | 1 | КВЛ-10 | ЧГЭС | ЧЭ | 10 | 2015 | 2015 | 8 | 2015 | К1 | ТК |  | ТК О: ТК; ТК О: ТКР; ТКР О: ТК; ТК О: В; К О: К; В О: В; К О: К; В О: В; МП МП: МП; УРЗ УЭА: УРЗ; УРЗ УСА: УРЗ; МФУ МФУ: УРЗ | 1 | простое | 1 | простое | 1 | простое | 1 |  | нет | 4
ЧГЭС | ВВР | ПС | ПС 220/10/6 кВ Очистные сооружения | В 10 кВ РП 127 ф.7 | ТО |  |  | ТОР 200 Л |  | КВЛ-10 | ЧГЭС | ЧЭ | 10 | 2015 | 2015 | 8 | 2015 | К1 | ТК |  | ТК О: ТК; ТК О: ТКР; ТКР О: ТК; ТК О: В; К О: К; В О: В; К О: К; В О: В; МП МП: МП; УРЗ УЭА: УРЗ; УРЗ УСА: УРЗ; МФУ МФУ: УРЗ |  | простое | 1 | простое | 1 | простое | 1 |  | нет | 4
ЧГЭС | ВВР | ПС | ПС 220/10/6 кВ Очистные сооружения | В 10 кВ РП 127 ф.7 | ТТ | ТВЛМ |  |  |  | КВЛ-10 | ЧГЭС | ЧЭ | 10 | 2015 | 2015 | 8 | 2015 | К1 | К |  | ТК О: В; ТК О: К; ТКР О: В; ТК О: К; К О: В; В О: К; К О: В; В О: К; МП МП: ЭМ; УРЗ УЭА: УРЗ; УРЗ УСА: УРЗ; МФУ МФУ: УРЗ | 1 | простое | 4 | простое | 4 | простое | 1 |  | нет | 4
ЧГЭС | ВВР | ПС | ПС 220/10/6 кВ Очистные сооружения | В 10 кВ РП 127 ф.8 | МТЗ |  |  | ТОР 200 Л | 1 | КВЛ-10 | ЧГЭС | ЧЭ | 10 | 2015 | 2015 | 8 | 2015 | К1 | ТК |  | ТК О: ТК; ТК О: ТКР; ТКР О: ТК; ТК О: В; К О: К; В О: В; К О: К; В О: В; МП МП: МП; УРЗ УЭА: УРЗ; УРЗ УСА: УРЗ; МФУ МФУ: УРЗ | 1 | простое | 1 | простое | 1 | простое | 1 |  | нет | 4
ЧГЭС | ВВР | ПС | ПС 220/10/6 кВ Очистные сооружения | В 10 кВ РП 127 ф.8 | ТО |  |  | ТОР 200 Л |  | КВЛ-10 | ЧГЭС | ЧЭ | 10 | 2015 | 2015 | 8 | 2015 | К1 | ТК |  | ТК О: ТК; ТК О: ТКР; ТКР О: ТК; ТК О: В; К О: К; В О: В; К О: К; В О: В; МП МП: МП; УРЗ УЭА: УРЗ; УРЗ УСА: УРЗ; МФУ МФУ: УРЗ |  | простое | 1 | простое | 1 | простое | 1 |  | нет | 4
ЧГЭС | ВВР | ПС | ПС 220/10/6 кВ Очистные сооружения | В 10 кВ РП 127 ф.8 | ТТ | ТВЛМ |  |  |  | КВЛ-10 | ЧГЭС | ЧЭ | 10 | 2015 | 2015 | 8 | 2015 | К1 | К |  | ТК О: В; ТК О: К; ТКР О: В; ТК О: К; К О: В; В О: К; К О: ВП; В О: К; МП МП: ЭМ; УРЗ УЭА: УРЗ; УРЗ УСА: УРЗ; МФУ МФУ: УРЗ | 1 | простое | 4 | простое | 4 | простое | 1 |  | нет | 4
ЧГЭС | ВВР | ПС | ПС 220/10/6 кВ Очистные сооружения | В 10 кВ ТП 4218 ф.9 | ТО | РТ-40 |  |  |  | КВЛ-10 | ЧГЭС | ЧЭ | 10 | 1982 | 1982 | 8 | 2013 |  | К |  | ТК О: В; ТК О: К; ТКР О: В; ТК О: К; К О: В; В О: К; К О: В; В О: К; МП МП: ЭМ; УРЗ УЭА: УРЗ; УРЗ УСА: УРЗ; МФУ МФУ: УРЗ | 1 | простое | 1 | простое | 1 | простое | 1 |  | нет | 37
ЧГЭС | ВВР | ПС | ПС 220/10/6 кВ Очистные сооружения | В 10 кВ ТП 4218 ф.9 | МТЗ | РТ-40 |  |  |  | КВЛ-10 | ЧГЭС | ЧЭ | 10 | 1982 | 1982 | 8 | 2013 |  | К |  | ТК О: ВП; ТК О: К; ТКР О: В; ТК О: К; К О: В; В О: К; К О: ВП; В О: К; МП МП: ЭМ; УРЗ УЭА: УРЗ; УРЗ УСА: УРЗ; МФУ МФУ: УРЗ | 1 | простое | 1 | простое | 1 | простое | 1 |  | нет | 37
ЧГЭС | ВВР | ПС | ПС 220/10/6 кВ Очистные сооружения | В 10 кВ ТП 4218 ф.9 | ТАПВ 1к | РПВ-58 |  |  |  | КВЛ-10 | ЧГЭС | ЧЭ | 10 | 1982 | 1982 | 8 | 2013 |  | К |  | ТК О: ВП; ТК О: К; ТКР О: В; ТК О: К; К О: В; В О: К; К О: ВП; В О: К; МП МП: ЭМ; УРЗ УЭА: УЭА; УРЗ УСА: УСА; МФУ МФУ: УСА | 1 | простое | 1 | простое | 1 | простое | 1 |  | нет | 37
ЧГЭС | ВВР | ПС | ПС 220/10/6 кВ Очистные сооружения | В 10 кВ ТП 4218 ф.9 | ТТ | ТВЛМ |  |  |  | КВЛ-10 | ЧГЭС | ЧЭ | 10 | 1982 | 1982 | 8 | 2013 |  | К |  | ТК О: В; ТК О: К; ТКР О: В; ТК О: К; К О: В; В О: К; К О: В; В О: К; МП МП: ЭМ; УРЗ УЭА: УРЗ; УРЗ УСА: УРЗ; МФУ МФУ: УРЗ | 1 | простое | 4 | простое | 4 | простое | 1 |  | нет | 37
ЧГЭС | ВВР | ПС | ПС 220/10/6 кВ Очистные сооружения | В 10 кВ ТП 4217 ф.12 | ТО | РТ-40 |  |  |  | КВЛ-10 | ЧГЭС | ЧЭ | 10 | 1982 | 1982 | 8 | 2013 |  | К |  | ТК О: В; ТК О: К; ТКР О: В; ТК О: К; К О: В; В О: К; К О: В; В О: К; МП МП: ЭМ; УРЗ УЭА: УРЗ; УРЗ УСА: УРЗ; МФУ МФУ: УРЗ | 1 | простое | 1 | простое | 1 | простое | 1 |  | нет | 37
ЧГЭС | ВВР | ПС | ПС 220/10/6 кВ Очистные сооружения | В 10 кВ ТП 4217 ф.12 | МТЗ | РТ-40 |  |  |  | КВЛ-10 | ЧГЭС | ЧЭ | 10 | 1982 | 1982 | 8 | 2013 |  | К |  | ТК О: ВП; ТК О: К; ТКР О: В; ТК О: К; К О: В; В О: К; К О: ВП; В О: К; МП МП: ЭМ; УРЗ УЭА: УРЗ; УРЗ УСА: УРЗ; МФУ МФУ: УРЗ | 1 | простое | 1 | простое | 1 | простое | 1 |  | нет | 37
ЧГЭС | ВВР | ПС | ПС 220/10/6 кВ Очистные сооружения | В 10 кВ ТП 4217 ф.12 | ТАПВ 1к | РПВ-58 |  |  |  | КВЛ-10 | ЧГЭС | ЧЭ | 10 | 1982 | 1982 | 8 | 2013 |  | К |  | ТК О: ВП; ТК О: К; ТКР О: В; ТК О: К; К О: В; В О: К; К О: ВП; В О: К; МП МП: ЭМ; УРЗ УЭА: УЭА; УРЗ УСА: УСА; МФУ МФУ: УСА | 1 | простое | 1 | простое | 1 | простое | 1 |  | нет | 37
ЧГЭС | ВВР | ПС | ПС 220/10/6 кВ Очистные сооружения | В 10 кВ ТП 4217 ф.12 | ТТ | ТВЛМ |  |  |  | КВЛ-10 | ЧГЭС | ЧЭ | 10 | 1982 | 1982 | 8 | 2013 |  | К |  | ТК О: В; ТК О: К; ТКР О: В; ТК О: К; К О: В; В О: К; К О: В; В О: К; МП МП: ЭМ; УРЗ УЭА: УРЗ; УРЗ УСА: УРЗ; МФУ МФУ: УРЗ | 1 | простое | 4 | простое | 4 | простое | 1 |  | нет | 37
ЧГЭС | ВВР | ПС | ПС 220/10/6 кВ Очистные сооружения | В 10 кВ КТП Лескомплект ф.17 | ТО | РТ-40 |  |  |  | КВЛ-10 | ЧГЭС | ЧЭ | 10 | 1982 | 1982 | 8 | 2013 |  | К |  | ТК О: В; ТК О: К; ТКР О: В; ТК О: К; К О: В; В О: К; К О: В; В О: К; МП МП: ЭМ; УРЗ УЭА: УРЗ; УРЗ УСА: УРЗ; МФУ МФУ: УРЗ | 1 | простое | 1 | простое | 1 | простое | 1 |  | нет | 37
ЧГЭС | ВВР | ПС | ПС 220/10/6 кВ Очистные сооружения | В 10 кВ КТП Лескомплект ф.17 | МТЗ | РТ-40 |  |  |  | КВЛ-10 | ЧГЭС | ЧЭ | 10 | 1982 | 1982 | 8 | 2013 |  | К |  | ТК О: ВП; ТК О: К; ТКР О: В; ТК О: К; К О: В; В О: К; К О: ВП; В О: К; МП МП: ЭМ; УРЗ УЭА: УРЗ; УРЗ УСА: УРЗ; МФУ МФУ: УРЗ | 1 | простое | 1 | простое | 1 | простое | 1 |  | нет | 37
ЧГЭС | ВВР | ПС | ПС 220/10/6 кВ Очистные сооружения | В 10 кВ КТП Лескомплект ф.17 | ТАПВ 1к | РПВ-58 |  |  |  | КВЛ-10 | ЧГЭС | ЧЭ | 10 | 1982 | 1982 | 8 | 2013 |  | К |  | ТК О: ВП; ТК О: К; ТКР О: В; ТК О: К; К О: В; В О: К; К О: ВП; В О: К; МП МП: ЭМ; УРЗ УЭА: УЭА; УРЗ УСА: УСА; МФУ МФУ: УСА | 1 | простое | 1 | простое | 1 | простое | 1 |  | нет | 37
ЧГЭС | ВВР | ПС | ПС 220/10/6 кВ Очистные сооружения | В 10 кВ КТП Лескомплект ф.17 | ТТ | ТВЛМ |  |  |  | КВЛ-10 | ЧГЭС | ЧЭ | 10 | 1982 | 1982 | 8 | 2013 |  | К |  | ТК О: В; ТК О: К; ТКР О: В; ТК О: К; К О: В; В О: К; К О: В; В О: К; МП МП: ЭМ; УРЗ УЭА: УРЗ; УРЗ УСА: УРЗ; МФУ МФУ: УРЗ | 1 | простое | 4 | простое | 4 | простое | 1 |  | нет | 37
ЧГЭС | ВВР | ПС | ПС 220/10/6 кВ Очистные сооружения | В 10 кВ РП 126 ф.20 | МТЗ |  |  | ТОР 200 Л | 1 | КВЛ-10 | ЧГЭС | ЧЭ | 10 | 2013 | 2013 | 8 | 2013 |  | ТК |  | ТК О: ТК; ТК О: ТКР; ТКР О: ТК; ТК О: В; К О: К; В О: В; К О: К; В О: В; МП МП: МП; УРЗ УЭА: УРЗ; УРЗ УСА: УРЗ; МФУ МФУ: УРЗ | 1 | простое | 1 | простое | 1 | простое | 1 |  | нет | 6
ЧГЭС | ВВР | ПС | ПС 220/10/6 кВ Очистные сооружения | В 10 кВ РП 126 ф.20 | ТО |  |  | ТОР 200 Л |  | КВЛ-10 | ЧГЭС | ЧЭ | 10 | 2013 | 2013 | 8 | 2013 |  | ТК |  | ТК О: ТК; ТК О: ТКР; ТКР О: ТК; ТК О: В; К О: К; В О: В; К О: К; В О: В; МП МП: МП; УРЗ УЭА: УРЗ; УРЗ УСА: УРЗ; МФУ МФУ: УРЗ |  | простое | 1 | простое | 1 | простое | 1 |  | нет | 6
ЧГЭС | ВВР | ПС | ПС 220/10/6 кВ Очистные сооружения | В 10 кВ РП 126 ф.20 | ТТ | ТОЛ |  |  |  | КВЛ-10 | ЧГЭС | ЧЭ | 10 | 2013 | 2013 | 8 | 2013 |  | К |  | ТК О: В; ТК О: К; ТКР О: В; ТК О: К; К О: В; В О: К; К О: В; В О: К; МП МП: ЭМ; УРЗ УЭА: УРЗ; УРЗ УСА: УРЗ; МФУ МФУ: УРЗ | 1 | простое | 4 | простое | 4 | простое | 1 |  | нет | 6
ЧГЭС | ВВР | ПС | ПС 220/10/6 кВ Очистные сооружения | В 10 кВ РП 126 ф.21 | МТЗ |  |  | ТОР 200 Л | 1 | КВЛ-10 | ЧГЭС | ЧЭ | 10 | 2013 | 2013 | 8 | 2013 |  | ТК |  | ТК О: ТК; ТК О: ТКР; ТКР О: ТК; ТК О: В; К О: К; В О: В; К О: К; В О: В; МП МП: МП; УРЗ УЭА: УРЗ; УРЗ УСА: УРЗ; МФУ МФУ: УРЗ | 1 | простое | 1 | простое | 1 | простое | 1 |  | нет | 6
ЧГЭС | ВВР | ПС | ПС 220/10/6 кВ Очистные сооружения | В 10 кВ РП 126 ф.21 | ТО |  |  | ТОР 200 Л |  | КВЛ-10 | ЧГЭС | ЧЭ | 10 | 1982 | 1982 | 8 | 2013 |  | ТК |  | ТК О: ТК; ТК О: ТКР; ТКР О: ТК; ТК О: В; К О: К; В О: В; К О: К; В О: В; МП МП: МП; УРЗ УЭА: УРЗ; УРЗ УСА: УРЗ; МФУ МФУ: УРЗ |  | простое | 1 | простое | 1 | простое | 1 |  | нет | 37
ЧГЭС | ВВР | ПС | ПС 220/10/6 кВ Очистные сооружения | В 10 кВ РП 126 ф.21 | ТТ | ТОЛ |  |  |  | КВЛ-10 | ЧГЭС | ЧЭ | 10 | 1982 | 1982 | 8 | 2013 |  | К |  | ТК О: В; ТК О: К; ТКР О: В; ТК О: К; К О: В; В О: К; К О: В; В О: К; МП МП: ЭМ; УРЗ УЭА: УРЗ; УРЗ УСА: УРЗ; МФУ МФУ: УРЗ | 1 | простое | 4 | простое | 4 | простое | 1 |  | нет | 37
ЧГЭС | ВВР | ПС | ПС 220/10/6 кВ Очистные сооружения | В 10 кВ Оборонэнерго ф.24 | ТО | РТ-40 |  |  |  | КВЛ-10 | ЧГЭС | ЧЭ | 10 | 1982 | 1982 | 8 | 2013 |  | К |  | ТК О: В; ТК О: К; ТКР О: В; ТК О: К; К О: В; В О: К; К О: В; В О: К; МП МП: ЭМ; УРЗ УЭА: УРЗ; УРЗ УСА: УРЗ; МФУ МФУ: УРЗ | 1 | простое | 1 | простое | 1 | простое | 1 |  | нет | 37
ЧГЭС | ВВР | ПС | ПС 220/10/6 кВ Очистные сооружения | В 10 кВ Оборонэнерго ф.24 | МТЗ | РТ-40 |  |  |  | КВЛ-10 | ЧГЭС | ЧЭ | 10 | 1982 | 1982 | 8 | 2013 |  | К |  | ТК О: ВП; ТК О: К; ТКР О: В; ТК О: К; К О: В; В О: К; К О: ВП; В О: К; МП МП: ЭМ; УРЗ УЭА: УРЗ; УРЗ УСА: УРЗ; МФУ МФУ: УРЗ | 1 | простое | 1 | простое | 1 | простое | 1 |  | нет | 37
ЧГЭС | ВВР | ПС | ПС 220/10/6 кВ Очистные сооружения | В 10 кВ Оборонэнерго ф.24 | ТАПВ 1к | РПВ-58 |  |  |  | КВЛ-10 | ЧГЭС | ЧЭ | 10 | 1982 | 1982 | 8 | 2013 |  | К |  | ТК О: ВП; ТК О: К; ТКР О: В; ТК О: К; К О: В; В О: К; К О: ВП; В О: К; МП МП: ЭМ; УРЗ УЭА: УЭА; УРЗ УСА: УСА; МФУ МФУ: УСА | 1 | простое | 1 | простое | 1 | простое | 1 |  | нет | 37
ЧГЭС | ВВР | ПС | ПС 220/10/6 кВ Очистные сооружения | В 10 кВ Оборонэнерго ф.24 | ТТ | ТВЛМ |  |  |  | КВЛ-10 | ЧГЭС | ЧЭ | 10 | 1982 | 1982 | 8 | 2013 |  | К |  | ТК О: В; ТК О: К; ТКР О: В; ТК О: К; К О: В; В О: К; К О: В; В О: К; МП МП: ЭМ; УРЗ УЭА: УРЗ; УРЗ УСА: УРЗ; МФУ МФУ: УРЗ | 1 | простое | 4 | простое | 4 | простое | 1 |  | нет | 37
ЧГЭС | ВВР | ПС | ПС 220/10/6 кВ Очистные сооружения | В 10 кВ Полет ф.27 | ТО | РТ-40 |  |  |  | КВЛ-10 | ЧГЭС | ЧЭ | 10 | 1982 | 1982 | 8 | 2013 |  | К |  | ТК О: В; ТК О: К; ТКР О: В; ТК О: К; К О: В; В О: К; К О: В; В О: К; МП МП: ЭМ; УРЗ УЭА: УРЗ; УРЗ УСА: УРЗ; МФУ МФУ: УРЗ | 1 | простое | 1 | простое | 1 | простое | 1 |  | нет | 37
ЧГЭС | ВВР | ПС | ПС 220/10/6 кВ Очистные сооружения | В 10 кВ Полет ф.27 | МТЗ | РТ-40 |  |  |  | КВЛ-10 | ЧГЭС | ЧЭ | 10 | 1982 | 1982 | 8 | 2013 |  | К |  | ТК О: ВП; ТК О: К; ТКР О: В; ТК О: К; К О: В; В О: К; К О: ВП; В О: К; МП МП: ЭМ; УРЗ УЭА: УРЗ; УРЗ УСА: УРЗ; МФУ МФУ: УРЗ | 1 | простое | 1 | простое | 1 | простое | 1 |  | нет | 37
ЧГЭС | ВВР | ПС | ПС 220/10/6 кВ Очистные сооружения | В 10 кВ Полет ф.27 | ТАПВ 1к | РПВ-58 |  |  |  | КВЛ-10 | ЧГЭС | ЧЭ | 10 | 1982 | 1982 | 8 | 2013 |  | К |  | ТК О: ВП; ТК О: К; ТКР О: В; ТК О: К; К О: В; В О: К; К О: ВП; В О: К; МП МП: ЭМ; УРЗ УЭА: УЭА; УРЗ УСА: УСА; МФУ МФУ: УСА | 1 | простое | 1 | простое | 1 | простое | 1 |  | нет | 37
ЧГЭС | ВВР | ПС | ПС 220/10/6 кВ Очистные сооружения | В 10 кВ Полет ф.27 | ТТ | ТВЛМ |  |  |  | КВЛ-10 | ЧГЭС | ЧЭ | 10 | 1982 | 1982 | 8 | 2013 |  | К |  | ТК О: В; ТК О: К; ТКР О: В; ТК О: К; К О: В; В О: К; К О: В; В О: К; МП МП: ЭМ; УРЗ УЭА: УРЗ; УРЗ УСА: УРЗ; МФУ МФУ: УРЗ | 1 | простое | 4 | простое | 4 | простое | 1 |  | нет | 37
ЧГЭС | ВВР | ПС | ПС 220/10/6 кВ Очистные сооружения | В 10 кВ Цех мясопереработки ф.28 | ТО | РТ-40 |  |  |  | КВЛ-10 | ЧГЭС | ЧЭ | 10 | 1982 | 1982 | 8 | 2013 |  | К |  | ТК О: В; ТК О: К; ТКР О: В; ТК О: К; К О: В; В О: К; К О: В; В О: К; МП МП: ЭМ; УРЗ УЭА: УРЗ; УРЗ УСА: УРЗ; МФУ МФУ: УРЗ | 1 | простое | 1 | простое | 1 | простое | 1 |  | нет | 37
ЧГЭС | ВВР | ПС | ПС 220/10/6 кВ Очистные сооружения | В 10 кВ Цех мясопереработки ф.28 | МТЗ | РТ-40 |  |  |  | КВЛ-10 | ЧГЭС | ЧЭ | 10 | 1982 | 1982 | 8 | 2013 |  | К |  | ТК О: ВП; ТК О: К; ТКР О: В; ТК О: К; К О: В; В О: К; К О: ВП; В О: К; МП МП: ЭМ; УРЗ УЭА: УРЗ; УРЗ УСА: УРЗ; МФУ МФУ: УРЗ | 1 | простое | 1 | простое | 1 | простое | 1 |  | нет | 37
ЧГЭС | ВВР | ПС | ПС 220/10/6 кВ Очистные сооружения | В 10 кВ Цех мясопереработки ф.28 | ТАПВ 1к | РПВ-58 |  |  |  | КВЛ-10 | ЧГЭС | ЧЭ | 10 | 1982 | 1982 | 8 | 2013 |  | К |  | ТК О: ВП; ТК О: К; ТКР О: В; ТК О: К; К О: В; В О: К; К О: ВП; В О: К; МП МП: ЭМ; УРЗ УЭА: УЭА; УРЗ УСА: УСА; МФУ МФУ: УСА | 1 | простое | 1 | простое | 1 | простое | 1 |  | нет | 37
ЧГЭС | ВВР | ПС | ПС 220/10/6 кВ Очистные сооружения | В 10 кВ Цех мясопереработки ф.28 | ТТ | ТВЛМ |  |  |  | КВЛ-10 | ЧГЭС | ЧЭ | 10 | 1982 | 1982 | 8 | 2013 |  | К |  | ТК О: В; ТК О: К; ТКР О: В; ТК О: К; К О: В; В О: К; К О: В; В О: К; МП МП: ЭМ; УРЗ УЭА: УРЗ; УРЗ УСА: УРЗ; МФУ МФУ: УРЗ | 1 | простое | 4 | простое | 4 | простое | 1 |  | нет | 37
ЧГЭС | ВВР | ПС | ПС 220/10/6 кВ Очистные сооружения | В 10 кВ МК Победа ф.29 | ТО | РТ-40 |  |  |  | КВЛ-10 | ЧГЭС | ЧЭ | 10 | 1982 | 1982 | 8 | 2013 |  | К |  | ТК О: В; ТК О: К; ТКР О: В; ТК О: К; К О: В; В О: К; К О: В; В О: К; МП МП: ЭМ; УРЗ УЭА: УРЗ; УРЗ УСА: УРЗ; МФУ МФУ: УРЗ | 1 | простое | 1 | простое | 1 | простое | 1 |  | нет | 37
ЧГЭС | ВВР | ПС | ПС 220/10/6 кВ Очистные сооружения | В 10 кВ МК Победа ф.29 | МТЗ | РТ-40 |  |  |  | КВЛ-10 | ЧГЭС | ЧЭ | 10 | 1982 | 1982 | 8 | 2013 |  | К |  | ТК О: ВП; ТК О: К; ТКР О: В; ТК О: К; К О: В; В О: К; К О: ВП; В О: К; МП МП: ЭМ; УРЗ УЭА: УРЗ; УРЗ УСА: УРЗ; МФУ МФУ: УРЗ | 1 | простое | 1 | простое | 1 | простое | 1 |  | нет | 37
ЧГЭС | ВВР | ПС | ПС 220/10/6 кВ Очистные сооружения | В 10 кВ МК Победа ф.29 | ТАПВ 1к | РПВ-58 |  |  |  | КВЛ-10 | ЧГЭС | ЧЭ | 10 | 1982 | 1982 | 8 | 2013 |  | К |  | ТК О: ВП; ТК О: К; ТКР О: В; ТК О: К; К О: В; В О: К; К О: ВП; В О: К; МП МП: ЭМ; УРЗ УЭА: УЭА; УРЗ УСА: УСА; МФУ МФУ: УСА | 1 | простое | 1 | простое | 1 | простое | 1 |  | нет | 37
ЧГЭС | ВВР | ПС | ПС 220/10/6 кВ Очистные сооружения | В 10 кВ МК Победа ф.29 | ТТ | ТВЛМ |  |  |  | КВЛ-10 | ЧГЭС | ЧЭ | 10 | 1982 | 1982 | 8 | 2013 |  | К |  | ТК О: В; ТК О: К; ТКР О: В; ТК О: К; К О: В; В О: К; К О: В; В О: К; МП МП: ЭМ; УРЗ УЭА: УРЗ; УРЗ УСА: УРЗ; МФУ МФУ: УРЗ | 1 | простое | 4 | простое | 4 | простое | 1 |  | нет | 37
ЧГЭС | ВВР | ПС | ПС 220/10/6 кВ Очистные сооружения | В 10 кВ МК Победа ф.30 | ТО | РТ-40 |  |  |  | КВЛ-10 | ЧГЭС | ЧЭ | 10 | 1982 | 1982 | 8 | 2013 |  | К |  | ТК О: В; ТК О: К; ТКР О: В; ТК О: К; К О: В; В О: К; К О: В; В О: К; МП МП: ЭМ; УРЗ УЭА: УРЗ; УРЗ УСА: УРЗ; МФУ МФУ: УРЗ | 1 | простое | 1 | простое | 1 | простое | 1 |  | нет | 37
ЧГЭС | ВВР | ПС | ПС 220/10/6 кВ Очистные сооружения | В 10 кВ МК Победа ф.30 | МТЗ | РТ-40 |  |  |  | КВЛ-10 | ЧГЭС | ЧЭ | 10 | 1982 | 1982 | 8 | 2013 |  | К |  | ТК О: ВП; ТК О: К; ТКР О: В; ТК О: К; К О: В; В О: К; К О: ВП; В О: К; МП МП: ЭМ; УРЗ УЭА: УРЗ; УРЗ УСА: УРЗ; МФУ МФУ: УРЗ | 1 | простое | 1 | простое | 1 | простое | 1 |  | нет | 37
ЧГЭС | ВВР | ПС | ПС 220/10/6 кВ Очистные сооружения | В 10 кВ МК Победа ф.30 | ТАПВ 1к | РПВ-58 |  |  |  | КВЛ-10 | ЧГЭС | ЧЭ | 10 | 1982 | 1982 | 8 | 2013 |  | К |  | ТК О: ВП; ТК О: К; ТКР О: В; ТК О: К; К О: В; В О: К; К О: ВП; В О: К; МП МП: ЭМ; УРЗ УЭА: УЭА; УРЗ УСА: УСА; МФУ МФУ: УСА | 1 | простое | 1 | простое | 1 | простое | 1 |  | нет | 37
ЧГЭС | ВВР | ПС | ПС 220/10/6 кВ Очистные сооружения | В 10 кВ МК Победа ф.30 | ТТ | ТВЛМ |  |  |  | КВЛ-10 | ЧГЭС | ЧЭ | 10 | 1982 | 1982 | 8 | 2013 |  | К |  | ТК О: В; ТК О: К; ТКР О: В; ТК О: К; К О: В; В О: К; К О: В; В О: К; МП МП: ЭМ; УРЗ УЭА: УРЗ; УРЗ УСА: УРЗ; МФУ МФУ: УРЗ | 1 | простое | 4 | простое | 4 | простое | 1 |  | нет | 37
ЧГЭС | ВВР | ПС | ПС 220/10/6 кВ Очистные сооружения | В 10 кВ РП 123 ф.31 | ТО | РТ-40 |  |  |  | КВЛ-10 | ЧГЭС | ЧЭ | 10 | 1982 | 2011 | 8 | 2011 |  | К |  | ТК О: В; ТК О: К; ТКР О: В; ТК О: К; К О: В; В О: К; К О: В; В О: К; МП МП: ЭМ; УРЗ УЭА: УРЗ; УРЗ УСА: УРЗ; МФУ МФУ: УРЗ | 1 | простое | 1 | простое | 1 | простое | 1 |  | нет | 8
ЧГЭС | ВВР | ПС | ПС 220/10/6 кВ Очистные сооружения | В 10 кВ РП 123 ф.31 | МТЗ | РТ-40 |  |  |  | КВЛ-10 | ЧГЭС | ЧЭ | 10 | 1982 | 2011 | 8 | 2011 |  | К |  | ТК О: ВП; ТК О: К; ТКР О: В; ТК О: К; К О: В; В О: К; К О: ВП; В О: К; МП МП: ЭМ; УРЗ УЭА: УРЗ; УРЗ УСА: УРЗ; МФУ МФУ: УРЗ | 1 | простое | 1 | простое | 1 | простое | 1 |  | нет | 8
ЧГЭС | ВВР | ПС | ПС 220/10/6 кВ Очистные сооружения | В 10 кВ РП 123 ф.31 | ТАПВ 1к | РПВ-58 |  |  |  | КВЛ-10 | ЧГЭС | ЧЭ | 10 | 1982 | 2011 | 8 | 2011 |  | К |  | ТК О: ВП; ТК О: К; ТКР О: В; ТК О: К; К О: В; В О: К; К О: ВП; В О: К; МП МП: ЭМ; УРЗ УЭА: УЭА; УРЗ УСА: УСА; МФУ МФУ: УСА | 1 | простое | 1 | простое | 1 | простое | 1 |  | нет | 8
ЧГЭС | ВВР | ПС | ПС 220/10/6 кВ Очистные сооружения | В 10 кВ РП 123 ф.31 | ТТ | ТВЛМ |  |  |  | КВЛ-10 | ЧГЭС | ЧЭ | 10 | 1982 | 2011 | 8 | 2011 |  | К |  | ТК О: В; ТК О: К; ТКР О: В; ТК О: К; К О: В; В О: К; К О: В; В О: К; МП МП: ЭМ; УРЗ УЭА: УРЗ; УРЗ УСА: УРЗ; МФУ МФУ: УРЗ | 1 | простое | 4 | простое | 4 | простое | 1 |  | нет | 8
ЧГЭС | ВВР | ПС | ПС 220/10/6 кВ Очистные сооружения | СВ 10 | МТЗ | РТ-40 |  |  |  | В-10 | ЧГЭС | ЧЭ | 10 | 1982 | 1982 | 8 | 2013 |  | К |  | ТК О: ВП; ТК О: К; ТКР О: В; ТК О: К; К О: В; В О: К; К О: ВП; В О: К; МП МП: ЭМ; УРЗ УЭА: УРЗ; УРЗ УСА: УРЗ; МФУ МФУ: УРЗ | 1 | простое | 1 | простое | 1 | простое | 1 |  | нет | 37
ЧГЭС | ВВР | ПС | ПС 220/10/6 кВ Очистные сооружения | Общеподстанционное устройство | АВР |  |  |  |  | В-10 | ЧГЭС | ЧЭ | 10 | 1982 | 1982 | 8 | 2013 |  | К |  | ТК О: В; ТК О: К; ТКР О: В; ТК О: К; К О: В; В О: К; К О: В; В О: К; МП МП: ЭМ; УРЗ УЭА: УЭА; УРЗ УСА: УСА; МФУ МФУ: УСА | 1 | простое | 1 | простое | 1 | простое | 1 |  | нет | 37
ЧГЭС | ВВР | ПС | ПС 220/10/6 кВ Очистные сооружения | СВ 10 | ТТ | ТВЛМ |  |  |  | В-10 | ЧГЭС | ЧЭ | 10 | 1982 | 1982 | 8 | 2013 |  | К |  | ТК О: В; ТК О: К; ТКР О: В; ТК О: К; К О: В; В О: К; К О: В; В О: К; МП МП: ЭМ; УРЗ УЭА: УРЗ; УРЗ УСА: УРЗ; МФУ МФУ: УРЗ | 1 | простое | 4 | простое | 4 | простое | 1 |  | нет | 37
ЧГЭС | ВВР | ПС | ПС 220/10/6 кВ Очистные сооружения | ТН1 10 | ТН | НАМИ |  |  |  | СШ, С-10 | ЧГЭС | ЧЭ | 10 | 1982 | 1982 | 8 | 2013 |  | К |  | ТК О: В; ТК О: К; ТКР О: В; ТК О: К; К О: В; В О: К; К О: В; В О: К; МП МП: ЭМ; УРЗ УЭА: УРЗ; УРЗ УСА: УРЗ; МФУ МФУ: УРЗ | 1 | простое | 1 | простое | 1 | простое | 1 |  | нет | 37
ЧГЭС | ВВР | ПС | ПС 220/10/6 кВ Очистные сооружения | ТН2 10 | ТН | НАМИ |  |  |  | СШ, С-10 | ЧГЭС | ЧЭ | 10 | 1982 | 1982 | 8 | 2013 |  | К |  | ТК О: В; ТК О: К; ТКР О: В; ТК О: К; К О: В; В О: К; К О: В; В О: К; МП МП: ЭМ; УРЗ УЭА: УРЗ; УРЗ УСА: УРЗ; МФУ МФУ: УРЗ | 1 | простое | 1 | простое | 1 | простое | 1 |  | нет | 37
ЧГЭС | ВВР | ПС | ПС 220/10/6 кВ Очистные сооружения | БПНС-1 | БПНС | [5 empty] | ЧГЭС | ЧЭ | 0.4 | 1982 | 1982 | 8 | 2013 |  |  |  | ТК О: В; ТКР О: В; К О: В; К О: В; МП МП: ЭМ; УРЗ УЭА: УРЗ; УРЗ УСА: УРЗ; МФУ МФУ: УРЗ | 1 | простое | 1 | простое | 1 | простое | 1 |  | нет | 37
ЧГЭС | ВВР | ПС | ПС 220/10/6 кВ Очистные сооружения | БПНС-2 | БПНС | [5 empty] | ЧГЭС | ЧЭ | 0.4 | 1982 | 1982 | 8 | 2013 |  |  |  | ТК О: В; ТКР О: В; К О: В; К О: В; МП МП: ЭМ; УРЗ УЭА: УРЗ; УРЗ УСА: УРЗ; МФУ МФУ: УРЗ | 1 | простое | 1 | простое | 1 | простое | 1 |  | нет | 37
ЧГЭС | ВВР | ПС | ПС 220/10/6 кВ Очистные сооружения | УКП-1 | [6 empty] | ЧГЭС | ЧЭ | 0.4 | 1982 | 1982 | 8 | 2013 |  |  |  | ТК О: В; ТКР О: В; К О: В; К О: В; МП МП: ЭМ; УРЗ УЭА: УРЗ; УРЗ УСА: УРЗ; МФУ МФУ: УРЗ | 1 | простое | 1 | простое | 1 | простое | 1 |  | нет | 37
ЧГЭС | ВВР | ПС | ПС 220/10/6 кВ Очистные сооружения | УКП-2 | [6 empty] | ЧГЭС | ЧЭ | 0.4 | 1982 | 1982 | 8 | 2013 |  |  |  | ТК О: В; ТКР О: В; К О: В; К О: В; МП МП: ЭМ; УРЗ УЭА: УРЗ; УРЗ УСА: УРЗ; МФУ МФУ: УРЗ | 1 | простое | 1 | простое | 1 | простое | 1 |  | нет | 37
ЧГЭС | ВВР | ПС | ПС 220/10/6 кВ Очистные сооружения | Общеподстанционное устройство | ЦС | [5 empty] | ЧГЭС | ЧЭ | 220 | 1982 | 1982 | 8 | 2013 |  | В |  | ТК О: К; ТК О: В; ТКР О: К; ТК О: В; К О: К; В О: В; К О: К; В О: В; МП МП: ЭМ; УРЗ УЭА: УРЗ; УРЗ УСА: УРЗ; МФУ МФУ: УРЗ | 1 | простое | 1 | простое | 1 | простое | 1 |  | нет | 37
ЧГЭС | ВВР | ПС | ПС 220/10/6 кВ Очистные сооружения | Общеподстанционное устройство | ЩСН | [5 empty] | ЧГЭС | ЧЭ | 0.4 | 1982 | 1982 | 8 | 2013 |  | В |  | ТК О: В; ТК О: В; ТКР О: В; ТК О: В; К О: В; В О: В; К О: В; В О: В; МП МП: ЭМ; УРЗ УЭА: УРЗ; УРЗ УСА: УРЗ; МФУ МФУ: УРЗ | 1 | простое | 1 | простое | 1 | простое | 1 |  | нет | 37
ЧГЭС | ВВР | ПС | ПС 220/10/6 кВ Очистные сооружения | Общеподстанционное устройство | АВР | РВ |  |  |  |  | ЧГЭС | ЧЭ | 0.4 | 1982 | 1982 | 8 | 2013 |  | В |  | ТК О: К; ТК О: В; ТКР О: К; ТК О: В; К О: К; В О: В; К О: К; В О: В; МП МП: ЭМ; УРЗ УЭА: УЭА; УРЗ УСА: УСА; МФУ МФУ: УСА | 1 | простое | 1 | простое | 1 | простое | 1 |  | нет | 37
ЧГЭС | ВВР | ПС | ПС 220/10/6 кВ Очистные сооружения | Общеподстанционное устройство | ОБР | [5 empty] | ЧГЭС | ЧЭ | 220 | 1982 | 1982 | 6 | 2013 |  |  |  | ТК О: В; ТКР ТКР: В; ТК О: В; В К: В; К О: В; МП МП: ЭМ; УРЗ УЭА: УРЗ; УРЗ УСА: УРЗ; МФУ МФУ: УРЗ | 1 | простое | 1 | простое | 1 | простое | 1 |  | нет | 37
ЧГЭС | ВВР | ПС | ПС 110/6 кВ Заречная | Общеподстанционное устройство | АЧР | ШЭ 2607 210 | 1 | БЭ2502А1102 | 1 | СШ, С-6 | ЧГЭС | ЧРДУ | 6 | 2017 | 2018 | 8 | 2018 |  |  | Н | ТК ТК: К1; ТК О: ТК; ТК О: ТК; ТКР О: ТКР; ТК О: ТК; К О: ТК; В О: К; К О: В; В О: К; МП МП: МП; УРЗ УЭА: УЭА; УРЗ УСА: УПА; МФУ МФУ: УПА | 1 | сложное | 2 | сложное | 1 | сложное | 1 |  | да | 1
ЧГЭС | ВВР | ПС | ПС 110/6 кВ Заречная | Общеподстанционное устройство | ЧАПВ | ШЭ 2607 210 |  | БЭ2502А1102 |  | СШ, С-6 | ЧГЭС | ЧЭ | 6 | 2017 | 2018 | 8 | 2018 |  |  | Н | ТК ТК: К1; ТК О: ТК; ТК О: ТК; ТКР О: ТКР; ТК О: ТК; К О: ТК; В О: К; К О: В; В О: К; МП МП: МП; УРЗ УЭА: УЭА; УРЗ УСА: УПА; МФУ МФУ: УПА |  | сложное | 1 | сложное | 1 | сложное | 1 |  | нет | 1
ЧГЭС | ВВР | ПС | ПС 110/6 кВ Заречная | Т1 16 МВА (В110 Т1) | ТТ | ТВГ |  |  |  | Т-110 | ЧГЭС | ЧЭ | 110 | 2017 | 2018 | 8 | 2018 |  |  | Н | ТК ТК: К1; ТК О: ТК; ТК О: ТК; ТКР О: ТКР; ТК О: ТК; К О: ТК; В О: К; К О: ВП; В О: К; МП МП: ЭМ; УРЗ УЭА: УРЗ; УРЗ УСА: УРЗ; МФУ МФУ: УРЗ | 1 | простое | 15 | простое | 15 | простое | 1 |  | нет | 1
ЧГЭС | ВВР | ПС | ПС 110/6 кВ Заречная | Т1 16 МВА | ГЗ |  | 1 | БЭ2704 041 | 1 | Т-110 | ЧГЭС | ЧЭ | 110 | 2017 | 2018 | 8 | 2018 |  |  | Н | ТК ТК: К1; ТК О: ТК; ТК О: ТК; ТКР О: ТКР; ТК О: ТК; К О: ТК; В О: К; К О: В; В О: К; МП МП: МП; УРЗ УЭА: УРЗ; УРЗ УСА: УРЗ; МФУ МФУ: УРЗ | 1 | простое | 1 | простое | 1 | простое | 1 |  | нет | 1
ЧГЭС | ВВР | ПС | ПС 110/6 кВ Заречная | Т1 16 МВА | ГЗ РПН |  |  | БЭ2704 041 |  | Т-110 | ЧГЭС | ЧЭ | 110 | 2017 | 2018 | 8 | 2018 |  |  | Н | ТК ТК: К1; ТК О: ТК; ТК О: ТК; ТКР О: ТКР; ТК О: ТК; К О: ТК; В О: К; К О: В; В О: К; МП МП: МП; УРЗ УЭА: УРЗ; УРЗ УСА: УРЗ; МФУ МФУ: УРЗ |  | простое | 1 | простое | 1 | простое | 1 |  | нет | 1
ЧГЭС | ВВР | ПС | ПС 110/6 кВ Заречная | Т1 16 МВА | ДЗТ |  |  | БЭ2704 041 |  | Т-110 | ЧГЭС | ЧЭ | 110 | 2017 | 2018 | 8 | 2018 |  |  | Н | ТК ТК: К1; ТК О: ТК; ТК О: ТК; ТКР О: ТКР; ТК О: ТК; К О: ТК; В О: К; К О: В; В О: К; МП МП: МП; УРЗ УЭА: УРЗ; УРЗ УСА: УРЗ; МФУ МФУ: УРЗ |  | простое | 1 | простое | 1 | простое | 1 |  | нет | 1
ЧГЭС | ВВР | ПС | ПС 110/6 кВ Заречная | Т1 16 МВА | МТЗ |  |  | БЭ2704 041 |  | Т-110 | ЧГЭС | ЧЭ | 110 | 2017 | 2018 | 8 | 2018 |  |  | Н | ТК ТК: К1; ТК О: ТК; ТК О: ТК; ТКР О: ТКР; ТК О: ТК; К О: ТК; В О: К; К О: В; В О: К; МП МП: МП; УРЗ УЭА: УРЗ; УРЗ УСА: УРЗ; МФУ МФУ: УРЗ |  | простое | 1 | простое | 1 | простое | 1 |  | нет | 1
ЧГЭС | ВВР | ПС | ПС 110/6 кВ Заречная | Т1 16 МВА | Обдув |  |  | БЭ2704 041 |  | Т-110 | ЧГЭС | ЧЭ | 110 | 2017 | 2018 | 8 | 2018 |  |  | Н | ТК ТК: К1; ТК О: ТК; ТК О: ТК; ТКР О: ТКР; ТК О: ТК; К О: ТК; В О: К; К О: В; В О: К; МП МП: МП; УРЗ УЭА: УРЗ; УРЗ УСА: УРЗ; МФУ МФУ: УРЗ |  | простое | 1 | простое | 1 | простое | 1 |  | нет | 1
ЧГЭС | ВВР | ПС | ПС 110/6 кВ Заречная | Т1 16 МВА | Перегрев |  |  | БЭ2704 041 |  | Т-110 | ЧГЭС | ЧЭ | 110 | 2017 | 2018 | 8 | 2018 |  |  | Н | ТК ТК: К1; ТК О: ТК; ТК О: ТК; ТКР О: ТКР; ТК О: ТК; К О: ТК; В О: К; К О: В; В О: К; МП МП: МП; УРЗ УЭА: УРЗ; УРЗ УСА: УРЗ; МФУ МФУ: УРЗ |  | простое | 1 | простое | 1 | простое | 1 |  | нет | 1
ЧГЭС | ВВР | ПС | ПС 110/6 кВ Заречная | Т1 16 МВА | МТЗ |  | 1 | БЭ2704 073 | 1 | Т-110 | ЧГЭС | ЧЭ | 110 | 2017 | 2018 | 8 | 2018 |  |  | Н | ТК ТК: К1; ТК О: ТК; ТК О: ТК; ТКР О: ТКР; ТК О: ТК; К О: ТК; В О: К; К О: В; В О: К; МП МП: МП; УРЗ УЭА: УРЗ; УРЗ УСА: УРЗ; МФУ МФУ: МФУ | 1 | простое | 1 | простое | 1 | простое | 1 |  | нет | 1
ЧГЭС | ВВР | ПС | ПС 110/6 кВ Заречная | Т1 16 МВА | ТАПВ 1к |  |  | БЭ2704 073 |  | Т-110 | ЧГЭС | ЧЭ | 110 | 2017 | 2018 | 8 | 2018 |  |  | Н | ТК ТК: К1; ТК О: ТК; ТК О: ТК; ТКР О: ТКР; ТК О: ТК; К О: ТК; В О: К; К О: В; В О: К; МП МП: МП; УРЗ УЭА: УРЗ; УРЗ УСА: УСА; МФУ МФУ: МФУ |  | простое | 1 | простое | 1 | простое | 1 |  | нет | 1
ЧГЭС | ВВР | ПС | ПС 110/6 кВ Заречная | Т1 16 МВА | АРНТ |  | 1 | БЭ2502 А0501 | 1 | Т-110 | ЧГЭС | ЧЭ | 110 | 2017 | 2018 | 8 | 2018 |  |  | Н | ТК ТК: К1; ТК О: ТК; ТК О: ТК; ТКР О: ТКР; ТК О: ТК; К О: ТК; В О: К; К О: В; В О: К; МП МП: МП; УРЗ УЭА: УПА; УРЗ УСА: УРА; МФУ МФУ: УРА | 1 | простое | 1 | простое | 1 | простое | 1 |  | нет | 1
ЧГЭС | ВВР | ПС | ПС 110/6 кВ Заречная | Т1 16 МВА | ТТ | ТВ |  |  |  | Т-110 | ЧГЭС | ЧЭ | 110 | 2017 | 2018 | 8 | 2018 |  |  | Н | ТК ТК: К1; ТК О: В; ТК О: К; ТКР О: В; ТК О: К; К О: В; В О: К; К О: ВП; В О: К; МП МП: ЭМ; УРЗ УЭА: УРЗ; УРЗ УСА: УРЗ; МФУ МФУ: УРЗ | 1 | простое | 6 | простое | 6 | простое | 1 |  | нет | 1
ЧГЭС | ВВР | ПС | ПС 110/6 кВ Заречная | ЗМН 1С 6 кВ | ЗМН |  | 1 | БЭ2502А0303 | 1 | СШ, С-6 | ЧГЭС | ЧЭ | 6 | 2017 | 2018 | 8 | 2018 |  |  | Н | ТК ТК: К1; ТК О: ТК; ТК О: ТК; ТКР О: ТКР; ТК О: ТК; К О: ТК; В О: К; К О: В; В О: К; МП МП: МП; УРЗ УЭА: УРЗ; УРЗ УСА: УРЗ; МФУ МФУ: УРЗ | 1 | простое | 1 | простое | 1 | простое | 1 |  | нет | 1
ЧГЭС | ВВР | ПС | ПС 110/6 кВ Заречная | Т1 16 МВА (В6 Т1) | МТЗ |  |  | БЭ2502А0303 |  | Т-110 | ЧГЭС | ЧЭ | 6 | 2017 | 2018 | 8 | 2018 |  |  | Н | ТК ТК: К1; ТК О: ТК; ТК О: ТК; ТКР О: ТКР; ТК О: ТК; К О: ТК; В О: К; К О: В; В О: К; МП МП: МП; УРЗ УЭА: УРЗ; УРЗ УСА: УРЗ; МФУ МФУ: УРЗ |  | простое | 1 | простое | 1 | простое | 1 |  | нет | 1
ЧГЭС | ВВР | ПС | ПС 110/6 кВ Заречная | Т1 16 МВА (В6 Т1) | ТТ | ТОЛ |  |  |  | Т-110 | ЧГЭС | ЧЭ | 6 | 2017 | 2018 | 8 | 2018 |  |  | Н | ТК ТК: К1; ТК О: В; ТК О: К; ТКР О: В; ТК О: К; К О: В; В О: К; К О: ВП; В О: К; МП МП: ЭМ; УРЗ УЭА: УРЗ; УРЗ УСА: УРЗ; МФУ МФУ: УРЗ | 1 | простое | 12 | простое | 12 | простое | 1 |  | нет | 1
ЧГЭС | ВВР | ПС | ПС 110/6 кВ Заречная | Т2 15 МВА (В110 Т2) | ТТ | ТВГ |  |  |  | Т-110 | ЧГЭС | ЧЭ | 110 | 2017 | 2018 | 8 | 2018 |  |  | Н | ТК ТК: К1; ТК О: В; ТК О: К; ТКР О: В; ТК О: К; К О: В; В О: К; К О: ВП; В О: К; МП МП: ЭМ; УРЗ УЭА: УРЗ; УРЗ УСА: УРЗ; МФУ МФУ: УРЗ | 1 | простое | 1 | простое | 1 | простое | 1 |  | нет | 1
ЧГЭС | ВВР | ПС | ПС 110/6 кВ Заречная | Т2 15 МВА | ГЗ |  | 1 | БЭ2704 041 | 1 | Т-110 | ЧГЭС | ЧЭ | 110 | 2017 | 2018 | 8 | 2018 |  |  | Н | ТК ТК: К1; ТК О: ТК; ТК О: ТК; ТКР О: ТКР; ТК О: ТК; К О: ТК; В О: К; К О: В; В О: К; МП МП: МП; УРЗ УЭА: УРЗ; УРЗ УСА: УРЗ; МФУ МФУ: УРЗ | 1 | простое | 1 | простое | 1 | простое | 1 |  | нет | 1
ЧГЭС | ВВР | ПС | ПС 110/6 кВ Заречная | Т2 15 МВА | ДЗТ |  |  | БЭ2704 041 |  | Т-110 | ЧГЭС | ЧЭ | 110 | 2017 | 2018 | 8 | 2018 |  |  | Н | ТК ТК: К1; ТК О: ТК; ТК О: ТК; ТКР О: ТКР; ТК О: ТК; К О: ТК; В О: К; К О: В; В О: К; МП МП: МП; УРЗ УЭА: УРЗ; УРЗ УСА: УРЗ; МФУ МФУ: УРЗ |  | простое | 1 | простое | 1 | простое | 1 |  | нет | 1
ЧГЭС | ВВР | ПС | ПС 110/6 кВ Заречная | Т2 15 МВА | МТЗ |  |  | БЭ2704 041 |  | Т-110 | ЧГЭС | ЧЭ | 110 | 2017 | 2018 | 8 | 2018 |  |  | Н | ТК ТК: К1; ТК О: ТК; ТК О: ТК; ТКР О: ТКР; ТК О: ТК; К О: ТК; В О: К; К О: В; В О: К; МП МП: МП; УРЗ УЭА: УРЗ; УРЗ УСА: УРЗ; МФУ МФУ: УРЗ |  | простое | 1 | простое | 1 | простое | 1 |  | нет | 1
ЧГЭС | ВВР | ПС | ПС 110/6 кВ Заречная | Т2 15 МВА | Обдув |  |  | БЭ2704 041 |  | Т-110 | ЧГЭС | ЧЭ | 110 | 2017 | 2018 | 8 | 2018 |  |  | Н | ТК ТК: К1; ТК О: ТК; ТК О: ТК; ТКР О: ТКР; ТК О: ТК; К О: ТК; В О: К; К О: В; В О: К; МП МП: МП; УРЗ УЭА: УРЗ; УРЗ УСА: УРЗ; МФУ МФУ: УРЗ |  | простое | 1 | простое | 1 | простое | 1 |  | нет | 1
ЧГЭС | ВВР | ПС | ПС 110/6 кВ Заречная | Т2 15 МВА | Перегрев |  |  | БЭ2704 041 |  | Т-110 | ЧГЭС | ЧЭ | 110 | 2017 | 2018 | 8 | 2018 |  |  | Н | ТК ТК: К1; ТК О: ТК; ТК О: ТК; ТКР О: ТКР; ТК О: ТК; К О: ТК; В О: К; К О: В; В О: К; МП МП: МП; УРЗ УЭА: УРЗ; УРЗ УСА: УРЗ; МФУ МФУ: УРЗ |  | простое | 1 | простое | 1 | простое | 1 |  | нет | 1
ЧГЭС | ВВР | ПС | ПС 110/6 кВ Заречная | Т2 15 МВА | МТЗ |  | 1 | БЭ2704 073 | 1 | Т-110 | ЧГЭС | ЧЭ | 110 | 2017 | 2018 | 8 | 2018 |  |  | Н | ТК ТК: К1; ТК О: ТК; ТК О: ТК; ТКР О: ТКР; ТК О: ТК; К О: ТК; В О: К; К О: В; В О: К; МП МП: МП; УРЗ УЭА: УРЗ; УРЗ УСА: УРЗ; МФУ МФУ: МФУ | 1 | простое | 1 | простое | 1 | простое | 1 |  | нет | 1
ЧГЭС | ВВР | ПС | ПС 110/6 кВ Заречная | Т2 15 МВА | ТАПВ 1к |  |  | БЭ2704 073 |  | Т-110 | ЧГЭС | ЧЭ | 110 | 2017 | 2018 | 8 | 2018 |  |  | Н | ТК ТК: К1; ТК О: ТК; ТК О: ТК; ТКР О: ТКР; ТК О: ТК; К О: ТК; В О: К; К О: В; В О: К; МП МП: МП; УРЗ УЭА: УРЗ; УРЗ УСА: УСА; МФУ МФУ: МФУ |  | простое | 1 | простое | 1 | простое | 1 |  | нет | 1
ЧГЭС | ВВР | ПС | ПС 110/6 кВ Заречная | Т2 15 МВА | АРНТ |  | 1 | БЭ2502 А0501 | 1 | Т-110 | ЧГЭС | ЧЭ | 110 | 2017 | 2018 | 8 | 2018 |  |  | Н | ТК ТК: К1; ТК О: ТК; ТК О: ТК; ТКР О: ТКР; ТК О: ТК; К О: ТК; В О: К; К О: В; В О: К; МП МП: МП; УРЗ УЭА: УПА; УРЗ УСА: УРА; МФУ МФУ: УРА | 1 | простое | 1 | простое | 1 | простое | 1 |  | нет | 1
ЧГЭС | ВВР | ПС | ПС 110/6 кВ Заречная | Т2 15 МВА | ТТ | ТВ |  |  |  | Т-110 | ЧГЭС | ЧЭ | 110 | 2017 | 2018 | 8 | 2018 |  |  | Н | ТК ТК: К1; ТК О: В; ТК О: К; ТКР О: В; ТК О: К; К О: В; В О: К; К О: ВП; В О: К; МП МП: ЭМ; УРЗ УЭА: УРЗ; УРЗ УСА: УРЗ; МФУ МФУ: УРЗ | 1 | простое | 6 | простое | 6 | простое | 1 |  | нет | 1
ЧГЭС | ВВР | ПС | ПС 110/6 кВ Заречная | ЗМН 2С 6 кВ | ЗМН |  | 1 | БЭ2502А0303 | 1 | СШ, С-6 | ЧГЭС | ЧЭ | 6 | 2017 | 2018 | 8 | 2018 |  |  | Н | ТК ТК: К1; ТК О: ТК; ТК О: ТК; ТКР О: ТКР; ТК О: ТК; К О: ТК; В О: К; К О: В; В О: К; МП МП: МП; УРЗ УЭА: УРЗ; УРЗ УСА: УРЗ; МФУ МФУ: УРЗ | 1 | простое | 1 | простое | 1 | простое | 1 |  | нет | 1
ЧГЭС | ВВР | ПС | ПС 110/6 кВ Заречная | Т2 15 МВА (В6 Т2) | МТЗ |  |  | БЭ2502А0303 |  | Т-110 | ЧГЭС | ЧЭ | 110 | 2017 | 2018 | 8 | 2018 |  |  | Н | ТК ТК: К1; ТК О: ТК; ТК О: ТК; ТКР О: ТКР; ТК О: ТК; К О: ТК; В О: К; К О: В; В О: К; МП МП: МП; УРЗ УЭА: УРЗ; УРЗ УСА: УРЗ; МФУ МФУ: УРЗ |  | простое | 1 | простое | 1 | простое | 1 |  | нет | 1
ЧГЭС | ВВР | ПС | ПС 110/6 кВ Заречная | Т2 15 МВА (В6 Т2) | ТТ | ТОЛ |  |  |  | Т-110 | ЧГЭС | ЧЭ | 6 | 2017 | 2018 | 8 | 2018 |  |  | Н | ТК ТК: К1; ТК О: В; ТК О: К; ТКР О: В; ТК О: К; К О: В; В О: К; К О: ВП; В О: К; МП МП: ЭМ; УРЗ УЭА: УРЗ; УРЗ УСА: УРЗ; МФУ МФУ: УРЗ | 1 | простое | 12 | простое | 12 | простое | 1 |  | нет | 1
ЧГЭС | ВВР | ПС | ПС 110/6 кВ Заречная | Общеподстанционное устройство | АВР |  |  | БЭ2502А0303 |  | В-6 | ЧГЭС | ЧЭ | 6 | 2017 | 2018 | 8 | 2018 |  |  | Н | ТК ТК: К1; ТК О: В; ТК О: К; ТКР О: В; ТК О: К; К О: В; В О: К; К О: ВП; В О: К; МП МП: ЭМ; УРЗ УЭА: УЭА; УРЗ УСА: УСА; МФУ МФУ: УСА | 1 | простое | 1 | простое | 1 | простое | 1 |  | нет | 1
ЧГЭС | ВВР | ПС | ПС 110/6 кВ Заречная | Автоматика ДГР 1С 6 | ДГР | УАРК-105 | 1 | УАРК-105 | 1 | СШ, С-6 | ЧГЭС | ЧЭ | 6 | 2017 | 2018 | 8 | 2018 |  |  | Н | ТК ТК: К1; ТК О: ТК; ТК О: ТК; ТКР О: ТКР; ТК О: ТК; К О: ТК; В О: К; К О: В; В О: К; МП МП: МП; УРЗ УЭА: УРЗ; УРЗ УСА: УРЗ; МФУ МФУ: УРЗ | 1 | простое | 1 | простое | 1 | простое | 1 |  | нет | 1
ЧГЭС | ВВР | ПС | ПС 110/6 кВ Заречная | Автоматика ДГР 2С 6 | ДГР | УАРК-105 |  | УАРК-105 | 1 | СШ, С-6 | ЧГЭС | ЧЭ | 6 | 2017 | 2018 | 8 | 2018 |  |  | Н | ТК ТК: К1; ТК О: ТК; ТК О: ТК; ТКР О: ТКР; ТК О: ТК; К О: ТК; В О: К; К О: В; В О: К; МП МП: МП; УРЗ УЭА: УРЗ; УРЗ УСА: УРЗ; МФУ МФУ: УРЗ | 1 | простое | 1 | простое | 1 | простое | 1 |  | нет | 1
ЧГЭС | ВВР | ПС | ПС 110/6 кВ Заречная | В 6 кВ РП 47 ф.3 | МТЗ | РТ-85 |  |  |  | КВЛ-6 | ЧГЭС | ЧЭ | 6 | 1974 | 1974 | 8 | 2013 |  | К |  | ТК О: ВП; ТК О: К; ТКР О: В; ТК О: К; К О: В; В О: К; К О: ВП; В О: К; МП МП: ЭМ; УРЗ УЭА: УРЗ; УРЗ УСА: УРЗ; МФУ МФУ: УРЗ | 1 | простое | 1 | простое | 1 | простое | 1 |  | нет | 45
ЧГЭС | ВВР | ПС | ПС 110/6 кВ Заречная | В 6 кВ РП 47 ф.3 | ТАПВ 1к | РПВ-58 |  |  |  | КВЛ-6 | ЧГЭС | ЧЭ | 6 | 1974 | 1974 | 8 | 2013 |  | К |  | ТК О: ВП; ТК О: К; ТКР О: В; ТК О: К; К О: В; В О: К; К О: ВП; В О: К; МП МП: ЭМ; УРЗ УЭА: УЭА; УРЗ УСА: УСА; МФУ МФУ: УСА | 1 | простое | 1 | простое | 1 | простое | 1 |  | нет | 45
ЧГЭС | ВВР | ПС | ПС 110/6 кВ Заречная | В 6 кВ РП 47 ф.3 | ТТ | ТПЛ |  |  |  | КВЛ-6 | ЧГЭС | ЧЭ | 6 | 1974 | 1974 | 8 | 2013 |  | К |  | ТК О: В; ТК О: К; ТКР О: В; ТК О: К; К О: В; В О: К; К О: В; В О: К; МП МП: ЭМ; УРЗ УЭА: УРЗ; УРЗ УСА: УРЗ; МФУ МФУ: УРЗ | 1 | простое | 4 | простое | 4 | простое | 1 |  | нет | 45
ЧГЭС | ВВР | ПС | ПС 110/6 кВ Заречная | В 6 кВ РП 41 ф.5 | МТЗ | РТ-85 |  |  |  | КВЛ-6 | ЧГЭС | ЧЭ | 6 | 1974 | 1974 | 8 | 2013 |  | К |  | ТК О: ВП; ТК О: К; ТКР О: В; ТК О: К; К О: В; В О: К; К О: ВП; В О: К; МП МП: ЭМ; УРЗ УЭА: УРЗ; УРЗ УСА: УРЗ; МФУ МФУ: УРЗ | 1 | простое | 1 | простое | 1 | простое | 1 |  | нет | 45
ЧГЭС | ВВР | ПС | ПС 110/6 кВ Заречная | В 6 кВ РП 41 ф.5 | ТАПВ 1к | РПВ-58 |  |  |  | КВЛ-6 | ЧГЭС | ЧЭ | 6 | 1974 | 1974 | 8 | 2013 |  | К |  | ТК О: ВП; ТК О: К; ТКР О: В; ТК О: К; К О: В; В О: К; К О: ВП; В О: К; МП МП: ЭМ; УРЗ УЭА: УЭА; УРЗ УСА: УСА; МФУ МФУ: УСА | 1 | простое | 1 | простое | 1 | простое | 1 |  | нет | 45
ЧГЭС | ВВР | ПС | ПС 110/6 кВ Заречная | В 6 кВ РП 41 ф.5 | ТТ | ТПОЛ |  |  |  | КВЛ-6 | ЧГЭС | ЧЭ | 6 | 1974 | 1974 | 8 | 2013 |  | К |  | ТК О: В; ТК О: К; ТКР О: В; ТК О: К; К О: В; В О: К; К О: В; В О: К; МП МП: ЭМ; УРЗ УЭА: УРЗ; УРЗ УСА: УРЗ; МФУ МФУ: УРЗ | 1 | простое | 4 | простое | 4 | простое | 1 |  | нет | 45
ЧГЭС | ВВР | ПС | ПС 110/6 кВ Заречная | В 6 кВ РП 20 ф.7 | МТЗ | РТ-85 |  |  |  | КВЛ-6 | ЧГЭС | ЧЭ | 6 | 1974 | 1974 | 8 | 2013 |  | К |  | ТК О: ВП; ТК О: К; ТКР О: В; ТК О: К; К О: В; В О: К; К О: ВП; В О: К; МП МП: ЭМ; УРЗ УЭА: УРЗ; УРЗ УСА: УРЗ; МФУ МФУ: УРЗ | 1 | простое | 1 | простое | 1 | простое | 1 |  | нет | 45
ЧГЭС | ВВР | ПС | ПС 110/6 кВ Заречная | В 6 кВ РП 20 ф.7 | ТАПВ 1к | РПВ-58 |  |  |  | КВЛ-6 | ЧГЭС | ЧЭ | 6 | 1974 | 1974 | 8 | 2013 |  | К |  | ТК О: ВП; ТК О: К; ТКР О: В; ТК О: К; К О: В; В О: К; К О: ВП; В О: К; МП МП: ЭМ; УРЗ УЭА: УЭА; УРЗ УСА: УСА; МФУ МФУ: УСА | 1 | простое | 1 | простое | 1 | простое | 1 |  | нет | 45
ЧГЭС | ВВР | ПС | ПС 110/6 кВ Заречная | В 6 кВ РП 20 ф.7 | ТТ | ТПОЛ |  |  |  | КВЛ-6 | ЧГЭС | ЧЭ | 6 | 1974 | 1974 | 8 | 2013 |  | К |  | ТК О: В; ТК О: К; ТКР О: В; ТК О: К; К О: В; В О: К; К О: В; В О: К; МП МП: ЭМ; УРЗ УЭА: УРЗ; УРЗ УСА: УРЗ; МФУ МФУ: УРЗ | 1 | простое | 4 | простое | 4 | простое | 1 |  | нет | 45
ЧГЭС | ВВР | ПС | ПС 110/6 кВ Заречная | В 6 кВ ТСН1-6 ф.8 | МТЗ | РТ-85 |  |  |  | КВЛ-6 | ЧГЭС | ЧЭ | 6 | 1974 | 1974 | 8 | 2013 |  | К |  | ТК О: ВП; ТК О: К; ТКР О: В; ТК О: К; К О: В; В О: К; К О: ВП; В О: К; МП МП: ЭМ; УРЗ УЭА: УРЗ; УРЗ УСА: УРЗ; МФУ МФУ: УРЗ | 1 | простое | 1 | простое | 1 | простое | 1 |  | нет | 45
ЧГЭС | ВВР | ПС | ПС 110/6 кВ Заречная | В 6 кВ ТСН1-6 ф.8 | ТТ | ТПОЛ |  |  |  | КВЛ-6 | ЧГЭС | ЧЭ | 6 | 1974 | 1974 | 8 | 2013 |  | К |  | ТК О: В; ТК О: К; ТКР О: В; ТК О: К; К О: В; В О: К; К О: В; В О: К; МП МП: ЭМ; УРЗ УЭА: УРЗ; УРЗ УСА: УРЗ; МФУ МФУ: УРЗ | 1 | простое | 4 | простое | 4 | простое | 1 |  | нет | 45
ЧГЭС | ВВР | ПС | ПС 110/6 кВ Заречная | В 6 кВ РП 51 ф.9 | МТЗ | РТ-85 |  |  |  | КВЛ-6 | ЧГЭС | ЧЭ | 6 | 1974 | 1974 | 8 | 2013 |  | К |  | ТК О: ВП; ТК О: К; ТКР О: В; ТК О: К; К О: В; В О: К; К О: ВП; В О: К; МП МП: ЭМ; УРЗ УЭА: УРЗ; УРЗ УСА: УРЗ; МФУ МФУ: УРЗ | 1 | простое | 1 | простое | 1 | простое | 1 |  | нет | 45
ЧГЭС | ВВР | ПС | ПС 110/6 кВ Заречная | В 6 кВ РП 51 ф.9 | ТАПВ 1к | РПВ-58 |  |  |  | КВЛ-6 | ЧГЭС | ЧЭ | 6 | 1974 | 1974 | 8 | 2013 |  | К |  | ТК О: ВП; ТК О: К; ТКР О: В; ТК О: К; К О: В; В О: К; К О: ВП; В О: К; МП МП: ЭМ; УРЗ УЭА: УЭА; УРЗ УСА: УСА; МФУ МФУ: УСА | 1 | простое | 1 | простое | 1 | простое | 1 |  | нет | 45
ЧГЭС | ВВР | ПС | ПС 110/6 кВ Заречная | В 6 кВ РП 51 ф.9 | ТТ | ТПОЛ |  |  |  | КВЛ-6 | ЧГЭС | ЧЭ | 6 | 1974 | 1974 | 8 | 2013 |  | К |  | ТК О: В; ТК О: К; ТКР О: В; ТК О: К; К О: В; В О: К; К О: В; В О: К; МП МП: ЭМ; УРЗ УЭА: УРЗ; УРЗ УСА: УРЗ; МФУ МФУ: УРЗ | 1 | простое | 4 | простое | 4 | простое | 1 |  | нет | 45
ЧГЭС | ВВР | ПС | ПС 110/6 кВ Заречная | В 6 кВ РП 38 ф.11 | МТЗ | РТ-85 |  |  |  | КВЛ-6 | ЧГЭС | ЧЭ | 6 | 1974 | 1974 | 8 | 2013 |  | К |  | ТК О: ВП; ТК О: К; ТКР О: В; ТК О: К; К О: В; В О: К; К О: ВП; В О: К; МП МП: ЭМ; УРЗ УЭА: УРЗ; УРЗ УСА: УРЗ; МФУ МФУ: УРЗ | 1 | простое | 1 | простое | 1 | простое | 1 |  | нет | 45
ЧГЭС | ВВР | ПС | ПС 110/6 кВ Заречная | В 6 кВ РП 38 ф.11 | ТАПВ 1к | РПВ-58 |  |  |  | КВЛ-6 | ЧГЭС | ЧЭ | 6 | 1974 | 1974 | 8 | 2013 |  | К |  | ТК О: ВП; ТК О: К; ТКР О: В; ТК О: К; К О: В; В О: К; К О: ВП; В О: К; МП МП: ЭМ; УРЗ УЭА: УЭА; УРЗ УСА: УСА; МФУ МФУ: УСА | 1 | простое | 1 | простое | 1 | простое | 1 |  | нет | 45
ЧГЭС | ВВР | ПС | ПС 110/6 кВ Заречная | В 6 кВ РП 38 ф.11 | ТТ | ТПЛ |  |  |  | КВЛ-6 | ЧГЭС | ЧЭ | 6 | 1974 | 1974 | 8 | 2013 |  | К |  | ТК О: В; ТК О: К; ТКР О: В; ТК О: К; К О: В; В О: К; К О: В; В О: К; МП МП: ЭМ; УРЗ УЭА: УРЗ; УРЗ УСА: УРЗ; МФУ МФУ: УРЗ | 1 | простое | 4 | простое | 4 | простое | 1 |  | нет | 45
ЧГЭС | ВВР | ПС | ПС 110/6 кВ Заречная | В 6 кВ РП 47 ф.13 | МТЗ | РТ-85 |  |  |  | КВЛ-6 | ЧГЭС | ЧЭ | 6 | 1974 | 1974 | 8 | 2013 |  | К |  | ТК О: ВП; ТК О: К; ТКР О: В; ТК О: К; К О: В; В О: К; К О: ВП; В О: К; МП МП: ЭМ; УРЗ УЭА: УРЗ; УРЗ УСА: УРЗ; МФУ МФУ: УРЗ | 1 | простое | 1 | простое | 1 | простое | 1 |  | нет | 45
ЧГЭС | ВВР | ПС | ПС 110/6 кВ Заречная | В 6 кВ РП 47 ф.13 | ТАПВ 1к | РПВ-58 |  |  |  | КВЛ-6 | ЧГЭС | ЧЭ | 6 | 1974 | 1974 | 8 | 2013 |  | К |  | ТК О: ВП; ТК О: К; ТКР О: В; ТК О: К; К О: В; В О: К; К О: ВП; В О: К; МП МП: ЭМ; УРЗ УЭА: УЭА; УРЗ УСА: УСА; МФУ МФУ: УСА | 1 | простое | 1 | простое | 1 | простое | 1 |  | нет | 45
ЧГЭС | ВВР | ПС | ПС 110/6 кВ Заречная | В 6 кВ РП 47 ф.13 | ТТ | ТПЛ |  |  |  | КВЛ-6 | ЧГЭС | ЧЭ | 6 | 1974 | 1974 | 8 | 2013 |  | К |  | ТК О: В; ТК О: К; ТКР О: В; ТК О: К; К О: В; В О: К; К О: В; В О: К; МП МП: ЭМ; УРЗ УЭА: УРЗ; УРЗ УСА: УРЗ; МФУ МФУ: УРЗ | 1 | простое | 4 | простое | 4 | простое | 1 |  | нет | 45
ЧГЭС | ВВР | ПС | ПС 110/6 кВ Заречная | В 6 кВ РП 41 ф.15 | МТЗ | РТ-85 |  |  |  | КВЛ-6 | ЧГЭС | ЧЭ | 6 | 1974 | 1974 | 8 | 2013 |  | К |  | ТК О: ВП; ТК О: К; ТКР О: В; ТК О: К; К О: В; В О: К; К О: ВП; В О: К; МП МП: ЭМ; УРЗ УЭА: УРЗ; УРЗ УСА: УРЗ; МФУ МФУ: УРЗ | 1 | простое | 1 | простое | 1 | простое | 1 |  | нет | 45
ЧГЭС | ВВР | ПС | ПС 110/6 кВ Заречная | В 6 кВ РП 41 ф.15 | ТАПВ 1к | РПВ-58 |  |  |  | КВЛ-6 | ЧГЭС | ЧЭ | 6 | 1974 | 1974 | 8 | 2013 |  | К |  | ТК О: ВП; ТК О: К; ТКР О: В; ТК О: К; К О: В; В О: К; К О: ВП; В О: К; МП МП: ЭМ; УРЗ УЭА: УЭА; УРЗ УСА: УСА; МФУ МФУ: УСА | 1 | простое | 1 | простое | 1 | простое | 1 |  | нет | 45
ЧГЭС | ВВР | ПС | ПС 110/6 кВ Заречная | В 6 кВ РП 41 ф.15 | ТТ | ТПОЛ |  |  |  | КВЛ-6 | ЧГЭС | ЧЭ | 6 | 1974 | 1974 | 8 | 2013 |  | К |  | ТК О: В; ТК О: К; ТКР О: В; ТК О: К; К О: В; В О: К; К О: В; В О: К; МП МП: ЭМ; УРЗ УЭА: УРЗ; УРЗ УСА: УРЗ; МФУ МФУ: УРЗ | 1 | простое | 4 | простое | 4 | простое | 1 |  | нет | 45
ЧГЭС | ВВР | ПС | ПС 110/6 кВ Заречная | В 6 кВ РП 20 ф.17 | МТЗ | РТ-85 |  |  |  | КВЛ-6 | ЧГЭС | ЧЭ | 6 | 1974 | 1974 | 8 | 2013 |  | К |  | ТК О: ВП; ТК О: К; ТКР О: В; ТК О: К; К О: В; В О: К; К О: ВП; В О: К; МП МП: ЭМ; УРЗ УЭА: УРЗ; УРЗ УСА: УРЗ; МФУ МФУ: УРЗ | 1 | простое | 1 | простое | 1 | простое | 1 |  | нет | 45
ЧГЭС | ВВР | ПС | ПС 110/6 кВ Заречная | В 6 кВ РП 20 ф.17 | ТАПВ 1к | РПВ-58 |  |  |  | КВЛ-6 | ЧГЭС | ЧЭ | 6 | 1974 | 1974 | 8 | 2013 |  | К |  | ТК О: ВП; ТК О: К; ТКР О: В; ТК О: К; К О: В; В О: К; К О: ВП; В О: К; МП МП: ЭМ; УРЗ УЭА: УЭА; УРЗ УСА: УСА; МФУ МФУ: УСА | 1 | простое | 1 | простое | 1 | простое | 1 |  | нет | 45
ЧГЭС | ВВР | ПС | ПС 110/6 кВ Заречная | В 6 кВ РП 20 ф.17 | ТТ | ТПОЛ |  |  |  | КВЛ-6 | ЧГЭС | ЧЭ | 6 | 1974 | 1974 | 8 | 2013 |  | К |  | ТК О: В; ТК О: К; ТКР О: В; ТК О: К; К О: В; В О: К; К О: В; В О: К; МП МП: ЭМ; УРЗ УЭА: УРЗ; УРЗ УСА: УРЗ; МФУ МФУ: УРЗ | 1 | простое | 4 | простое | 4 | простое | 1 |  | нет | 45
ЧГЭС | ВВР | ПС | ПС 110/6 кВ Заречная | В 6 кВ ТСН2, ТСН3 ф.18 | МТЗ | РТ-85 |  |  |  | КВЛ-6 | ЧГЭС | ЧЭ | 6 | 1974 | 1974 | 8 | 2013 |  | К |  | ТК О: ВП; ТК О: К; ТКР О: В; ТК О: К; К О: В; В О: К; К О: ВП; В О: К; МП МП: ЭМ; УРЗ УЭА: УРЗ; УРЗ УСА: УРЗ; МФУ МФУ: УРЗ | 1 | простое | 1 | простое | 1 | простое | 1 |  | нет | 45
ЧГЭС | ВВР | ПС | ПС 110/6 кВ Заречная | В 6 кВ ТСН2, ТСН3 ф.18 | ТТ | ТПОЛ |  |  |  | КВЛ-6 | ЧГЭС | ЧЭ | 6 | 1974 | 1974 | 8 | 2013 |  | К |  | ТК О: В; ТК О: К; ТКР О: В; ТК О: К; К О: В; В О: К; К О: В; В О: К; МП МП: ЭМ; УРЗ УЭА: УРЗ; УРЗ УСА: УРЗ; МФУ МФУ: УРЗ | 1 | простое | 4 | простое | 4 | простое | 1 |  | нет | 45
ЧГЭС | ВВР | ПС | ПС 110/6 кВ Заречная | В 6 кВ РП 51 ф.19 | МТЗ | РТ-85 |  |  |  | КВЛ-6 | ЧГЭС | ЧЭ | 6 | 1974 | 1974 | 8 | 2013 |  | К |  | ТК О: ВП; ТК О: К; ТКР О: В; ТК О: К; К О: В; В О: К; К О: ВП; В О: К; МП МП: ЭМ; УРЗ УЭА: УРЗ; УРЗ УСА: УРЗ; МФУ МФУ: УРЗ | 1 | простое | 1 | простое | 1 | простое | 1 |  | нет | 45
ЧГЭС | ВВР | ПС | ПС 110/6 кВ Заречная | В 6 кВ РП 51 ф.19 | ТАПВ 1к | РПВ-58 |  |  |  | КВЛ-6 | ЧГЭС | ЧЭ | 6 | 1974 | 1974 | 8 | 2013 |  | К |  | ТК О: ВП; ТК О: К; ТКР О: В; ТК О: К; К О: В; В О: К; К О: ВП; В О: К; МП МП: ЭМ; УРЗ УЭА: УЭА; УРЗ УСА: УСА; МФУ МФУ: УСА | 1 | простое | 1 | простое | 1 | простое | 1 |  | нет | 45
ЧГЭС | ВВР | ПС | ПС 110/6 кВ Заречная | В 6 кВ РП 51 ф.19 | ТТ | ТПОЛ |  |  |  | КВЛ-6 | ЧГЭС | ЧЭ | 6 | 1974 | 1974 | 8 | 2013 |  | К |  | ТК О: В; ТК О: К; ТКР О: В; ТК О: К; К О: В; В О: К; К О: В; В О: К; МП МП: ЭМ; УРЗ УЭА: УРЗ; УРЗ УСА: УРЗ; МФУ МФУ: УРЗ | 1 | простое | 4 | простое | 4 | простое | 1 |  | нет | 45
ЧГЭС | ВВР | ПС | ПС 110/6 кВ Заречная | В 6 кВ РП 57 ф.21 | МТЗ | РТ-85 |  |  |  | КВЛ-6 | ЧГЭС | ЧЭ | 6 | 1974 | 1974 | 8 | 2013 |  | К |  | ТК О: ВП; ТК О: К; ТКР О: В; ТК О: К; К О: В; В О: К; К О: ВП; В О: К; МП МП: ЭМ; УРЗ УЭА: УРЗ; УРЗ УСА: УРЗ; МФУ МФУ: УРЗ | 1 | простое | 1 | простое | 1 | простое | 1 |  | нет | 45
ЧГЭС | ВВР | ПС | ПС 110/6 кВ Заречная | В 6 кВ РП 57 ф.21 | ТАПВ 1к | РПВ-58 |  |  |  | КВЛ-6 | ЧГЭС | ЧЭ | 6 | 1974 | 1974 | 8 | 2013 |  | К |  | ТК О: ВП; ТК О: К; ТКР О: В; ТК О: К; К О: В; В О: К; К О: ВП; В О: К; МП МП: ЭМ; УРЗ УЭА: УЭА; УРЗ УСА: УСА; МФУ МФУ: УСА | 1 | простое | 1 | простое | 1 | простое | 1 |  | нет | 45
ЧГЭС | ВВР | ПС | ПС 110/6 кВ Заречная | В 6 кВ РП 57 ф.21 | ТТ | ТПЛ |  |  |  | КВЛ-6 | ЧГЭС | ЧЭ | 6 | 1974 | 1974 | 8 | 2013 |  | К |  | ТК О: В; ТК О: К; ТКР О: В; ТК О: К; К О: В; В О: К; К О: В; В О: К; МП МП: ЭМ; УРЗ УЭА: УРЗ; УРЗ УСА: УРЗ; МФУ МФУ: УРЗ | 1 | простое | 4 | простое | 4 | простое | 1 |  | нет | 45
ЧГЭС | ВВР | ПС | ПС 110/6 кВ Заречная | В 6 кВ РП 38 ф.23 | МТЗ | РТ-85 |  |  |  | КВЛ-6 | ЧГЭС | ЧЭ | 6 | 1974 | 1974 | 8 | 2013 |  | К |  | ТК О: ВП; ТК О: К; ТКР О: В; ТК О: К; К О: В; В О: К; К О: ВП; В О: К; МП МП: ЭМ; УРЗ УЭА: УРЗ; УРЗ УСА: УРЗ; МФУ МФУ: УРЗ | 1 | простое | 1 | простое | 1 | простое | 1 |  | нет | 45
ЧГЭС | ВВР | ПС | ПС 110/6 кВ Заречная | В 6 кВ РП 38 ф.23 | ТАПВ 1к | РПВ-58 |  |  |  | КВЛ-6 | ЧГЭС | ЧЭ | 6 | 1974 | 1974 | 8 | 2013 |  | К |  | ТК О: ВП; ТК О: К; ТКР О: В; ТК О: К; К О: В; В О: К; К О: ВП; В О: К; МП МП: ЭМ; УРЗ УЭА: УЭА; УРЗ УСА: УСА; МФУ МФУ: УСА | 1 | простое | 1 | простое | 1 | простое | 1 |  | нет | 45
ЧГЭС | ВВР | ПС | ПС 110/6 кВ Заречная | В 6 кВ РП 38 ф.23 | ТТ | ТПОЛ |  |  |  | КВЛ-6 | ЧГЭС | ЧЭ | 6 | 1974 | 1974 | 8 | 2013 |  | К |  | ТК О: В; ТК О: К; ТКР О: В; ТК О: К; К О: В; В О: К; К О: В; В О: К; МП МП: ЭМ; УРЗ УЭА: УРЗ; УРЗ УСА: УРЗ; МФУ МФУ: УРЗ | 1 | простое | 4 | простое | 4 | простое | 1 |  | нет | 45
ЧГЭС | ВВР | ПС | ПС 110/6 кВ Заречная | СВ 6 | МТЗ | РТ-40 |  |  |  | В-6 | ЧГЭС | ЧЭ | 6 | 1974 | 1974 | 8 | 2013 |  | К |  | ТК О: ВП; ТК О: К; ТКР О: В; ТК О: К; К О: В; В О: К; К О: ВП; В О: К; МП МП: ЭМ; УРЗ УЭА: УРЗ; УРЗ УСА: УРЗ; МФУ МФУ: УРЗ | 1 | простое | 1 | простое | 1 | простое | 1 |  | нет | 45
ЧГЭС | ВВР | ПС | ПС 110/6 кВ Заречная | СВ 6 | ТТ | ТПОЛ |  |  |  | В-6 | ЧГЭС | ЧЭ | 6 | 1974 | 1974 | 8 | 2013 |  | К |  | ТК О: В; ТК О: К; ТКР О: В; ТК О: К; К О: В; В О: К; К О: В; В О: К; МП МП: ЭМ; УРЗ УЭА: УРЗ; УРЗ УСА: УРЗ; МФУ МФУ: УРЗ | 1 | простое | 4 | простое | 4 | простое | 1 |  | нет | 45
ЧГЭС | ВВР | ПС | ПС 110/6 кВ Заречная | ТН1 6 | ТН | НТМИ |  |  |  | СШ, С-6 | ЧГЭС | ЧЭ | 6 | 1974 | 1974 | 8 | 2013 |  | К |  | ТК О: В; ТК О: К; ТКР О: В; ТК О: К; К О: В; В О: К; К О: В; В О: К; МП МП: ЭМ; УРЗ УЭА: УРЗ; УРЗ УСА: УРЗ; МФУ МФУ: УРЗ | 1 | простое | 1 | простое | 1 | простое | 1 |  | нет | 45
ЧГЭС | ВВР | ПС | ПС 110/6 кВ Заречная | ТН2 6 | ТН | НТМИ |  |  |  | СШ, С-6 | ЧГЭС | ЧЭ | 6 | 1974 | 1974 | 8 | 2013 |  | К |  | ТК О: В; ТК О: К; ТКР О: В; ТК О: К; К О: В; В О: К; К О: В; В О: К; МП МП: ЭМ; УРЗ УЭА: УРЗ; УРЗ УСА: УРЗ; МФУ МФУ: УРЗ | 1 | простое | 1 | простое | 1 | простое | 1 |  | нет | 45
ЧГЭС | ВВР | ПС | ПС 110/10 кВ Заречная | ТН 110 | ТН | НКФ |  |  |  | СШ, С-110 | ЧГЭС | ЧЭ | 110 | 2007 | 2007 | 8 | 2015 |  |  |  | ТК ТК: К; ТК ТК: В; ТКР ТКР: К; ТК ТК: В; К В: К; В К: В; К В: К; В К: В; МП МП: ЭМ; УРЗ УЭА: УРЗ; УРЗ УСА: УРЗ; МФУ МФУ: УРЗ | 1 | простое | 1 | простое | 1 | простое | 1 |  | нет | 12
ЧГЭС | ВВР | ПС | ПС 110/10 кВ Заречная | Общеподстанционное устройство 1,3С 10 | АЧР | РСГ-11 |  |  |  | СШ, С-10 | ЧГЭС | ЧРДУ | 10 | 2007 | 2007 | 8 | 2015 |  |  |  | ТК ТК: К; ТК ТК: В; ТКР ТКР: К; ТК ТК: В; К В: К; В К: В; К В: К; В К: В; МП МП: МЭ; УРЗ УЭА: УЭА; УРЗ УСА: УПА; МФУ МФУ: УПА | 1 | сложное | 1 | сложное | 1 | сложное | 1 |  | да | 12
ЧГЭС | ВВР | ПС | ПС 110/10 кВ Заречная | Общеподстанционное устройство 1,3С 10 | ЧАПВ | РПВ-58 |  |  |  | СШ, С-10 | ЧГЭС | ЧЭ | 10 | 2007 | 2007 | 8 | 2015 |  |  |  | ТК ТК: К; ТК ТК: В; ТКР ТКР: К; ТК ТК: ВП; К В: К; В К: В; К В: К; В К: В; МП МП: ЭМ; УРЗ УЭА: УЭА; УРЗ УСА: УПА; МФУ МФУ: УПА |  | сложное | 1 | сложное | 1 | сложное | 1 |  | нет | 12
ЧГЭС | ВВР | ПС | ПС 110/10 кВ Заречная | Общеподстанционное устройство 2,4С 10 | АЧР | РСГ-11 |  |  |  | СШ, С-10 | ЧГЭС | ЧРДУ | 10 | 2007 | 2007 | 8 | 2015 |  |  |  | ТК ТК: К; ТК ТК: В; ТКР ТКР: К; ТК ТК: В; К В: К; В К: В; К В: К; В К: В; МП МП: МЭ; УРЗ УЭА: УЭА; УРЗ УСА: УПА; МФУ МФУ: УПА | 1 | сложное | 1 | сложное | 1 | сложное | 1 |  | да | 12
ЧГЭС | ВВР | ПС | ПС 110/10 кВ Заречная | Общеподстанционное устройство 2,4С 10 | ЧАПВ | РПВ-58 |  |  |  | СШ, С-10 | ЧГЭС | ЧЭ | 10 | 2007 | 2007 | 8 | 2015 |  |  |  | ТК ТК: К; ТК ТК: В; ТКР ТКР: К; ТК ТК: ВП; К В: К; В К: В; К В: К; В К: В; МП МП: ЭМ; УРЗ УЭА: УЭА; УРЗ УСА: УПА; МФУ МФУ: УПА |  | сложное | 1 | сложное | 1 | сложное | 1 |  | нет | 12
ЧГЭС | ВВР | ПС | ПС 110/10 кВ Заречная | Общеподстанционное устройство | АСН | [5 empty] | ЧГЭС | ЧРДУ | 110 | 2007 | 2007 | 8 | 2015 |  |  |  | ТК ТК: К; ТК ТК: В; ТКР ТКР: К; ТК ТК: ВП; К В: К; В К: В; К В: К; В К: В; МП МП: ЭМ; УРЗ УЭА: УПА; УРЗ УСА: УПА; МФУ МФУ: УПА | 1 | сложное | 1 | сложное | 1 | сложное | 1 |  | да | 12
ЧГЭС | ВВР | ПС | ПС 110/10 кВ Заречная | Т3 25 МВА (В110 Т3) | ТТ | ТВТ |  |  |  | Т-110 | ЧГЭС | ЧЭ | 110 | 2007 | 2007 | 8 | 2015 |  |  |  | ТК ТК: К; ТК ТК: В; ТКР ТКР: К; ТК ТК: В; К В: К; В К: В; К В: К; В К: В; МП МП: ЭМ; УРЗ УЭА: УРЗ; УРЗ УСА: УРЗ; МФУ МФУ: УРЗ | 1 | простое | 6 | простое | 6 | простое | 1 |  | нет | 12
ЧГЭС | ВВР | ПС | ПС 110/10 кВ Заречная | Т3 25 МВА | ГЗ | РГТ-80 |  |  |  | Т-110 | ЧГЭС | ЧЭ | 110 | 2007 | 2007 | 8 | 2015 |  |  |  | ТК ТК: К; ТК ТК: В; ТКР ТКР: К; ТК ТК: ВП; К В: К; В К: В; К В: К; В К: В; МП МП: ЭМ; УРЗ УЭА: УРЗ; УРЗ УСА: УРЗ; МФУ МФУ: УРЗ | 1 | простое | 1 | простое | 1 | простое | 1 |  | нет | 12
ЧГЭС | ВВР | ПС | ПС 110/10 кВ Заречная | Т3 25 МВА | ГЗ РПН | RS-1000 |  |  |  | Т-110 | ЧГЭС | ЧЭ | 110 | 2007 | 2007 | 8 | 2015 |  |  |  | ТК ТК: К; ТК ТК: В; ТКР ТКР: К; ТК ТК: ВП; К В: К; В К: В; К В: К; В К: В; МП МП: ЭМ; УРЗ УЭА: УРЗ; УРЗ УСА: УРЗ; МФУ МФУ: УРЗ | 1 | простое | 1 | простое | 1 | простое | 1 |  | нет | 12
ЧГЭС | ВВР | ПС | ПС 110/10 кВ Заречная | Т3 25 МВА | ДЗТ | ДЗТ-11 |  |  |  | Т-110 | ЧГЭС | ЧЭ | 110 | 2007 | 2007 | 8 | 2015 |  |  |  | ТК ТК: К; ТК ТК: В; ТКР ТКР: К; ТК ТК: ВП; К В: К; В К: В; К В: К; В К: В; МП МП: ЭМ; УРЗ УЭА: УРЗ; УРЗ УСА: УРЗ; МФУ МФУ: УРЗ | 1 | простое | 1 | простое | 1 | простое | 1 |  | нет | 12
ЧГЭС | ВВР | ПС | ПС 110/10 кВ Заречная | Т3 25 МВА | МТЗ | РТ-40 |  |  |  | Т-110 | ЧГЭС | ЧЭ | 110 | 2007 | 2007 | 8 | 2015 |  |  |  | ТК ТК: К; ТК ТК: В; ТКР ТКР: К; ТК ТК: ВП; К В: К; В К: В; К В: К; В К: В; МП МП: ЭМ; УРЗ УЭА: УРЗ; УРЗ УСА: УРЗ; МФУ МФУ: УРЗ | 1 | простое | 1 | простое | 1 | простое | 1 |  | нет | 12
ЧГЭС | ВВР | ПС | ПС 110/10 кВ Заречная | Т3 25 МВА | Перегруз | РТ-40 |  |  |  | Т-110 | ЧГЭС | ЧЭ | 110 | 2007 | 2007 | 8 | 2015 |  |  |  | ТК ТК: К; ТК ТК: В; ТКР ТКР: К; ТК ТК: ВП; К В: К; В К: В; К В: К; В К: В; МП МП: ЭМ; УРЗ УЭА: УРЗ; УРЗ УСА: УРЗ; МФУ МФУ: УРЗ | 1 | простое | 1 | простое | 1 | простое | 1 |  | нет | 12
ЧГЭС | ВВР | ПС | ПС 110/10 кВ Заречная | Т3 25 МВА | Обдув |  |  |  |  | Т-110 | ЧГЭС | ЧЭ | 110 | 2007 | 2007 | 8 | 2015 |  |  |  | ТК ТК: К; ТК ТК: В; ТКР ТКР: К; ТК ТК: ВП; К В: К; В К: В; К В: К; В К: В; МП МП: ЭМ; УРЗ УЭА: УРЗ; УРЗ УСА: УРЗ; МФУ МФУ: УРЗ | 1 | простое | 1 | простое | 1 | простое | 1 |  | нет | 12
ЧГЭС | ВВР | ПС | ПС 110/10 кВ Заречная | Т3 25 МВА | Перегрев | ТКП-160 |  |  |  | Т-110 | ЧГЭС | ЧЭ | 110 | 2007 | 2007 | 8 | 2015 |  |  |  | ТК ТК: К; ТК ТК: В; ТКР ТКР: К; ТК ТК: ВП; К В: К; В К: В; К В: К; В К: В; МП МП: ЭМ; УРЗ УЭА: УРЗ; УРЗ УСА: УРЗ; МФУ МФУ: УРЗ | 1 | простое | 1 | простое | 1 | простое | 1 |  | нет | 12
ЧГЭС | ВВР | ПС | ПС 110/10 кВ Заречная | Т3 25 МВА | ТТ | TG-145N |  |  |  | Т-110 | ЧГЭС | ЧЭ | 110 | 2007 | 2007 | 8 | 2015 |  |  |  | ТК ТК: К; ТК ТК: В; ТКР ТКР: К; ТК ТК: В; К В: К; В К: В; К В: К; В К: В; МП МП: ЭМ; УРЗ УЭА: УРЗ; УРЗ УСА: УРЗ; МФУ МФУ: УРЗ | 1 | простое | 6 | простое | 6 | простое | 1 |  | нет | 12
ЧГЭС | ВВР | ПС | ПС 110/10 кВ Заречная | Дуговая защита 1С 10 кВ | ЗДЗ | ЗДЗ Фототиристор |  |  |  | СШ, С-10 | ЧГЭС | ЧЭ | 10 | 2007 | 2007 | 8 | 2015 |  |  |  | ТК ТК: К; ТК ТК: В; ТКР ТКР: К; ТК ТК: ВП; К В: К; В К: В; К В: К; В К: В; МП МП: ЭМ; УРЗ УЭА: УРЗ; УРЗ УСА: УРЗ; МФУ МФУ: УРЗ | 1 | простое | 1 | простое | 1 | простое | 1 |  | нет | 12
ЧГЭС | ВВР | ПС | ПС 110/10 кВ Заречная | Дуговая защита 2С 10 кВ | ЗДЗ | ЗДЗ Фототиристор |  |  |  | СШ, С-10 | ЧГЭС | ЧЭ | 10 | 2007 | 2007 | 8 | 2015 |  |  |  | ТК ТК: К; ТК ТК: В; ТКР ТКР: К; ТК ТК: ВП; К В: К; В К: В; К В: К; В К: В; МП МП: ЭМ; УРЗ УЭА: УРЗ; УРЗ УСА: УРЗ; МФУ МФУ: УРЗ | 1 | простое | 1 | простое | 1 | простое | 1 |  | нет | 12
ЧГЭС | ВВР | ПС | ПС 110/10 кВ Заречная | Дуговая защита 3С 10 кВ | ЗДЗ | ЗДЗ Фототиристор |  |  |  | СШ, С-10 | ЧГЭС | ЧЭ | 10 | 2007 | 2007 | 8 | 2015 |  |  |  | ТК ТК: К; ТК ТК: В; ТКР ТКР: К; ТК ТК: ВП; К В: К; В К: В; К В: К; В К: В; МП МП: ЭМ; УРЗ УЭА: УРЗ; УРЗ УСА: УРЗ; МФУ МФУ: УРЗ | 1 | простое | 1 | простое | 1 | простое | 1 |  | нет | 12
ЧГЭС | ВВР | ПС | ПС 110/10 кВ Заречная | Дуговая защита 4С 10 кВ | ЗДЗ | ЗДЗ Фототиристор |  |  |  | СШ, С-10 | ЧГЭС | ЧЭ | 10 | 2007 | 2007 | 8 | 2015 |  |  |  | ТК ТК: К; ТК ТК: В; ТКР ТКР: К; ТК ТК: ВП; К В: К; В К: В; К В: К; В К: В; МП МП: ЭМ; УРЗ УЭА: УРЗ; УРЗ УСА: УРЗ; МФУ МФУ: УРЗ | 1 | простое | 1 | простое | 1 | простое | 1 |  | нет | 12
ЧГЭС | ВВР | ПС | ПС 110/10 кВ Заречная | Трансформатор Т3 (В10 Т3) | МТЗ | РТ-40 |  |  |  | Т-110 | ЧГЭС | ЧЭ | 10 | 2007 | 2007 | 8 | 2015 |  |  |  | ТК ТК: К; ТК ТК: В; ТКР ТКР: К; ТК ТК: ВП; К В: К; В К: В; К В: К; В К: В; МП МП: ЭМ; УРЗ УЭА: УРЗ; УРЗ УСА: УРЗ; МФУ МФУ: УРЗ | 1 | простое | 1 | простое | 1 | простое | 1 |  | нет | 12
ЧГЭС | ВВР | ПС | ПС 110/10 кВ Заречная | Трансформатор Т3 (В10 Т3) | ТТ | ТЛК |  |  |  | Т-110 | ЧГЭС | ЧЭ | 10 | 2007 | 2007 | 8 | 2015 |  |  |  | ТК ТК: К; ТК ТК: В; ТКР ТКР: К; ТК ТК: В; К В: К; В К: В; К В: К; В К: В; МП МП: ЭМ; УРЗ УЭА: УРЗ; УРЗ УСА: УРЗ; МФУ МФУ: УРЗ | 1 | простое | 4 | простое | 4 | простое | 1 |  | нет | 12
ЧГЭС | ВВР | ПС | ПС 110/10 кВ Заречная | В 10 кВ РП 110 ф.5 | МТЗ | РТ-40 |  |  |  | КВЛ-10 | ЧГЭС | ЧЭ | 10 | 2007 | 2007 | 8 | 2015 |  |  |  | ТК ТК: К; ТК ТК: В; ТКР ТКР: К; ТК ТК: ВП; К В: К; В К: В; К В: К; В К: В; МП МП: ЭМ; УРЗ УЭА: УРЗ; УРЗ УСА: УРЗ; МФУ МФУ: УРЗ | 1 | простое | 1 | простое | 1 | простое | 1 |  | нет | 12
ЧГЭС | ВВР | ПС | ПС 110/10 кВ Заречная | В 10 кВ РП 110 ф.5 | ТАПВ 1к | РПВ-58 |  |  |  | КВЛ-10 | ЧГЭС | ЧЭ | 10 | 2007 | 2007 | 8 | 2015 |  |  |  | ТК ТК: К; ТК ТК: В; ТКР ТКР: К; ТК ТК: ВП; К В: К; В К: В; К В: К; В К: В; МП МП: ЭМ; УРЗ УЭА: УЭА; УРЗ УСА: УСА; МФУ МФУ: УСА | 1 | простое | 1 | простое | 1 | простое | 1 |  | нет | 12
ЧГЭС | ВВР | ПС | ПС 110/10 кВ Заречная | В 10 кВ РП 110 ф.5 | ТТ | ТЛК |  |  |  | КВЛ-10 | ЧГЭС | ЧЭ | 10 | 2007 | 2007 | 8 | 2015 |  |  |  | ТК ТК: К; ТК ТК: В; ТКР ТКР: К; ТК ТК: В; К В: К; В К: В; К В: К; В К: В; МП МП: ЭМ; УРЗ УЭА: УЭА; УРЗ УСА: УСА; МФУ МФУ: УСА | 1 | простое | 1 | простое | 1 | простое | 1 |  | нет | 12
ЧГЭС | ВВР | ПС | ПС 110/10 кВ Заречная | В 10 кВ РП 106 ф.6 | МТЗ | РТ-40 |  |  |  | КВЛ-10 | ЧГЭС | ЧЭ | 10 | 2007 | 2007 | 8 | 2015 |  |  |  | ТК ТК: К; ТК ТК: В; ТКР ТКР: К; ТК ТК: ВП; К В: К; В К: В; К В: К; В К: В; МП МП: ЭМ; УРЗ УЭА: УРЗ; УРЗ УСА: УРЗ; МФУ МФУ: УРЗ | 1 | простое | 1 | простое | 1 | простое | 1 |  | нет | 12
ЧГЭС | ВВР | ПС | ПС 110/10 кВ Заречная | В 10 кВ РП 106 ф.6 | ТАПВ 1к | РПВ-58 |  |  |  | КВЛ-10 | ЧГЭС | ЧЭ | 10 | 2007 | 2007 | 8 | 2015 |  |  |  | ТК ТК: К; ТК ТК: В; ТКР ТКР: К; ТК ТК: ВП; К В: К; В К: В; К В: К; В К: В; МП МП: ЭМ; УРЗ УЭА: УЭА; УРЗ УСА: УСА; МФУ МФУ: УСА | 1 | простое | 1 | простое | 1 | простое | 1 |  | нет | 12
ЧГЭС | ВВР | ПС | ПС 110/10 кВ Заречная | В 10 кВ РП 106 ф.6 | ТТ | ТЛК |  |  |  | КВЛ-10 | ЧГЭС | ЧЭ | 10 | 2007 | 2007 | 8 | 2015 |  |  |  | ТК ТК: К; ТК ТК: В; ТКР ТКР: К; ТК ТК: В; К В: К; В К: В; К В: К; В К: В; МП МП: ЭМ; УРЗ УЭА: УРЗ; УРЗ УСА: УРЗ; МФУ МФУ: УРЗ | 1 | простое | 4 | простое | 4 | простое | 1 |  | нет | 12
ЧГЭС | ВВР | ПС | ПС 110/10 кВ Заречная | В 10 кВ РП 106 ф.7 | МТЗ | РТ-40 |  |  |  | КВЛ-10 | ЧГЭС | ЧЭ | 10 | 2007 | 2007 | 8 | 2015 |  |  |  | ТК ТК: К; ТК ТК: В; ТКР ТКР: К; ТК ТК: ВП; К В: К; В К: В; К В: К; В К: В; МП МП: ЭМ; УРЗ УЭА: УРЗ; УРЗ УСА: УРЗ; МФУ МФУ: УРЗ | 1 | простое | 1 | простое | 1 | простое | 1 |  | нет | 12
ЧГЭС | ВВР | ПС | ПС 110/10 кВ Заречная | В 10 кВ РП 106 ф.7 | ТАПВ 1к | РПВ-58 |  |  |  | КВЛ-10 | ЧГЭС | ЧЭ | 10 | 2007 | 2007 | 8 | 2015 |  |  |  | ТК ТК: К; ТК ТК: В; ТКР ТКР: К; ТК ТК: ВП; К В: К; В К: В; К В: К; В К: В; МП МП: ЭМ; УРЗ УЭА: УЭА; УРЗ УСА: УСА; МФУ МФУ: УСА | 1 | простое | 1 | простое | 1 | простое | 1 |  | нет | 12
ЧГЭС | ВВР | ПС | ПС 110/10 кВ Заречная | В 10 кВ РП 106 ф.7 | ТТ | ТЛК |  |  |  | КВЛ-10 | ЧГЭС | ЧЭ | 10 | 2007 | 2007 | 8 | 2015 |  |  |  | ТК ТК: К; ТК ТК: В; ТКР ТКР: К; ТК ТК: В; К В: К; В К: В; К В: К; В К: В; МП МП: ЭМ; УРЗ УЭА: УРЗ; УРЗ УСА: УРЗ; МФУ МФУ: УРЗ | 1 | простое | 4 | простое | 4 | простое | 1 |  | нет | 12
ЧГЭС | ВВР | ПС | ПС 110/10 кВ Заречная | В 10 кВ РП 110 ф.8 | МТЗ | РТ-40 |  |  |  | КВЛ-10 | ЧГЭС | ЧЭ | 10 | 2007 | 2007 | 8 | 2015 |  |  |  | ТК ТК: К; ТК ТК: В; ТКР ТКР: К; ТК ТК: ВП; К В: К; В К: В; К В: К; В К: В; МП МП: ЭМ; УРЗ УЭА: УРЗ; УРЗ УСА: УРЗ; МФУ МФУ: УРЗ | 1 | простое | 1 | простое | 1 | простое | 1 |  | нет | 12
ЧГЭС | ВВР | ПС | ПС 110/10 кВ Заречная | В 10 кВ РП 110 ф.8 | ТАПВ 1к | РПВ-58 |  |  |  | КВЛ-10 | ЧГЭС | ЧЭ | 10 | 2007 | 2007 | 8 | 2015 |  |  |  | ТК ТК: К; ТК ТК: В; ТКР ТКР: К; ТК ТК: ВП; К В: К; В К: В; К В: К; В К: В; МП МП: ЭМ; УРЗ УЭА: УЭА; УРЗ УСА: УСА; МФУ МФУ: УСА | 1 | простое | 1 | простое | 1 | простое | 1 |  | нет | 12
ЧГЭС | ВВР | ПС | ПС 110/10 кВ Заречная | В 10 кВ РП 110 ф.8 | ТТ | ТЛК |  |  |  | КВЛ-10 | ЧГЭС | ЧЭ | 10 | 2007 | 2007 | 8 | 2015 |  |  |  | ТК ТК: К; ТК ТК: В; ТКР ТКР: К; ТК ТК: В; К В: К; В К: В; К В: К; В К: В; МП МП: ЭМ; УРЗ УЭА: УРЗ; УРЗ УСА: УРЗ; МФУ МФУ: УРЗ | 1 | простое | 4 | простое | 4 | простое | 1 |  | нет | 12
ЧГЭС | ВВР | ПС | ПС 110/10 кВ Заречная | СВ12 10 | МТЗ | РТ-40 |  |  |  | В-10 | ЧГЭС | ЧЭ | 10 | 2007 | 2007 | 8 | 2015 |  |  |  | ТК ТК: К; ТК ТК: В; ТКР ТКР: К; ТК ТК: ВП; К В: К; В К: В; К В: К; В К: В; МП МП: ЭМ; УРЗ УЭА: УРЗ; УРЗ УСА: УРЗ; МФУ МФУ: УРЗ | 1 | простое | 1 | простое | 2 | простое | 1 |  | нет | 12
ЧГЭС | ВВР | ПС | ПС 110/10 кВ Заречная | СВ12 10 | ТТ | ТЛК |  |  |  | В-10 | ЧГЭС | ЧЭ | 10 | 2007 | 2007 | 8 | 2015 |  |  |  | ТК ТК: К; ТК ТК: В; ТКР ТКР: К; ТК ТК: В; К В: К; В К: В; К В: К; В К: В; МП МП: ЭМ; УРЗ УЭА: УРЗ; УРЗ УСА: УРЗ; МФУ МФУ: УРЗ | 1 | простое | 4 | простое | 4 | простое | 1 |  | нет | 12
ЧГЭС | ВВР | ПС | ПС 110/10 кВ Заречная | СВ34 10 | МТЗ | РТ-40 |  |  |  | В-10 | ЧГЭС | ЧЭ | 10 | 2007 | 2007 | 8 | 2015 |  |  |  | ТК ТК: К; ТК ТК: В; ТКР ТКР: К; ТК ТК: ВП; К В: К; В К: В; К В: К; В К: В; МП МП: ЭМ; УРЗ УЭА: УРЗ; УРЗ УСА: УРЗ; МФУ МФУ: УРЗ | 1 | простое | 1 | простое | 2 | простое | 1 |  | нет | 12
ЧГЭС | ВВР | ПС | ПС 110/10 кВ Заречная | СВ34 10 | ТТ | ТЛК |  |  |  | В-10 | ЧГЭС | ЧЭ | 10 | 2007 | 2007 | 8 | 2015 |  |  |  | ТК ТК: К; ТК ТК: В; ТКР ТКР: К; ТК ТК: В; К В: К; В К: В; К В: К; В К: В; МП МП: ЭМ; УРЗ УЭА: УРЗ; УРЗ УСА: УРЗ; МФУ МФУ: УРЗ | 1 | простое | 4 | простое | 4 | простое | 1 |  | нет | 12
ЧГЭС | ВВР | ПС | ПС 110/10 кВ Заречная | 1ТН1 10 | ТН | ЗНОЛ |  |  |  | СШ, С-10 | ЧГЭС | ЧЭ | 10 | 2007 | 2007 | 8 | 2015 |  |  |  | ТК ТК: К; ТК ТК: В; ТКР ТКР: К; ТК ТК: В; К В: К; В К: В; К В: К; В К: В; МП МП: ЭМ; УРЗ УЭА: УРЗ; УРЗ УСА: УРЗ; МФУ МФУ: УРЗ | 1 | простое | 1 | простое | 1 | простое | 1 |  | нет | 12
ЧГЭС | ВВР | ПС | ПС 110/10 кВ Заречная | 2ТН1 10 | ТН | НАМИТ |  |  |  | СШ, С-10 | ЧГЭС | ЧЭ | 10 | 2007 | 2007 | 8 | 2015 |  |  |  | ТК ТК: К; ТК ТК: В; ТКР ТКР: К; ТК ТК: В; К В: К; В К: В; К В: К; В К: В; МП МП: ЭМ; УРЗ УЭА: УРЗ; УРЗ УСА: УРЗ; МФУ МФУ: УРЗ | 1 | простое | 1 | простое | 1 | простое | 1 |  | нет | 12
ЧГЭС | ВВР | ПС | ПС 110/10 кВ Заречная | 1ТН2 10 | ТН | НАМИТ |  |  |  | СШ, С-10 | ЧГЭС | ЧЭ | 10 | 2007 | 2007 | 8 | 2015 |  |  |  | ТК ТК: К; ТК ТК: В; ТКР ТКР: К; ТК ТК: В; К В: К; В К: В; К В: К; В К: В; МП МП: ЭМ; УРЗ УЭА: УРЗ; УРЗ УСА: УРЗ; МФУ МФУ: УРЗ | 1 | простое | 1 | простое | 1 | простое | 1 |  | нет | 12
ЧГЭС | ВВР | ПС | ПС 110/10 кВ Заречная | 2ТН2 10 | ТН | ЗНОЛ |  |  |  | СШ, С-10 | ЧГЭС | ЧЭ | 10 | 2007 | 2007 | 8 | 2015 |  |  |  | ТК ТК: К; ТК ТК: В; ТКР ТКР: К; ТК ТК: В; К В: К; В К: В; К В: К; В К: В; МП МП: ЭМ; УРЗ УЭА: УРЗ; УРЗ УСА: УРЗ; МФУ МФУ: УРЗ | 1 | простое | 1 | простое | 1 | простое | 1 |  | нет | 12
ЧГЭС | ВВР | ПС | ПС 110/10 кВ Заречная | 1ТН3 10 | ТН | НАМИТ |  |  |  | СШ, С-10 | ЧГЭС | ЧЭ | 10 | 2007 | 2007 | 8 | 2015 |  |  |  | ТК ТК: К; ТК ТК: В; ТКР ТКР: К; ТК ТК: В; К В: К; В К: В; К В: К; В К: В; МП МП: ЭМ; УРЗ УЭА: УРЗ; УРЗ УСА: УРЗ; МФУ МФУ: УРЗ | 1 | простое | 1 | простое | 1 | простое | 1 |  | нет | 12
ЧГЭС | ВВР | ПС | ПС 110/10 кВ Заречная | 2ТН3 10 | ТН | ЗНОЛ |  |  |  | СШ, С-10 | ЧГЭС | ЧЭ | 10 | 2007 | 2007 | 8 | 2015 |  |  |  | ТК ТК: К; ТК ТК: В; ТКР ТКР: К; ТК ТК: В; К В: К; В К: В; К В: К; В К: В; МП МП: ЭМ; УРЗ УЭА: УРЗ; УРЗ УСА: УРЗ; МФУ МФУ: УРЗ | 1 | простое | 1 | простое | 1 | простое | 1 |  | нет | 12
ЧГЭС | ВВР | ПС | ПС 110/10 кВ Заречная | 1ТН4 10 | ТН | НАМИТ |  |  |  | СШ, С-10 | ЧГЭС | ЧЭ | 10 | 2007 | 2007 | 8 | 2015 |  |  |  | ТК ТК: К; ТК ТК: В; ТКР ТКР: К; ТК ТК: В; К В: К; В К: В; К В: К; В К: В; МП МП: ЭМ; УРЗ УЭА: УРЗ; УРЗ УСА: УРЗ; МФУ МФУ: УРЗ | 1 | простое | 1 | простое | 1 | простое | 1 |  | нет | 12
ЧГЭС | ВВР | ПС | ПС 110/10 кВ Заречная | 2ТН4 10 | ТН | ЗНОЛ |  |  |  | СШ, С-10 | ЧГЭС | ЧЭ | 10 | 2007 | 2007 | 8 | 2015 |  |  |  | ТК ТК: К; ТК ТК: В; ТКР ТКР: К; ТК ТК: В; К В: К; В К: В; К В: К; В К: В; МП МП: ЭМ; УРЗ УЭА: УРЗ; УРЗ УСА: УРЗ; МФУ МФУ: УРЗ | 1 | простое | 1 | простое | 1 | простое | 1 |  | нет | 12
ЧГЭС | ВВР | ПС | ПС 110/10 кВ Заречная | Общеподстанционное устройство | ЦС | [5 empty] | ЧГЭС | ЧЭ | 110 | 2007 | 2007 | 8 | 2015 |  |  |  | ТК ТК: В; ТК ТК: К; ТКР ТКР: ВП; ТК ТК: К; К В: В; В К: К; К В: В; В К: К; МП МП: ЭМ; УРЗ УЭА: УРЗ; УРЗ УСА: УРЗ; МФУ МФУ: УРЗ | 1 | простое | 1 | простое | 1 | простое | 1 |  | нет | 12
ЧГЭС | ВВР | ПС | ПС 110/10 кВ Заречная | Общеподстанционное устройство | ЩСН | [5 empty] | ЧГЭС | ЧЭ | 0.4 | 2007 | 2007 | 8 | 2015 |  |  |  | ТК О: В; ТКР ТКР: В; ТК О: В; В К: В; К О: В; МП МП: ЭМ; УРЗ УЭА: УРЗ; УРЗ УСА: УРЗ; МФУ МФУ: УРЗ | 1 | простое | 1 | простое | 1 | простое | 1 |  | нет | 12
ЧГЭС | ВВР | ПС | ПС 110/10 кВ Заречная | Общеподстанционное устройство | ЩПТ | [5 empty] | ЧГЭС | ЧЭ | 0.4 | 2017 | 2018 | 8 | 2018 |  |  | Н | ТК ТК: К1; ТК ТК: ТК; ТКР ТКР: ТК; ТК ТК: ТКР; К В: ТК; В К: В; К В: К; В К: В; МП МП: МП; УРЗ УЭА: УРЗ; УРЗ УСА: УРЗ; МФУ МФУ: УРЗ | 0 | простое | 1 | простое | 1 | простое | 1 |  | нет | 1
ЧГЭС | ВВР | ПС | ПС 110/10 кВ Заречная | ВАЗП1 | В-ТПЕ | В-ТПЕ-260-80 | 1 |  |  |  | ЧГЭС | ЧЭ | 0.4 | 2017 | 2018 | 8 | 2018 |  |  | Н | ТК ТК: К1; ТК ТК: ТК; ТКР ТКР: ТК; ТК ТК: ТКР; К В: ТК; В К: В; К В: К; В К: В; МП МП: МП; УРЗ УЭА: УРЗ; УРЗ УСА: УРЗ; МФУ МФУ: УРЗ | 0 | простое | 1 | простое | 1 | простое | 1 |  | нет | 1
ЧГЭС | ВВР | ПС | ПС 110/10 кВ Заречная | ВАЗП2 | В-ТПЕ | В-ТПЕ-260-80 | 1 |  |  |  | ЧГЭС | ЧЭ | 0.4 | 2017 | 2018 | 8 | 2018 |  |  | Н | ТК ТК: К1; ТК ТК: ТК; ТКР ТКР: ТК; ТК ТК: ТКР; К В: ТК; В К: В; К В: К; В К: В; МП МП: МП; УРЗ УЭА: УРЗ; УРЗ УСА: УРЗ; МФУ МФУ: УРЗ | 0 | простое | 1 | простое | 1 | простое | 1 |  | нет | 1
ЧГЭС | ВВР | ПС | ПС 110/10 кВ Заречная | Общеподстанционное устройство | АВР | РВ |  |  |  |  | ЧГЭС | ЧЭ | 0.4 | 2007 | 2007 | 8 | 2015 |  |  |  | ТК ТК: К; ТК ТК: В; ТКР ТКР: К; ТК ТК: ВП; К В: К; В К: В; К В: К; В К: В; МП МП: ЭМ; УРЗ УЭА: УЭА; УРЗ УСА: УСА; МФУ МФУ: УСА | 1 | простое | 1 | простое | 1 | простое | 1 |  | нет | 12
ЧГЭС | ВВР | ПС | ПС 110/10 кВ Заречная | Общеподстанционное устройство | ОБР | [5 empty] | ЧГЭС | ЧЭ | 110 | 2007 | 2007 | 6 | 2015 |  |  |  | ТК О: В; ТКР ТКР: В; ТК О: В; В К: В; К О: В; МП МП: ЭМ; УРЗ УЭА: УРЗ; УРЗ УСА: УРЗ; МФУ МФУ: УРЗ | 1 | простое | 1 | простое | 1 | простое | 1 |  | нет | 12
ЧГЭС | ВВР | ПС | ПС 110/10 кВ Гранитная | ВЛ 110 кВ Исаково-Гранитная с отп. (ф.С) | ПРМ/ПРД | ПВЗУ-Е |  |  | 1 | ВЛ-110 | ЦУС ЧЭ | ЧЭ | 110 | 2012 | 2012 | 8 | 2013 | К |  |  | ТК О: ТК; ТК О: ТКР; ТКР О: ТК; ТК О: В; К О: К; В О: В; К О: К; В О: В; МП МП: МП; УРЗ УЭА: ВЧП; УРЗ УСА: ВЧП; МФУ МФУ: ВЧП | 1 | сложное | 1 | сложное | 1 | сложное | 1 |  | нет | 7
ЧГЭС | ВВР | ПС | ПС 110/10 кВ Гранитная | АКА "Кедр" ПРМ 516-520 кГц (ф.В) | ПРМ/ПРД | АКА "Кедр" | 1 |  | 1 |  | ЧРДУ | ЧРДУ | 110 | 2012 | 2012 | 6 | 2013 | К | О | О | ТК | О | О | ТК | О | О | ТКР | О | О | ТК | О | О | ТК | О | О | В | О | О | К | О | О | В | О | О | К | О | О | В | О | О | К | О | МП | УПАСК | УПАСК | УПАСК | 1 | сложное | 1 | сложное | 1 | сложное | 1 |  | да | 7
ЧГЭС | ВВР | ПС | ПС 110/10 кВ Гранитная | ВЛ 110 кВ Исаково-Гранитная с отп. | КСЗ | ШЛ 2606.10 | 1 | ТЛ 2606 | 1 | ВЛ-110 | ЧГЭС | ЧРДУ | 110 | 2012 | 2012 | 8 | 2013 | К |  |  | ТК ТК: ТК; ТК ТК: ТК; ТКР ТКР: ТКР; ТК ТК: ТК; К В: В; В К: К; К В: В; В К: К; МП МП: МП; УРЗ УЭА: УРЗ; УРЗ УСА: УРЗ; МФУ МФУ: МФУ | 1 | сложное | 1 | сложное | 1 | сложное | 1 |  | да | 7
ЧГЭС | ВВР | ПС | ПС 110/10 кВ Гранитная | ВЛ 110 кВ Исаково-Гранитная с отп. | ДФЗ | ШЛ 2604.11 | 1 | ТЛ 2604 | 1 | ВЛ-110 | ЦУС ЧЭ | ЧРДУ | 110 | 2012 | 2012 | 8 | 2013 | К |  |  | ТК О: ТК; ТК О: ТКР; ТКР О: ТК; ТК О: В; К О: К; В О: В; К О: К; В О: В; МП МП: МП; УРЗ УЭА: УРЗ; УРЗ УСА: УРЗ; МФУ МФУ: УРЗ | 1 | сложное | 1 | сложное | 1 | сложное | 1 |  | да | 7
ЧГЭС | ВВР | ПС | ПС 110/10 кВ Гранитная | ВЛ 110 кВ Исаково-Гранитная с отп. | ТАПВ 1к | ШЛ 2606.10 |  |  |  | ВЛ-110 | ЧГЭС | ЧРДУ | 110 | 2012 | 2012 | 8 | 2013 | К | О | О | ТК | О | О | О | ТК | О | О | О | ТКР | О | О | О | ТК | О | О | О | В | О | О | О | К | О | О | О | В | О | О | О | К | О | О | О | МП | УЭА | УСА | МФУ |  | простое | 1 | простое | 1 | простое | 1 |  | да | 7
ЧГЭС | ВВР | ПС | ПС 110/10 кВ Гранитная | АКА "Кедр" ПРМ 516-520 кГц (ф.В) | ФП, ВЧ кабель |  |  |  |  | ВЛ-110 | ЦУС ЧЭ | ЧЭ | 110 | 2012 | 2012 | 6 | 2012 |  |  |  | ТК ТК: В; ТК О: В; ТК ТК: В; К О: В; К В: В; В О: В; МП МП: ЭМ; УРЗ УЭА: ВЧО; УРЗ УСА: ВЧО; МФУ МФУ: ВЧО | 1 | простое | 1 | простое | 1 | простое | 1 |  | нет | 7
ЧГЭС | ВВР | ПС | ПС 110/10 кВ Гранитная | АКА "Кедр" ПРМ 516-520 кГц (ф.В) | ВЗ | ВЗ-1250 |  |  |  | ВЛ-110 | ЦУС ЧЭ | ЧЭ | 110 | 2012 | 2012 | 8 | 2012 |  |  | В | ТК О: В; ТК О: В; В О: В; В О: В; МП МП: ЭМ; УРЗ УЭА: ВЧО; УРЗ УСА: ВЧО; МФУ МФУ: ВЧО | 1 | простое | 1 | простое | 1 | простое | 1 |  | нет | 7
ЧГЭС | ВВР | ПС | ПС 110/10 кВ Гранитная | ВЛ 110 кВ Исаково-Гранитная с отп. (ф.С) | ВЗ | ВЗ-1250 |  |  |  | ВЛ-110 | ЧРДУ | ЧЭ | 110 | 2012 | 2012 | 8 | 2012 |  |  | В | ТК О: В; ТК О: В; В О: В; В О: В; МП МП: ЭМ; УРЗ УЭА: ВЧО; УРЗ УСА: ВЧО; МФУ МФУ: ВЧО | 1 | простое | 1 | простое | 1 | простое | 1 |  | нет | 7
ЧГЭС | ВВР | ПС | ПС 110/10 кВ Гранитная | ВЛ 110 кВ Исаково-Гранитная с отп. (ф.С) | ФП, ВЧ кабель |  |  |  |  | ВЛ-110 | ЦУС ЧЭ | ЧЭ | 110 | 2012 | 2012 | 8 | 2013 |  |  |  | ТКР О: В; К О: В; К О: В; МП МП: ЭМ; УРЗ УЭА: ВЧО; УРЗ УСА: ВЧО; МФУ МФУ: ВЧО | 1 | простое | 1 | простое | 1 | простое | 1 |  | нет | 7
ЧГЭС | ВВР | ПС | ПС 110/10 кВ Гранитная | ВЛ 110 кВ Исаково-Гранитная с отп. | ТТ | TG-145N |  |  |  | ВЛ-110 | ЧГЭС | ЧЭ | 110 | 2012 | 2012 | 8 | 2013 | К |  |  | ТК ТК: К; ТКР ТКР: В; ТК ТК: К; К В: В; В К: К; К В: В; В К: К; МП МП: ЭМ; УРЗ УЭА: УРЗ; УРЗ УСА: УРЗ; МФУ МФУ: УРЗ | 1 | простое | 12 | простое | 12 | простое | 1 |  | нет | 7
ЧГЭС | ВВР | ПС | ПС 110/10 кВ Гранитная | ВЛ 110 кВ Гранитная-Челябинская ТЭЦ-1 (ф.В) | ПРМ/ПРД | ПВЗУ-Е |  |  | 1 | ВЛ-110 | ЧРДУ | ЧЭ | 110 | 2012 | 2012 | 6 | 2013 | К |  |  | ТК ТК: ТК; ТК О: ТК; ТК О: ТКР; ТКР О: ТК; ТК ТК: ТК; ТК О: В; К О: К; В О: В; К В: К; К О: В; В О: К; МП МП: МП; УРЗ УЭА: ВЧП; УРЗ УСА: ВЧП; МФУ МФУ: ВЧП | 1 | сложное | 1 | сложное | 1 | сложное | 1 |  | нет | 7
ЧГЭС | ВВР | ПС | ПС 110/10 кВ Гранитная | ВЛ 110 кВ Гранитная-Челябинская ТЭЦ-1 | АОПО | ШЛ 2606.10 |  | ТЛ 2606 |  | ВЛ-110 | ЧРДУ | ЧРДУ | 110 | 2012 | 2016 | 8 | 2017 | Н | К1 |  | ТК ТК: ТК; ТК ТК: ТК; ТКР ТКР: ТКР; ТК ТК: ТК; К В: В; В К: К; К В: В; В К: К; МП МП: МП; УРЗ УЭА: УПА; УРЗ УСА: УПА; МФУ МФУ: МФУ | 1 | сложное | 1 | сложное | 1 | сложное | 1 |  | да | 3
ЧГЭС | ВВР | ПС | ПС 110/10 кВ Гранитная | ВЛ 110 кВ Гранитная-Челябинская ТЭЦ-1 | КСЗ | ШЛ 2606.10 | 1 | ТЛ 2606 | 1 | ВЛ-110 | ЧГЭС | ЧРДУ | 110 | 2012 | 2012 | 8 | 2013 | К |  |  | ТК ТК: ТК; ТК О: ТК; ТК О: ТКР; ТКР О: ТК; ТК О: В; К О: К; В О: В; К О: К; В О: В; МП МП: МП; УРЗ УЭА: УРЗ; УРЗ УСА: УРЗ; МФУ МФУ: МФУ |  | сложное | 1 | сложное | 1 | сложное | 1 |  | да | 7
ЧГЭС | ВВР | ПС | ПС 110/10 кВ Гранитная | ВЛ 110 кВ Гранитная-Челябинская ТЭЦ-1 | ДФЗ | ШЛ 2604.11 | 1 | ТЛ 2604 | 1 | ВЛ-110 | ЧРДУ | ЧЭ | 110 | 2012 | 2012 | 6 | 2013 | К |  |  | ТК ТК: ТК; ТК О: ТК; ТК О: ТКР; ТКР О: ТК; ТК ТК: ТК; ТК О: В; К О: К; В О: В; К В: К; К О: В; В О: К; МП МП: МП; УРЗ УЭА: УРЗ; УРЗ УСА: УРЗ; МФУ МФУ: УРЗ | 1 | сложное | 1 | сложное | 1 | сложное | 1 |  | нет | 7
ЧГЭС | ВВР | ПС | ПС 110/10 кВ Гранитная | ВЛ 110 кВ Гранитная-Челябинская ТЭЦ-1 | ТАПВ 1к | ШЛ 2606.10 |  | ТЛ 2606 |  | ВЛ-110 | ЧГЭС | ЧРДУ | 110 | 2012 | 2012 | 8 | 2013 | К | О | О | ТК | О | О | ТК | О | О | О | ТКР | О | О | О | ТК | О | О | О | В | О | О | О | К | О | О | О | В | О | О | О | К | О | К | О | В | МП | УЭА | УСА | МФУ |  | простое | 1 | простое | 1 | простое | 1 |  | да | 7
ЧГЭС | ВВР | ПС | ПС 110/10 кВ Гранитная | ВЛ 110 кВ Гранитная-Челябинская ТЭЦ-1 (ф.В) | ФП, ВЧ кабель |  |  |  |  | ВЛ-110 | ЧРДУ | ЧЭ | 110 | 2012 | 2012 | 6 | 2013 | В |  |  | ТК О: В; ТКР О: В; ТК О: В; В О: В; К О: В; МП МП: ЭМ; УРЗ УЭА: ВЧО; УРЗ УСА: ВЧО; МФУ МФУ: ВЧО | 1 | простое | 1 | простое | 1 | простое | 1 |  | нет | 7
ЧГЭС | ВВР | ПС | ПС 110/10 кВ Гранитная | ВЛ 110 кВ Гранитная-Челябинская ТЭЦ-1 (ф.В) | ВЗ | ВЗ-1250 |  |  |  | ВЛ-110 | ЧРДУ | ЧЭ | 110 | 2012 | 2012 | 8 | 2013 |  |  | В | ТК О: В; ТК О: В; В О: В; В О: В; МП МП: ЭМ; УРЗ УЭА: ВЧО; УРЗ УСА: ВЧО; МФУ МФУ: ВЧО | 1 | простое | 1 | простое | 1 | простое | 1 |  | нет | 7
ЧГЭС | ВВР | ПС | ПС 110/10 кВ Гранитная | ВЛ 110 кВ Гранитная-Челябинская ТЭЦ-1 | ТТ | TG-145N |  |  |  | ВЛ-110 | ЧГЭС | ЧЭ | 110 | 2012 | 2012 | 8 | 2013 | К |  |  | ТК О: К; ТК О: В; ТКР О: К; ТК О: В; К О: К; В О: В; К О: К; МП МП: ЭМ; УРЗ УЭА: УРЗ; УРЗ УСА: УРЗ; МФУ МФУ: УРЗ | 1 | простое | 12 | простое | 12 | простое | 1 |  | нет | 7
ЧГЭС | ВВР | ПС | ПС 110/10 кВ Гранитная | Общеподстанционное устройство 1С | ДЗО | ШШ 2310.05 | 1 | ТШ 2310 | 1 | СШ, С-110 | ЧГЭС | ЧРДУ | 110 | 2012 | 2012 | 8 | 2012 | К |  |  | ТК ТК: ТК; ТК ТК: ТК; ТКР ТКР: ТКР; ТК ТК: ТК; К В: В; В К: К; К В: В; В К: К; МП МП: МП; УРЗ УЭА: УРЗ; УРЗ УСА: УРЗ; МФУ МФУ: УРЗ | 1 | сложное | 1 | сложное | 1 | сложное | 1 |  | да | 7
ЧГЭС | ВВР | ПС | ПС 110/10 кВ Гранитная | Общеподстанционное устройство 2С | ДЗО | ШШ 2310.05 | 1 | ТШ 2310 | 1 | СШ, С-110 | ЧГЭС | ЧРДУ | 110 | 2012 | 2012 | 8 | 2012 | К |  |  | ТК ТК: ТК; ТК ТК: ТК; ТКР ТКР: ТКР; ТК ТК: ТК; К В: В; В К: К; К В: В; В К: К; МП МП: МП; УРЗ УЭА: УРЗ; УРЗ УСА: УРЗ; МФУ МФУ: УРЗ | 1 | сложное | 1 | сложное | 1 | сложное | 1 |  | да | 7
ЧГЭС | ВВР | ПС | ПС 110/10 кВ Гранитная | АПВШ 1С 110 | ТАПВ 1к | ШЛ 2606.10 |  | ТЛ 2606 |  | СШ, С-110 | ЧГЭС | ЧЭ | 110 | 2012 | 2012 | 8 | 2012 | К |  |  | ТК ТК: ТК; ТК ТК: ТК; ТКР ТКР: ТКР; ТК ТК: ТК; К В: В; В К: К; К В: В; В К: К; МП МП: МП; УРЗ УЭА: УЭА; УРЗ УСА: УСА; МФУ МФУ: УСА | 1 | простое | 1 | простое |  | простое | 1 |  | нет | 7
ЧГЭС | ВВР | ПС | ПС 110/10 кВ Гранитная | АПВШ 2С 110 | ТАПВ 1к | ШЛ 2606.10 |  | ТЛ 2606 |  | СШ, С-110 | ЧГЭС | ЧЭ | 110 | 2012 | 2012 | 8 | 2012 | К |  |  | ТК ТК: ТК; ТК ТК: ТК; ТКР ТКР: ТКР; ТК ТК: ТК; К В: В; В К: К; К В: В; В К: К; МП МП: МП; УРЗ УЭА: УЭА; УРЗ УСА: УСА; МФУ МФУ: УСА | 1 | простое | 1 | простое |  | простое | 1 |  | нет | 7
ЧГЭС | ВВР | ПС | ПС 110/10 кВ Гранитная | УРОВ 1С 110 кВ | УРОВ | ШШ 2310.05 |  | ТШ 2310 |  | СШ, С-110 | ЧГЭС | ЧРДУ | 110 | 2012 | 2012 | 8 | 2012 | К |  |  | ТК ТК: ТК; ТК ТК: ТК; ТКР ТКР: ТКР; ТК ТК: ТК; К В: В; В К: К; К В: В; В К: К; МП МП: МП; УРЗ УЭА: УРЗ; УРЗ УСА: УРЗ; МФУ МФУ: УРЗ |  | сложное | 1 | сложное | 1 | сложное | 1 |  | да | 7
ЧГЭС | ВВР | ПС | ПС 110/10 кВ Гранитная | УРОВ 2С 110 кВ | УРОВ | ШШ 2310.05 |  | ТШ 2310 |  | СШ, С-110 | ЧГЭС | ЧРДУ | 110 | 2012 | 2012 | 8 | 2012 | К |  |  | ТК ТК: ТК; ТК ТК: ТК; ТКР ТКР: ТКР; ТК ТК: ТК; К В: В; В К: К; К В: В; В К: К; МП МП: МП; УРЗ УЭА: УРЗ; УРЗ УСА: УРЗ; МФУ МФУ: УРЗ |  | сложное | 1 | сложное | 1 | сложное | 1 |  | да | 7
ЧГЭС | ВВР | ПС | ПС 110/10 кВ Гранитная | 1ТН 110 кВ | ТН | НАМИ |  |  |  | СШ, С-110 | ЧГЭС | ЧРДУ | 110 | 2012 | 2012 | 8 | 2012 |  |  | В | ТК О: К; ТК О: В; ТКР О: К; ТК О: ВП; К О: К; В О: В; К О: К; В О: В; МП МП: ЭМ; УРЗ УЭА: УРЗ; УРЗ УСА: УРЗ; МФУ МФУ: УРЗ | 1 | простое | 1 | простое | 1 | простое | 1 |  | да | 7
ЧГЭС | ВВР | ПС | ПС 110/10 кВ Гранитная | 2ТН 110 кВ | ТН | НАМИ |  |  |  | СШ, С-110 | ЧГЭС | ЧРДУ | 110 | 2012 | 2012 | 8 | 2012 |  |  | В | ТК О: К; ТК О: В; ТКР О: К; ТК О: ВП; К О: К; В О: В; К О: К; В О: В; МП МП: ЭМ; УРЗ УЭА: УРЗ; УРЗ УСА: УРЗ; МФУ МФУ: УРЗ | 1 | простое | 1 | простое | 1 | простое | 1 |  | да | 7
ЧГЭС | ВВР | ПС | ПС 110/10 кВ Гранитная | СВ 110 | КСЗ | ШЛ 2606.19 | 1 | ТЛ 2606 | 1 | В-110 | ЧГЭС | ЧРДУ | 110 | 2012 | 2012 | 8 | 2012 | К |  |  | ТК О: ТК; ТК О: ТК; ТКР О: ТКР; ТК О: ТК; К О: В; В О: К; К О: В; В О: К; МП МП: МП; УРЗ УЭА: УРЗ; УРЗ УСА: УРЗ; МФУ МФУ: МФУ | 1 | сложное | 1 | сложное | 1 | сложное | 1 |  | да | 7
ЧГЭС | ВВР | ПС | ПС 110/10 кВ Гранитная | СВ 110 | ТАПВ 1к | ШЛ 2606.19 |  |  |  | В-110 | ЧГЭС | ЧРДУ | 110 | 2012 | 2012 | 8 | 2012 | К |  |  | О | ТК | О | О | О | ТК | О | О | О | ТКР | О | О | О | ТК | О | О | О | В | О | О | О | К | О | О | О | В | О | О | О | К | О | О | МП | УЭА | УСА | МФУ |  | простое | 1 | сложное | 1 | простое | 1 |  | да | 7
ЧГЭС | ВВР | ПС | ПС 110/10 кВ Гранитная | СВ 110 | ТТ | TG-145N |  |  |  | В-110 | ЧГЭС | ЧЭ | 110 | 2012 | 2012 | 8 | 2012 | К |  |  | ТК ТК: В; ТК ТК: К; ТКР ТКР: В; ТК ТК: К; В В: ВП; К К: К; В В: В; К К: К; МП МП: ЭМ; УРЗ УЭА: УРЗ; УРЗ УСА: УРЗ; МФУ МФУ: УРЗ | 1 | простое | 12 | простое | 12 | простое | 1 |  | нет | 7
ЧГЭС | ВВР | ПС | ПС 110/10 кВ Гранитная | РП 110 | ТТ | TG-145N |  |  |  | СШ, С-110 | ЧГЭС | ЧЭ | 110 | 2012 | 2012 | 8 | 2012 |  |  | В | ТК О: К; ТК О: В; ТКР О: К; ТК О: ВП; В О: К; К О: В; В О: К; К О: В; МП МП: ЭМ; УРЗ УЭА: УРЗ; УРЗ УСА: УРЗ; МФУ МФУ: УРЗ | 1 | простое | 6 | простое | 6 | простое | 1 |  | нет | 7
ЧГЭС | ВВР | ПС | ПС 110/10 кВ Гранитная | Общеподстанционное устройство 1С 10 | АЧР |  |  | ТОР 200 Н | 1 | СШ, С-10 | ЧГЭС | ЧРДУ | 10 | 2012 | 2012 | 8 | 2012 |  |  | В | ТК О: К; ТК О: В; ТКР О: К; ТК О: В; В О: К; К О: В; В О: К; К О: В; МП МП: МП; УРЗ УЭА: УЭА; УРЗ УСА: УПА; МФУ МФУ: УПА | 1 | сложное | 1 | сложное | 1 | сложное | 1 |  | да | 7
ЧГЭС | ВВР | ПС | ПС 110/10 кВ Гранитная | Общеподстанционное устройство 1С 10 | ЧАПВ |  |  | ТОР 200 Н | 1 | СШ, С-10 | ЧГЭС | ЧЭ | 10 | 2012 | 2012 | 8 | 2012 |  |  | В | ТК О: К; ТК О: В; ТКР О: К; ТК О: В; В О: К; К О: В; В О: К; К О: В; МП МП: МП; УРЗ УЭА: УЭА; УРЗ УСА: УПА; МФУ МФУ: УПА |  | сложное | 1 | сложное | 1 | сложное | 1 |  | нет | 7
ЧГЭС | ВВР | ПС | ПС 110/10 кВ Гранитная | Общеподстанционное устройство 2С 10 | АЧР |  |  | ТОР 200 Н | 1 | СШ, С-10 | ЧГЭС | ЧРДУ | 10 | 2012 | 2012 | 8 | 2012 |  |  | В | ТК О: К; ТК О: В; ТКР О: К; ТК О: В; В О: К; К О: В; В О: К; К О: В; МП МП: МП; УРЗ УЭА: УЭА; УРЗ УСА: УПА; МФУ МФУ: УПА | 1 | сложное | 1 | сложное | 1 | сложное | 1 |  | да | 7
ЧГЭС | ВВР | ПС | ПС 110/10 кВ Гранитная | Общеподстанционное устройство 2С 10 | ЧАПВ |  |  | ТОР 200 Н | 1 | СШ, С-10 | ЧГЭС | ЧЭ | 10 | 2012 | 2012 | 8 | 2012 |  |  | В | ТК О: К; ТК О: В; ТКР О: К; ТК О: В; В О: К; К О: В; В О: К; К О: В; МП МП: МП; УРЗ УЭА: УЭА; УРЗ УСА: УПА; МФУ МФУ: УПА |  | сложное | 1 | сложное | 1 | сложное | 1 |  | нет | 7
ЧГЭС | ВВР | ПС | ПС 110/10 кВ Гранитная | Общеподстанционное устройство 3С 10 | АЧР |  |  | ТОР 200 Н | 1 | СШ, С-10 | ЧГЭС | ЧРДУ | 10 | 2012 | 2012 | 8 | 2012 |  |  | В | ТК О: К; ТК О: В; ТКР О: К; ТК О: В; В О: К; К О: В; В О: К; К О: В; МП МП: МП; УРЗ УЭА: УЭА; УРЗ УСА: УПА; МФУ МФУ: УПА | 1 | сложное | 1 | сложное | 1 | сложное | 1 |  | да | 7
ЧГЭС | ВВР | ПС | ПС 110/10 кВ Гранитная | Общеподстанционное устройство 3С 10 | ЧАПВ |  |  | ТОР 200 Н | 1 | СШ, С-10 | ЧГЭС | ЧЭ | 10 | 2012 | 2012 | 8 | 2012 |  |  | В | ТК О: К; ТК О: В; ТКР О: К; ТК О: В; В О: К; К О: В; В О: К; К О: В; МП МП: МП; УРЗ УЭА: УЭА; УРЗ УСА: УПА; МФУ МФУ: УПА |  | сложное | 1 | сложное | 1 | сложное | 1 |  | нет | 7
ЧГЭС | ВВР | ПС | ПС 110/10 кВ Гранитная | Общеподстанционное устройство 4С 10 | АЧР |  |  | ТОР 200 Н | 1 | СШ, С-10 | ЧГЭС | ЧРДУ | 10 | 2012 | 2012 | 8 | 2012 |  |  | В | ТК О: К; ТК О: В; ТКР О: К; ТК О: В; В О: К; К О: В; В О: К; К О: В; МП МП: МП; УРЗ УЭА: УЭА; УРЗ УСА: УПА; МФУ МФУ: УПА | 1 | сложное | 1 | сложное | 1 | сложное | 1 |  | да | 7
ЧГЭС | ВВР | ПС | ПС 110/10 кВ Гранитная | Общеподстанционное устройство 4С 10 | ЧАПВ |  |  | ТОР 200 Н | 1 | СШ, С-10 | ЧГЭС | ЧЭ | 10 | 2012 | 2012 | 8 | 2012 |  |  | В | ТК О: К; ТК О: В; ТКР О: К; ТК О: В; В О: К; К О: В; В О: К; К О: В; МП МП: МП; УРЗ УЭА: УЭА; УРЗ УСА: УПА; МФУ МФУ: УПА |  | сложное | 1 | сложное | 1 | сложное | 1 |  | нет | 7
ЧГЭС | ВВР | ПС | ПС 110/10 кВ Гранитная | Общеподстанционное устройство 1 компл. | АОСН |  |  | ТОР 200 АСН | 1 |  | ЧГЭС | ЧРДУ | 110 | 2012 | 2012 | 8 | 2012 |  |  | ТК | ТК О: ТК; ТК О: ТКР; ТКР О: ТК; ТК О: В; В О: К; К О: В; В О: К; К О: В; МП МП: МП; УРЗ УЭА: УПА; УРЗ УСА: УПА; МФУ МФУ: УПА | 1 | сложное | 1 | сложное | 1 | сложное | 1 |  | да | 7
ЧГЭС | ВВР | ПС | ПС 110/10 кВ Гранитная | Общеподстанционное устройство 2 компл. | АОСН |  |  | ТОР 200 АСН | 1 |  | ЧГЭС | ЧРДУ | 110 | 2012 | 2012 | 8 | 2012 |  |  | ТК | ТК О: ТК; ТК О: ТКР; ТКР О: ТК; ТК О: В; В О: К; К О: В; В О: К; К О: В; МП МП: МП; УРЗ УЭА: УПА; УРЗ УСА: УПА; МФУ МФУ: УПА | 1 | сложное | 1 | сложное | 1 | сложное | 1 |  | да | 7
ЧГЭС | ВВР | ПС | ПС 110/10 кВ Гранитная | Общеподстанционное устройство 3 компл. | АОСН |  |  | ТОР 200 АСН | 1 |  | ЧГЭС | ЧРДУ | 110 | 2012 | 2012 | 8 | 2012 |  |  | ТК | ТК О: ТК; ТК О: ТКР; ТКР О: ТК; ТК О: В; В О: К; К О: В; В О: К; К О: В; МП МП: МП; УРЗ УЭА: УПА; УРЗ УСА: УПА; МФУ МФУ: УПА | 1 | сложное | 1 | сложное | 1 | сложное | 1 |  | да | 7
ЧГЭС | ВВР | ПС | ПС 110/10 кВ Гранитная | Общеподстанционное устройство 4 компл. | АОСН |  |  | ТОР 200 АСН | 1 |  | ЧГЭС | ЧРДУ | 110 | 2012 | 2012 | 8 | 2012 |  |  | ТК | ТК О: ТК; ТК О: ТКР; ТКР О: ТК; ТК О: В; В О: К; К О: В; В О: К; К О: В; МП МП: МП; УРЗ УЭА: УПА; УРЗ УСА: УПА; МФУ МФУ: УПА | 1 | сложное | 1 | сложное | 1 | сложное | 1 |  | да | 7
ЧГЭС | ВВР | ПС | ПС 110/10 кВ Гранитная | Т1 40 МВА (В110 Т1) | ТТ | TG-145N |  |  |  | Т-110 | ЧГЭС | ЧЭ | 110 | 2010 | 2010 | 8 | 2010 |  |  | В | ТК О: К; ТК О: В; ТКР О: К; ТК О: ВП; В О: К; К О: В; В О: К; К О: В; МП МП: ЭМ; УРЗ УЭА: УРЗ; УРЗ УСА: УРЗ; МФУ МФУ: УРЗ | 1 | простое | 12 | простое | 12 | простое | 1 |  | нет | 9
ЧГЭС | ВВР | ПС | ПС 110/10 кВ Гранитная | Т1 40 МВА | ДЗТ | ШТ 2108.13 | 1 | ТТ 2108.13 | 1 | Т-110 | ЧГЭС | ЧЭ | 110 | 2010 | 2010 | 8 | 2010 |  |  | ТК | ТК О: ТК; ТК О: ТКР; ТКР О: ТК; ТК О: В; В О: К; К О: В; В О: К; К О: В; МП МП: МП; УРЗ УЭА: УРЗ; УРЗ УСА: УРЗ; МФУ МФУ: УРЗ | 1 | простое | 1 | простое | 1 | простое | 1 |  | нет | 9
ЧГЭС | ВВР | ПС | ПС 110/10 кВ Гранитная | Т1 40 МВА | ГЗ | ШТ 2108.13 |  | ТТ 2108.13 |  | Т-110 | ЧГЭС | ЧЭ | 110 | 2010 | 2010 | 8 | 2010 |  |  | ТК | ТК О: ТК; ТК О: ТКР; ТКР О: ТК; ТК О: В; В О: К; К О: В; В О: К; К О: В; МП МП: МП; УРЗ УЭА: УРЗ; УРЗ УСА: УРЗ; МФУ МФУ: УРЗ |  | простое | 1 | простое | 1 | простое | 1 |  | нет | 9
ЧГЭС | ВВР | ПС | ПС 110/10 кВ Гранитная | Т1 40 МВА | ГЗ РПН | ШТ 2108.13 |  | ТТ 2108.13 |  | Т-110 | ЧГЭС | ЧЭ | 110 | 2010 | 2010 | 8 | 2010 |  |  | ТК | ТК О: ТК; ТК О: ТКР; ТКР О: ТК; ТК О: В; В О: К; К О: В; В О: К; К О: В; МП МП: МП; УРЗ УЭА: УРЗ; УРЗ УСА: УРЗ; МФУ МФУ: УРЗ |  | простое | 1 | простое | 1 | простое | 1 |  | нет | 9
ЧГЭС | ВВР | ПС | ПС 110/10 кВ Гранитная | Т1 40 МВА | МТЗ | ШТ 2108.13 |  | ТТ 2108.13 |  | Т-110 | ЧГЭС | ЧЭ | 110 | 2010 | 2010 | 8 | 2010 |  |  | ТК | ТК О: ТК; ТК О: ТКР; ТКР О: ТК; ТК О: В; В О: К; К О: В; В О: К; К О: В; МП МП: МП; УРЗ УЭА: УРЗ; УРЗ УСА: УРЗ; МФУ МФУ: УРЗ |  | простое | 1 | простое | 1 | простое | 1 |  | нет | 9
ЧГЭС | ВВР | ПС | ПС 110/10 кВ Гранитная | Т1 40 МВА (1ВВ 10) | МТЗ | ШТ 2108.13 |  | ТТ 2108.13 |  | Т-110 | ЧГЭС | ЧЭ | 10 | 2010 | 2010 | 8 | 2010 |  |  | В | ТК О: К; ТК О: В; ТКР О: К; ТК О: В; В О: К; К О: В; В О: К; К О: В; МП МП: МП; УРЗ УЭА: УРЗ; УРЗ УСА: УРЗ; МФУ МФУ: УРЗ |  | простое | 1 | простое | 1 | простое | 1 |  | нет | 9
ЧГЭС | ВВР | ПС | ПС 110/10 кВ Гранитная | Т1 40 МВА (3ВВ 10) | МТЗ | ШТ 2108.13 |  | ТТ 2108.13 |  | Т-110 | ЧГЭС | ЧЭ | 10 | 2010 | 2010 | 8 | 2010 |  |  | В | ТК О: К; ТК О: В; ТКР О: К; ТК О: В; В О: К; К О: В; В О: К; К О: В; МП МП: МП; УРЗ УЭА: УРЗ; УРЗ УСА: УРЗ; МФУ МФУ: УРЗ |  | простое | 1 | простое | 1 | простое | 1 |  | нет | 9
ЧГЭС | ВВР | ПС | ПС 110/10 кВ Гранитная | Т1 40 МВА | Перегруз | ШТ 2108.13 |  | ТТ 2108.13 |  | Т-110 | ЧГЭС | ЧЭ | 110 | 2010 | 2010 | 8 | 2010 |  |  | ТК | ТК О: ТК; ТК О: ТКР; ТКР О: ТК; ТК О: В; В О: К; К О: В; В О: К; К О: В; МП МП: МП; УРЗ УЭА: УРЗ; УРЗ УСА: УРЗ; МФУ МФУ: УРЗ |  | простое | 1 | простое | 1 | простое | 1 |  | нет | 9
ЧГЭС | ВВР | ПС | ПС 110/10 кВ Гранитная | Т1 40 МВА | Обдув | ШТ 2108.13 |  | ТТ 2108.13 |  | Т-110 | ЧГЭС | ЧЭ | 110 | 2010 | 2010 | 8 | 2010 |  |  | ТК | ТК О: ТК; ТК О: ТКР; ТКР О: ТК; ТК О: В; В О: К; К О: В; В О: К; К О: В; МП МП: МП; УРЗ УЭА: УРЗ; УРЗ УСА: УРЗ; МФУ МФУ: УРЗ |  | простое | 1 | простое | 1 | простое | 1 |  | нет | 9
ЧГЭС | ВВР | ПС | ПС 110/10 кВ Гранитная | Т1 40 МВА | ГЗ |  |  | ТОР 200 Л | 1 | Т-110 | ЧГЭС | ЧЭ | 110 | 2010 | 2010 | 8 | 2010 |  |  | ТК | ТК О: ТК; ТК О: ТКР; ТКР О: ТК; ТК О: В; В О: К; К О: В; В О: К; К О: В; МП МП: МП; УРЗ УЭА: УРЗ; УРЗ УСА: УРЗ; МФУ МФУ: УРЗ | 1 | простое | 1 | простое | 1 | простое | 1 |  | нет | 9
ЧГЭС | ВВР | ПС | ПС 110/10 кВ Гранитная | Т1 40 МВА | ГЗ РПН |  |  | ТОР 200 Л |  | Т-110 | ЧГЭС | ЧЭ | 110 | 2010 | 2010 | 8 | 2010 |  |  | ТК | ТК О: ТК; ТК О: ТКР; ТКР О: ТК; ТК О: В; В О: К; К О: В; В О: К; К О: В; МП МП: МП; УРЗ УЭА: УРЗ; УРЗ УСА: УРЗ; МФУ МФУ: УРЗ |  | простое | 1 | простое | 1 | простое | 1 |  | нет | 9
ЧГЭС | ВВР | ПС | ПС 110/10 кВ Гранитная | Т1 40 МВА | МТЗ |  |  | ТОР 200 Л |  | Т-110 | ЧГЭС | ЧЭ | 110 | 2010 | 2010 | 8 | 2010 |  |  | ТК | ТК О: ТК; ТК О: ТКР; ТКР О: ТК; ТК О: В; В О: К; К О: В; В О: К; К О: В; МП МП: МП; УРЗ УЭА: УРЗ; УРЗ УСА: УРЗ; МФУ МФУ: УРЗ |  | простое | 1 | простое | 1 | простое | 1 |  | нет | 9
ЧГЭС | ВВР | ПС | ПС 110/10 кВ Гранитная | Т1 40 МВА | ТАПВ 1к |  |  | ТОР 200 Л |  | Т-110 | ЧГЭС | ЧЭ | 110 | 2010 | 2010 | 8 | 2010 |  |  | ТК | ТК О: ТК; ТК О: ТКР; ТКР О: ТК; ТК О: В; В О: К; К О: В; В О: К; К О: В; МП МП: МП; УРЗ УЭА: УЭА; УРЗ УСА: УСА; МФУ МФУ: УСА |  | простое | 1 | простое | 1 | простое | 1 |  | нет | 9
ЧГЭС | ВВР | ПС | ПС 110/10 кВ Гранитная | Т1 40 МВА | АРНТ |  |  | ТОР 200 Р | 1 | Т-110 | ЧГЭС | ЧЭ | 110 | 2010 | 2010 | 8 | 2010 |  |  | ТК | ТК О: ТК; ТК О: ТКР; ТКР О: ТК; ТК О: В; В О: К; К О: В; В О: К; К О: В; МП МП: МП; УРЗ УЭА: УПА; УРЗ УСА: УРА; МФУ МФУ: УРА | 1 | простое | 1 | простое | 1 | простое | 1 |  | нет | 9
ЧГЭС | ВВР | ПС | ПС 110/10 кВ Гранитная | Т1 40 МВА | ТТ | ТВТ |  |  |  | Т-110 | ЧГЭС | ЧЭ | 110 | 2010 | 2010 | 8 | 2010 |  |  | В | ТК О: К; ТК О: В; ТКР О: К; ТК О: ВП; В О: К; К О: В; В О: К; К О: В; МП МП: ЭМ; УРЗ УЭА: УРЗ; УРЗ УСА: УРЗ; МФУ МФУ: УРЗ | 1 | простое | 6 | простое | 6 | простое | 1 |  | нет | 9
ЧГЭС | ВВР | ПС | ПС 110/10 кВ Гранитная | Т1 40 МВА (1ВВ 10 Т1) | МТЗ |  |  | ТОР 200 В | 1 | Т-110 | ЧГЭС | ЧЭ | 10 | 2010 | 2010 | 8 | 2010 |  |  | В | ТК О: К; ТК О: В; ТКР О: К; ТК О: В; В О: К; К О: В; В О: К; К О: В; МП МП: МП; УРЗ УЭА: УРЗ; УРЗ УСА: УРЗ; МФУ МФУ: УРЗ | 1 | простое | 1 | простое | 1 | простое | 1 |  | нет | 9
ЧГЭС | ВВР | ПС | ПС 110/10 кВ Гранитная | Т1 40 МВА (1ВВ 10 Т1) | ТТ | ТОЛ |  |  |  | Т-110 | ЧГЭС | ЧЭ | 10 | 2010 | 2010 | 8 | 2010 |  |  | В | ТК О: К; ТК О: В; ТКР О: К; ТК О: ВП; В О: К; К О: В; В О: К; К О: В; МП МП: ЭМ; УРЗ УЭА: УРЗ; УРЗ УСА: УРЗ; МФУ МФУ: УРЗ | 1 | простое | 6 | простое | 6 | простое | 1 |  | нет | 9
ЧГЭС | ВВР | ПС | ПС 110/10 кВ Гранитная | Т1 40 МВА (3ВВ 10 Т1) | МТЗ |  |  | ТОР 200 В | 1 | Т-110 | ЧГЭС | ЧЭ | 10 | 2010 | 2010 | 8 | 2010 |  |  | В | ТК О: К; ТК О: В; ТКР О: К; ТК О: В; В О: К; К О: В; В О: К; К О: В; МП МП: МП; УРЗ УЭА: УРЗ; УРЗ УСА: УРЗ; МФУ МФУ: УРЗ | 1 | простое | 1 | простое | 1 | простое | 1 |  | нет | 9
ЧГЭС | ВВР | ПС | ПС 110/10 кВ Гранитная | Т1 40 МВА (3ВВ 10 Т1) | ТТ | ТОЛ |  |  |  | Т-110 | ЧГЭС | ЧЭ | 10 | 2010 | 2010 | 8 | 2010 |  |  | В | ТК О: К; ТК О: В; ТКР О: К; ТК О: ВП; В О: К; К О: В; В О: К; К О: В; МП МП: ЭМ; УРЗ УЭА: УРЗ; УРЗ УСА: УРЗ; МФУ МФУ: УРЗ | 1 | простое | 6 | простое | 6 | простое | 1 |  | нет | 9
ЧГЭС | ВВР | ПС | ПС 110/10 кВ Гранитная | Т1 40 МВА | ДМТЗ | ДМТЗ |  |  |  | Т-110 | ЧГЭС | ЧЭ | 110 | 2010 | 2010 | 8 | 2010 |  |  | В | ТК О: К; ТК О: В; ТКР О: К; ТК О: ВП; В О: К; К О: В; В О: К; К О: В; МП МП: ЭМ; УРЗ УЭА: УРЗ; УРЗ УСА: УРЗ; МФУ МФУ: УРЗ | 1 | простое | 1 | простое | 1 | простое | 1 |  | нет | 9
ЧГЭС | ВВР | ПС | ПС 110/10 кВ Гранитная | Т2 40 МВА (В110 Т2) | ТТ | TG-145N |  |  |  | Т-110 | ЧГЭС | ЧЭ | 110 | 2010 | 2010 | 8 | 2010 |  |  | В | ТК О: К; ТК О: В; ТКР О: К; ТК О: ВП; В О: К; К О: В; В О: К; К О: В; МП МП: ЭМ; УРЗ УЭА: УРЗ; УРЗ УСА: УРЗ; МФУ МФУ: УРЗ | 1 | простое | 12 | простое | 12 | простое | 1 |  | нет | 9
ЧГЭС | ВВР | ПС | ПС 110/10 кВ Гранитная | Т2 40 МВА | ДЗТ | ШТ 2108.13 | 1 | ТТ 2108.13 | 1 | Т-110 | ЧГЭС | ЧЭ | 110 | 2010 | 2010 | 8 | 2010 |  |  | ТК | ТК О: ТК; ТК О: ТКР; ТКР О: ТК; ТК О: В; В О: К; К О: В; В О: К; К О: В; МП МП: МП; УРЗ УЭА: УРЗ; УРЗ УСА: УРЗ; МФУ МФУ: УРЗ | 1 | простое | 1 | простое | 1 | простое | 1 |  | нет | 9
ЧГЭС | ВВР | ПС | ПС 110/10 кВ Гранитная | Т2 40 МВА | ГЗ | ШТ 2108.13 |  | ТТ 2108.13 |  | Т-110 | ЧГЭС | ЧЭ | 110 | 2010 | 2010 | 8 | 2010 |  |  | ТК | ТК О: ТК; ТК О: ТКР; ТКР О: ТК; ТК О: В; В О: К; К О: В; В О: К; К О: В; МП МП: МП; УРЗ УЭА: УРЗ; УРЗ УСА: УРЗ; МФУ МФУ: УРЗ |  | простое | 1 | простое | 1 | простое | 1 |  | нет | 9
ЧГЭС | ВВР | ПС | ПС 110/10 кВ Гранитная | Т2 40 МВА | ГЗ РПН | ШТ 2108.13 |  | ТТ 2108.13 |  | Т-110 | ЧГЭС | ЧЭ | 110 | 2010 | 2010 | 8 | 2010 |  |  | ТК | ТК О: ТК; ТК О: ТКР; ТКР О: ТК; ТК О: В; В О: К; К О: В; В О: К; К О: В; МП МП: МП; УРЗ УЭА: УРЗ; УРЗ УСА: УРЗ; МФУ МФУ: УРЗ |  | простое | 1 | простое | 1 | простое | 1 |  | нет | 9
ЧГЭС | ВВР | ПС | ПС 110/10 кВ Гранитная | Т2 40 МВА | МТЗ | ШТ 2108.13 |  | ТТ 2108.13 |  | Т-110 | ЧГЭС | ЧЭ | 110 | 2010 | 2010 | 8 | 2010 |  |  | ТК | ТК О: ТК; ТК О: ТКР; ТКР О: ТК; ТК О: В; В О: К; К О: В; В О: К; К О: В; МП МП: МП; УРЗ УЭА: УРЗ; УРЗ УСА: УРЗ; МФУ МФУ: УРЗ |  | простое | 1 | простое | 1 | простое | 1 |  | нет | 9
ЧГЭС | ВВР | ПС | ПС 110/10 кВ Гранитная | Т2 40 МВА (2ВВ 10) | МТЗ | ШТ 2108.13 |  | ТТ 2108.13 |  | Т-110 | ЧГЭС | ЧЭ | 10 | 2010 | 2010 | 8 | 2010 |  |  | В | ТК О: К; ТК О: В; ТКР О: К; ТК О: В; В О: К; К О: В; В О: К; К О: В; МП МП: МП; УРЗ УЭА: УРЗ; УРЗ УСА: УРЗ; МФУ МФУ: УРЗ |  | простое | 1 | простое | 1 | простое | 1 |  | нет | 9
ЧГЭС | ВВР | ПС | ПС 110/10 кВ Гранитная | Т2 40 МВА (4ВВ 10) | МТЗ | ШТ 2108.13 |  | ТТ 2108.13 |  | Т-110 | ЧГЭС | ЧЭ | 10 | 2010 | 2010 | 8 | 2010 |  |  | В | ТК О: К; ТК О: В; ТКР О: К; ТК О: В; В О: К; К О: В; В О: К; К О: В; МП МП: МП; УРЗ УЭА: УРЗ; УРЗ УСА: УРЗ; МФУ МФУ: УРЗ |  | простое | 1 | простое | 1 | простое | 1 |  | нет | 9
ЧГЭС | ВВР | ПС | ПС 110/10 кВ Гранитная | Т2 40 МВА | Перегруз | ШТ 2108.13 |  | ТТ 2108.13 |  | Т-110 | ЧГЭС | ЧЭ | 110 | 2010 | 2010 | 8 | 2010 |  |  | ТК | ТК О: ТК; ТК О: ТКР; ТКР О: ТК; ТК О: В; В О: К; К О: В; В О: К; К О: В; МП МП: МП; УРЗ УЭА: УРЗ; УРЗ УСА: УРЗ; МФУ МФУ: УРЗ |  | простое | 1 | простое | 1 | простое | 1 |  | нет | 9
ЧГЭС | ВВР | ПС | ПС 110/10 кВ Гранитная | Т2 40 МВА | Обдув | ШТ 2108.13 |  | ТТ 2108.13 |  | Т-110 | ЧГЭС | ЧЭ | 110 | 2010 | 2010 | 8 | 2010 |  |  | ТК | ТК О: ТК; ТК О: ТКР; ТКР О: ТК; ТК О: В; В О: К; К О: В; В О: К; К О: В; МП МП: МП; УРЗ УЭА: УРЗ; УРЗ УСА: УРЗ; МФУ МФУ: УРЗ |  | простое | 1 | простое | 1 | простое | 1 |  | нет | 9
ЧГЭС | ВВР | ПС | ПС 110/10 кВ Гранитная | Т2 40 МВА | ГЗ |  |  | ТОР 200 Л | 1 | Т-110 | ЧГЭС | ЧЭ | 110 | 2010 | 2010 | 8 | 2010 |  |  | ТК | ТК О: ТК; ТК О: ТКР; ТКР О: ТК; ТК О: В; В О: К; К О: В; В О: К; К О: В; МП МП: МП; УРЗ УЭА: УРЗ; УРЗ УСА: УРЗ; МФУ МФУ: УРЗ | 1 | простое | 1 | простое | 1 | простое | 1 |  | нет | 9
ЧГЭС | ВВР | ПС | ПС 110/10 кВ Гранитная | Т2 40 МВА | ГЗ РПН |  |  | ТОР 200 Л |  | Т-110 | ЧГЭС | ЧЭ | 110 | 2010 | 2010 | 8 | 2010 |  |  | ТК | ТК О: ТК; ТК О: ТКР; ТКР О: ТК; ТК О: В; В О: К; К О: В; В О: К; К О: В; МП МП: МП; УРЗ УЭА: УРЗ; УРЗ УСА: УРЗ; МФУ МФУ: УРЗ |  | простое | 1 | простое | 1 | простое | 1 |  | нет | 9
ЧГЭС | ВВР | ПС | ПС 110/10 кВ Гранитная | Т2 40 МВА | МТЗ |  |  | ТОР 200 Л |  | Т-110 | ЧГЭС | ЧЭ | 110 | 2010 | 2010 | 8 | 2010 |  |  | ТК | ТК О: ТК; ТК О: ТКР; ТКР О: ТК; ТК О: В; В О: К; К О: В; В О: К; К О: В; МП МП: МП; УРЗ УЭА: УРЗ; УРЗ УСА: УРЗ; МФУ МФУ: УРЗ |  | простое | 1 | простое | 1 | простое | 1 |  | нет | 9
ЧГЭС | ВВР | ПС | ПС 110/10 кВ Гранитная | Т2 40 МВА | ТАПВ 1к |  |  | ТОР 200 Л |  | Т-110 | ЧГЭС | ЧЭ | 110 | 2010 | 2010 | 8 | 2010 |  |  | ТК | ТК О: ТК; ТК О: ТКР; ТКР О: ТК; ТК О: В; В О: К; К О: В; В О: К; К О: В; МП МП: МП; УРЗ УЭА: УЭА; УРЗ УСА: УСА; МФУ МФУ: УСА |  | простое | 1 | простое | 1 | простое | 1 |  | нет | 9
ЧГЭС | ВВР | ПС | ПС 110/10 кВ Гранитная | Т2 40 МВА | АРНТ |  |  | ТОР 200 Р | 1 | Т-110 | ЧГЭС | ЧЭ | 110 | 2010 | 2010 | 8 | 2010 |  |  | ТК | ТК О: ТК; ТК О: ТКР; ТКР О: ТК; ТК О: В; В О: К; К О: В; В О: К; К О: В; МП МП: МП; УРЗ УЭА: УПА; УРЗ УСА: УРА; МФУ МФУ: УРА | 1 | простое | 1 | простое | 1 | простое | 1 |  | нет | 9
ЧГЭС | ВВР | ПС | ПС 110/10 кВ Гранитная | Т2 40 МВА | ТТ | ТВТ |  |  |  | Т-110 | ЧГЭС | ЧЭ | 110 | 2010 | 2010 | 8 | 2010 |  |  | В | ТК О: К; ТК О: В; ТКР О: К; ТК О: ВП; В О: К; К О: В; В О: К; К О: В; МП МП: ЭМ; УРЗ УЭА: УРЗ; УРЗ УСА: УРЗ; МФУ МФУ: УРЗ | 1 | простое | 6 | простое | 6 | простое | 1 |  | нет | 9
ЧГЭС | ВВР | ПС | ПС 110/10 кВ Гранитная | Т2 40 МВА (2ВВ 10 Т2) | МТЗ |  |  | ТОР 200 В | 1 | Т-110 | ЧГЭС | ЧЭ | 10 | 2010 | 2010 | 8 | 2010 |  |  | В | ТК О: К; ТК О: В; ТКР О: К; ТК О: В; В О: К; К О: В; В О: К; К О: В; МП МП: МП; УРЗ УЭА: УРЗ; УРЗ УСА: УРЗ; МФУ МФУ: УРЗ | 1 | простое | 1 | простое | 1 | простое | 1 |  | нет | 9
ЧГЭС | ВВР | ПС | ПС 110/10 кВ Гранитная | Т2 40 МВА (2ВВ 10 Т2) | ТТ | ТОЛ |  |  |  | Т-110 | ЧГЭС | ЧЭ | 10 | 2010 | 2010 | 8 | 2010 |  |  | В | ТК О: К; ТК О: В; ТКР О: К; ТК О: ВП; В О: К; К О: В; В О: К; К О: В; МП МП: ЭМ; УРЗ УЭА: УРЗ; УРЗ УСА: УРЗ; МФУ МФУ: УРЗ | 1 | простое | 6 | простое | 6 | простое | 1 |  | нет | 9
ЧГЭС | ВВР | ПС | ПС 110/10 кВ Гранитная | Т2 40 МВА (4ВВ 10 Т2) | МТЗ |  |  | ТОР 200 В | 1 | Т-110 | ЧГЭС | ЧЭ | 10 | 2010 | 2010 | 8 | 2010 |  |  | В | ТК О: К; ТК О: В; ТКР О: К; ТК О: В; В О: К; К О: В; В О: К; К О: В; МП МП: МП; УРЗ УЭА: УРЗ; УРЗ УСА: УРЗ; МФУ МФУ: УРЗ | 1 | простое | 1 | простое | 1 | простое | 1 |  | нет | 9
ЧГЭС | ВВР | ПС | ПС 110/10 кВ Гранитная | Т2 40 МВА (4ВВ 10 Т2) | ТТ | ТОЛ |  |  |  | Т-110 | ЧГЭС | ЧЭ | 10 | 2010 | 2010 | 8 | 2010 |  |  | В | ТК О: К; ТК О: В; ТКР О: К; ТК О: ВП; В О: К; К О: В; В О: К; К О: В; МП МП: ЭМ; УРЗ УЭА: УРЗ; УРЗ УСА: УРЗ; МФУ МФУ: УРЗ | 1 | простое | 6 | простое | 6 | простое | 1 |  | нет | 9
ЧГЭС | ВВР | ПС | ПС 110/10 кВ Гранитная | Т2 40 МВА | ДМТЗ | ДМТЗ |  |  |  | Т-110 | ЧГЭС | ЧЭ | 110 | 2010 | 2010 | 8 | 2010 |  |  | В | ТК О: К; ТК О: В; ТКР О: К; ТК О: ВП; В О: К; К О: В; В О: К; К О: В; МП МП: ЭМ; УРЗ УЭА: УРЗ; УРЗ УСА: УРЗ; МФУ МФУ: УРЗ | 1 | простое | 1 | простое | 1 | простое | 1 |  | нет | 9
ЧГЭС | ВВР | ПС | ПС 110/10 кВ Гранитная | В 10 кВ ДГС 1С ф.103 | МТЗ |  |  | ТОР 200 Л | 1 | КВЛ-10 | ЧГЭС | ЧЭ | 10 | 2010 | 2010 | 8 | 2010 |  |  | В | ТК О: К; ТК О: В; ТКР О: К; ТК О: В; В О: К; К О: В; В О: К; К О: В; МП МП: МП; УРЗ УЭА: УРЗ; УРЗ УСА: УРЗ; МФУ МФУ: УРЗ | 1 | простое | 1 | простое | 2 | простое | 1 |  | нет | 9
ЧГЭС | ВВР | ПС | ПС 110/10 кВ Гранитная | В 10 кВ ДГС 1С ф.103 | ТТ | ТОЛ |  |  |  | КВЛ-10 | ЧГЭС | ЧЭ | 10 | 2010 | 2010 | 8 | 2010 |  |  | В | ТК О: К; ТК О: В; ТКР О: К; ТК О: ВП; В О: К; К О: В; В О: К; К О: В; МП МП: ЭМ; УРЗ УЭА: УРЗ; УРЗ УСА: УРЗ; МФУ МФУ: УРЗ | 1 | простое | 6 | простое | 6 | простое | 1 |  | нет | 9
ЧГЭС | ВВР | ПС | ПС 110/10 кВ Гранитная | В 10 кВ ТП 5600 ф.106 | МТЗ |  |  | ТОР 200 Л | 1 | КВЛ-10 | ЧГЭС | ЧЭ | 10 | 2010 | 2010 | 8 | 2010 |  |  | В | ТК О: К; ТК О: В; ТКР О: К; ТК О: В; В О: К; К О: В; В О: К; К О: В; МП МП: МП; УРЗ УЭА: УРЗ; УРЗ УСА: УРЗ; МФУ МФУ: УРЗ | 1 | простое | 1 | простое | 2 | простое | 1 |  | нет | 9
ЧГЭС | ВВР | ПС | ПС 110/10 кВ Гранитная | В 10 кВ ТП 5600 ф.106 | ТТ | ТОЛ |  |  |  | КВЛ-10 | ЧГЭС | ЧЭ | 10 | 2010 | 2010 | 8 | 2010 |  |  | В | ТК О: К; ТК О: В; ТКР О: К; ТК О: ВП; В О: К; К О: В; В О: К; К О: В; МП МП: ЭМ; УРЗ УЭА: УРЗ; УРЗ УСА: УРЗ; МФУ МФУ: УРЗ | 1 | простое | 6 | простое | 6 | простое | 1 |  | нет | 9
ЧГЭС | ВВР | ПС | ПС 110/10 кВ Гранитная | В 10 кВ РП 25 ф.107 | МТЗ |  |  | ТОР 200 Л | 1 | КВЛ-10 | ЧГЭС | ЧЭ | 10 | 2010 | 2010 | 8 | 2010 |  |  | В | ТК О: К; ТК О: В; ТКР О: К; ТК О: В; В О: К; К О: В; В О: К; К О: В; МП МП: МП; УРЗ УЭА: УРЗ; УРЗ УСА: УРЗ; МФУ МФУ: УРЗ | 1 | простое | 1 | простое | 2 | простое | 1 |  | нет | 9
ЧГЭС | ВВР | ПС | ПС 110/10 кВ Гранитная | В 10 кВ РП 25 ф.107 | ТТ | ТОЛ |  |  |  | КВЛ-10 | ЧГЭС | ЧЭ | 10 | 2010 | 2010 | 8 | 2010 |  |  | В | ТК О: К; ТК О: В; ТКР О: К; ТК О: ВП; В О: К; К О: В; В О: К; К О: В; МП МП: ЭМ; УРЗ УЭА: УРЗ; УРЗ УСА: УРЗ; МФУ МФУ: УРЗ | 1 | простое | 6 | простое | 6 | простое | 1 |  | нет | 9
ЧГЭС | ВВР | ПС | ПС 110/10 кВ Гранитная | В 10 кВ РП 174 ф.108 | МТЗ |  |  | ТОР 200 Л | 1 | КВЛ-10 | ЧГЭС | ЧЭ | 10 | 2010 | 2010 | 8 | 2010 |  |  | В | ТК О: К; ТК О: В; ТКР О: К; ТК О: В; В О: К; К О: В; В О: К; К О: В; МП МП: МП; УРЗ УЭА: УРЗ; УРЗ УСА: УРЗ; МФУ МФУ: УРЗ | 1 | простое | 1 | простое | 2 | простое | 1 |  | нет | 9
ЧГЭС | ВВР | ПС | ПС 110/10 кВ Гранитная | В 10 кВ РП 174 ф.108 | ТТ | ТОЛ |  |  |  | КВЛ-10 | ЧГЭС | ЧЭ | 10 | 2010 | 2010 | 8 | 2010 |  |  | В | ТК О: К; ТК О: В; ТКР О: К; ТК О: ВП; В О: К; К О: В; В О: К; К О: В; МП МП: ЭМ; УРЗ УЭА: УРЗ; УРЗ УСА: УРЗ; МФУ МФУ: УРЗ | 1 | простое | 6 | простое | 6 | простое | 1 |  | нет | 9
ЧГЭС | ВВР | ПС | ПС 110/10 кВ Гранитная | В 10 кВ РП 104 ф.109 | МТЗ |  |  | ТОР 200 Л | 1 | КВЛ-10 | ЧГЭС | ЧЭ | 10 | 2010 | 2010 | 8 | 2010 |  |  | В | ТК О: К; ТК О: В; ТКР О: К; ТК О: В; В О: К; К О: В; В О: К; К О: В; МП МП: МП; УРЗ УЭА: УРЗ; УРЗ УСА: УРЗ; МФУ МФУ: УРЗ | 1 | простое | 1 | простое | 2 | простое | 1 |  | нет | 9
ЧГЭС | ВВР | ПС | ПС 110/10 кВ Гранитная | В 10 кВ РП 104 ф.109 | ТТ | ТОЛ |  |  |  | КВЛ-10 | ЧГЭС | ЧЭ | 10 | 2010 | 2010 | 8 | 2010 |  |  | В | ТК О: К; ТК О: В; ТКР О: К; ТК О: ВП; В О: К; К О: В; В О: К; К О: В; МП МП: ЭМ; УРЗ УЭА: УРЗ; УРЗ УСА: УРЗ; МФУ МФУ: УРЗ | 1 | простое | 6 | простое | 6 | простое | 1 |  | нет | 9
ЧГЭС | ВВР | ПС | ПС 110/10 кВ Гранитная | В 10 кВ ДГК 2С ф.203 | МТЗ |  |  | ТОР 200 Л | 1 | КВЛ-10 | ЧГЭС | ЧЭ | 10 | 2010 | 2010 | 8 | 2010 |  |  | В | ТК О: К; ТК О: В; ТКР О: К; ТК О: В; В О: К; К О: В; В О: К; К О: В; МП МП: МП; УРЗ УЭА: УРЗ; УРЗ УСА: УРЗ; МФУ МФУ: УРЗ | 1 | простое | 1 | простое | 2 | простое | 1 |  | нет | 9
ЧГЭС | ВВР | ПС | ПС 110/10 кВ Гранитная | В 10 кВ ДГК 2С ф.203 | ТТ | ТОЛ |  |  |  | КВЛ-10 | ЧГЭС | ЧЭ | 10 | 2010 | 2010 | 8 | 2010 |  |  | В | ТК О: К; ТК О: В; ТКР О: К; ТК О: ВП; В О: К; К О: В; В О: К; К О: В; МП МП: ЭМ; УРЗ УЭА: УРЗ; УРЗ УСА: УРЗ; МФУ МФУ: УРЗ | 1 | простое | 6 | простое | 6 | простое | 1 |  | нет | 9
ЧГЭС | ВВР | ПС | ПС 110/10 кВ Гранитная | В 10 кВ ТСН 2 ф.204 | МТЗ |  |  | ТОР 200 Л | 1 | КВЛ-10 | ЧГЭС | ЧЭ | 10 | 2010 | 2010 | 8 | 2010 |  |  | В | ТК О: К; ТК О: В; ТКР О: К; ТК О: В; В О: К; К О: В; В О: К; К О: В; МП МП: МП; УРЗ УЭА: УРЗ; УРЗ УСА: УРЗ; МФУ МФУ: УРЗ | 1 | простое | 1 | простое | 2 | простое | 1 |  | нет | 9
ЧГЭС | ВВР | ПС | ПС 110/10 кВ Гранитная | В 10 кВ ТСН 2 ф.204 | ТТ | ТОЛ |  |  |  | КВЛ-10 | ЧГЭС | ЧЭ | 10 | 2010 | 2010 | 8 | 2010 |  |  | В | ТК О: К; ТК О: В; ТКР О: К; ТК О: ВП; В О: К; К О: В; В О: К; К О: В; МП МП: ЭМ; УРЗ УЭА: УРЗ; УРЗ УСА: УРЗ; МФУ МФУ: УРЗ | 1 | простое | 6 | простое | 6 | простое | 1 |  | нет | 9
ЧГЭС | ВВР | ПС | ПС 110/10 кВ Гранитная | В 10 кВ ТП 5600 ф.206 | МТЗ |  |  | ТОР 200 Л | 1 | КВЛ-10 | ЧГЭС | ЧЭ | 10 | 2010 | 2010 | 8 | 2010 |  |  | В | ТК О: К; ТК О: В; ТКР О: К; ТК О: В; В О: К; К О: В; В О: К; К О: В; МП МП: МП; УРЗ УЭА: УРЗ; УРЗ УСА: УРЗ; МФУ МФУ: УРЗ | 1 | простое | 1 | простое | 2 | простое | 1 |  | нет | 9
ЧГЭС | ВВР | ПС | ПС 110/10 кВ Гранитная | В 10 кВ ТП 5600 ф.206 | ТТ | ТОЛ |  |  |  | КВЛ-10 | ЧГЭС | ЧЭ | 10 | 2010 | 2010 | 8 | 2010 |  |  | В | ТК О: К; ТК О: В; ТКР О: К; ТК О: ВП; В О: К; К О: В; В О: К; К О: В; МП МП: ЭМ; УРЗ УЭА: УРЗ; УРЗ УСА: УРЗ; МФУ МФУ: УРЗ | 1 | простое | 6 | простое | 6 | простое | 1 |  | нет | 9
ЧГЭС | ВВР | ПС | ПС 110/10 кВ Гранитная | В 10 кВ РП 25 ф.207 | МТЗ |  |  | ТОР 200 Л | 1 | КВЛ-10 | ЧГЭС | ЧЭ | 10 | 2010 | 2010 | 8 | 2010 |  |  | В | ТК О: К; ТК О: В; ТКР О: К; ТК О: В; В О: К; К О: В; В О: К; К О: В; МП МП: МП; УРЗ УЭА: УРЗ; УРЗ УСА: УРЗ; МФУ МФУ: УРЗ | 1 | простое | 1 | простое | 2 | простое | 1 |  | нет | 9
ЧГЭС | ВВР | ПС | ПС 110/10 кВ Гранитная | В 10 кВ РП 25 ф.207 | ТТ | ТОЛ |  |  |  | КВЛ-10 | ЧГЭС | ЧЭ | 10 | 2010 | 2010 | 8 | 2010 |  |  | В | ТК О: К; ТК О: В; ТКР О: К; ТК О: ВП; В О: К; К О: В; В О: К; К О: В; МП МП: ЭМ; УРЗ УЭА: УРЗ; УРЗ УСА: УРЗ; МФУ МФУ: УРЗ | 1 | простое | 6 | простое | 6 | простое | 1 |  | нет | 9
ЧГЭС | ВВР | ПС | ПС 110/10 кВ Гранитная | В 10 кВ РП 174 ф.208 | МТЗ |  |  | ТОР 200 Л | 1 | КВЛ-10 | ЧГЭС | ЧЭ | 10 | 2010 | 2010 | 8 | 2010 |  |  | В | ТК О: К; ТК О: В; ТКР О: К; ТК О: В; В О: К; К О: В; В О: К; К О: В; МП МП: МП; УРЗ УЭА: УРЗ; УРЗ УСА: УРЗ; МФУ МФУ: УРЗ | 1 | простое | 1 | простое | 2 | простое | 1 |  | нет | 9
ЧГЭС | ВВР | ПС | ПС 110/10 кВ Гранитная | В 10 кВ РП 174 ф.208 | ТТ | ТОЛ |  |  |  | КВЛ-10 | ЧГЭС | ЧЭ | 10 | 2010 | 2010 | 8 | 2010 |  |  | В | ТК О: К; ТК О: В; ТКР О: К; ТК О: ВП; В О: К; К О: В; В О: К; К О: В; МП МП: ЭМ; УРЗ УЭА: УРЗ; УРЗ УСА: УРЗ; МФУ МФУ: УРЗ | 1 | простое | 6 | простое | 6 | простое | 1 |  | нет | 9
ЧГЭС | ВВР | ПС | ПС 110/10 кВ Гранитная | В 10 кВ РП 104 ф.209 | МТЗ |  |  | ТОР 200 Л | 1 | КВЛ-10 | ЧГЭС | ЧЭ | 10 | 2010 | 2010 | 8 | 2010 |  |  | В | ТК О: К; ТК О: В; ТКР О: К; ТК О: В; В О: К; К О: В; В О: К; К О: В; МП МП: МП; УРЗ УЭА: УРЗ; УРЗ УСА: УРЗ; МФУ МФУ: УРЗ | 1 | простое | 1 | простое | 2 | простое | 1 |  | нет | 9
ЧГЭС | ВВР | ПС | ПС 110/10 кВ Гранитная | В 10 кВ РП 104 ф.209 | ТТ | ТОЛ |  |  |  | КВЛ-10 | ЧГЭС | ЧЭ | 10 | 2010 | 2010 | 8 | 2010 |  |  | В | ТК О: К; ТК О: В; ТКР О: К; ТК О: ВП; В О: К; К О: В; В О: К; К О: В; МП МП: ЭМ; УРЗ УЭА: УРЗ; УРЗ УСА: УРЗ; МФУ МФУ: УРЗ | 1 | простое | 6 | простое | 6 | простое | 1 |  | нет | 9
ЧГЭС | ВВР | ПС | ПС 110/10 кВ Гранитная | В 10 кВ ДГК 3С ф.304 | МТЗ |  |  | ТОР 200 Л | 1 | КВЛ-10 | ЧГЭС | ЧЭ | 10 | 2010 | 2010 | 8 | 2010 |  |  | В | ТК О: К; ТК О: В; ТКР О: К; ТК О: В; В О: К; К О: В; В О: К; К О: В; МП МП: МП; УРЗ УЭА: УРЗ; УРЗ УСА: УРЗ; МФУ МФУ: УРЗ | 1 | простое | 1 | простое | 2 | простое | 1 |  | нет | 9
ЧГЭС | ВВР | ПС | ПС 110/10 кВ Гранитная | В 10 кВ ДГК 3С ф.304 | ТТ | ТОЛ |  |  |  | КВЛ-10 | ЧГЭС | ЧЭ | 10 | 2010 | 2010 | 8 | 2010 |  |  | В | ТК О: К; ТК О: В; ТКР О: К; ТК О: ВП; В О: К; К О: В; В О: К; К О: В; МП МП: ЭМ; УРЗ УЭА: УРЗ; УРЗ УСА: УРЗ; МФУ МФУ: УРЗ | 1 | простое | 6 | простое | 6 | простое | 1 |  | нет | 9
ЧГЭС | ВВР | ПС | ПС 110/10 кВ Гранитная | В 10 кВ Ленинская ф.305 | МТЗ |  |  | ТОР 200 Л | 1 | КВЛ-10 | ЧГЭС | ЧЭ | 10 | 2010 | 2010 | 8 | 2010 |  |  | В | ТК О: К; ТК О: В; ТКР О: К; ТК О: В; В О: К; К О: В; В О: К; К О: В; МП МП: МП; УРЗ УЭА: УРЗ; УРЗ УСА: УРЗ; МФУ МФУ: УРЗ | 1 | простое | 1 | простое | 2 | простое | 1 |  | нет | 9
ЧГЭС | ВВР | ПС | ПС 110/10 кВ Гранитная | В 10 кВ Ленинская ф.305 | ТТ | ТОЛ |  |  |  | КВЛ-10 | ЧГЭС | ЧЭ | 10 | 2010 | 2010 | 8 | 2010 |  |  | В | ТК О: К; ТК О: В; ТКР О: К; ТК О: ВП; В О: К; К О: В; В О: К; К О: В; МП МП: ЭМ; УРЗ УЭА: УРЗ; УРЗ УСА: УРЗ; МФУ МФУ: УРЗ | 1 | простое | 6 | простое | 6 | простое | 1 |  | нет | 9
ЧГЭС | ВВР | ПС | ПС 110/10 кВ Гранитная | В 10 кВ РП 99 ф.306 | МТЗ |  |  | ТОР 200 Л | 1 | КВЛ-10 | ЧГЭС | ЧЭ | 10 | 2010 | 2010 | 8 | 2010 |  |  | В | ТК О: К; ТК О: В; ТКР О: К; ТК О: В; В О: К; К О: В; В О: К; К О: В; МП МП: МП; УРЗ УЭА: УРЗ; УРЗ УСА: УРЗ; МФУ МФУ: УРЗ | 1 | простое | 1 | простое | 2 | простое | 1 |  | нет | 9
ЧГЭС | ВВР | ПС | ПС 110/10 кВ Гранитная | В 10 кВ РП 99 ф.306 | ТТ | ТОЛ |  |  |  | КВЛ-10 | ЧГЭС | ЧЭ | 10 | 2010 | 2010 | 8 | 2010 |  |  | В | ТК О: К; ТК О: В; ТКР О: К; ТК О: ВП; В О: К; К О: В; В О: К; К О: В; МП МП: ЭМ; УРЗ УЭА: УРЗ; УРЗ УСА: УРЗ; МФУ МФУ: УРЗ | 1 | простое | 6 | простое | 6 | простое | 1 |  | нет | 9
ЧГЭС | ВВР | ПС | ПС 110/10 кВ Гранитная | В 10 кВ РП 174 ф.307 | МТЗ |  |  | ТОР 200 Л | 1 | КВЛ-10 | ЧГЭС | ЧЭ | 10 | 2010 | 2010 | 8 | 2010 |  |  | В | ТК О: К; ТК О: В; ТКР О: К; ТК О: В; В О: К; К О: В; В О: К; К О: В; МП МП: МП; УРЗ УЭА: УРЗ; УРЗ УСА: УРЗ; МФУ МФУ: УРЗ | 1 | простое | 1 | простое | 2 | простое | 1 |  | нет | 9
ЧГЭС | ВВР | ПС | ПС 110/10 кВ Гранитная | В 10 кВ РП 174 ф.307 | ТТ | ТОЛ |  |  |  | КВЛ-10 | ЧГЭС | ЧЭ | 10 | 2010 | 2010 | 8 | 2010 |  |  | В | ТК О: К; ТК О: В; ТКР О: К; ТК О: ВП; В О: К; К О: В; В О: К; К О: В; МП МП: ЭМ; УРЗ УЭА: УРЗ; УРЗ УСА: УРЗ; МФУ МФУ: УРЗ | 1 | простое | 6 | простое | 6 | простое | 1 |  | нет | 9
ЧГЭС | ВВР | ПС | ПС 110/10 кВ Гранитная | В 10 кВ РП 5773 ф.309 | МТЗ |  |  | ТОР 200 Л | 1 | КВЛ-10 | ЧГЭС | ЧЭ | 10 | 2010 | 2017 | 8 | 2017 |  | Н | К1 | ТК О: К; ТК О: В; ТКР О: К; ТК О: В; В О: В; К О: В; В О: К; К О: В; МП МП: МП; УРЗ УЭА: УРЗ; УРЗ УСА: УРЗ; МФУ МФУ: УРЗ | 1 | простое | 1 | простое | 2 | простое | 1 |  | нет | 2
ЧГЭС | ВВР | ПС | ПС 110/10 кВ Гранитная | В 10 кВ РП 5773 ф.309 | ТТ | ТОЛ |  |  |  | КВЛ-10 | ЧГЭС | ЧЭ | 10 | 2010 | 2017 | 8 | 2017 |  | Н | К1 | ТК О: К; ТК О: В; ТКР О: К; ТК О: В; В О: К; К О: В; В О: К; К О: В; МП МП: ЭМ; УРЗ УЭА: УРЗ; УРЗ УСА: УРЗ; МФУ МФУ: УРЗ | 1 | простое | 6 | простое | 6 | простое | 1 |  | нет | 2
ЧГЭС | ВВР | ПС | ПС 110/10 кВ Гранитная | В 10 кВ ДГК 4С ф.404 | МТЗ |  |  | ТОР 200 Л | 1 | КВЛ-10 | ЧГЭС | ЧЭ | 10 | 2010 | 2010 | 8 | 2010 |  |  | В | ТК О: К; ТК О: В; ТКР О: К; ТК О: В; В О: К; К О: В; В О: К; К О: В; МП МП: МП; УРЗ УЭА: УРЗ; УРЗ УСА: УРЗ; МФУ МФУ: УРЗ | 1 | простое | 1 | простое | 2 | простое | 1 |  | нет | 9
ЧГЭС | ВВР | ПС | ПС 110/10 кВ Гранитная | В 10 кВ ДГК 4С ф.404 | ТТ | ТОЛ |  |  |  | КВЛ-10 | ЧГЭС | ЧЭ | 10 | 2010 | 2010 | 8 | 2010 |  |  | В | ТК О: К; ТК О: В; ТКР О: К; ТК О: ВП; В О: К; К О: В; В О: К; К О: В; МП МП: ЭМ; УРЗ УЭА: УРЗ; УРЗ УСА: УРЗ; МФУ МФУ: УРЗ | 1 | простое | 6 | простое | 6 | простое | 1 |  | нет | 9
ЧГЭС | ВВР | ПС | ПС 110/10 кВ Гранитная | В 10 кВ РП 99 ф.406 | МТЗ |  |  | ТОР 200 Л | 1 | КВЛ-10 | ЧГЭС | ЧЭ | 10 | 2010 | 2010 | 8 | 2010 |  |  | В | ТК О: К; ТК О: В; ТКР О: К; ТК О: В; В О: К; К О: В; В О: К; К О: В; МП МП: МП; УРЗ УЭА: УРЗ; УРЗ УСА: УРЗ; МФУ МФУ: УРЗ | 1 | простое | 1 | простое | 2 | простое | 1 |  | нет | 9
ЧГЭС | ВВР | ПС | ПС 110/10 кВ Гранитная | В 10 кВ РП 99 ф.406 | ТТ | ТОЛ |  |  |  | КВЛ-10 | ЧГЭС | ЧЭ | 10 | 2010 | 2010 | 8 | 2010 |  |  | В | ТК О: К; ТК О: В; ТКР О: К; ТК О: ВП; В О: К; К О: В; В О: К; К О: В; МП МП: ЭМ; УРЗ УЭА: УРЗ; УРЗ УСА: УРЗ; МФУ МФУ: УРЗ | 1 | простое | 6 | простое | 6 | простое | 1 |  | нет | 9
ЧГЭС | ВВР | ПС | ПС 110/10 кВ Гранитная | В 10 кВ РП 174 ф.407 | МТЗ |  |  | ТОР 200 Л | 1 | КВЛ-10 | ЧГЭС | ЧЭ | 10 | 2010 | 2010 | 8 | 2010 |  |  | В | ТК О: К; ТК О: В; ТКР О: К; ТК О: В; В О: К; К О: В; В О: К; К О: В; МП МП: МП; УРЗ УЭА: УРЗ; УРЗ УСА: УРЗ; МФУ МФУ: УРЗ | 1 | простое | 1 | простое | 2 | простое | 1 |  | нет | 9
ЧГЭС | ВВР | ПС | ПС 110/10 кВ Гранитная | В 10 кВ РП 174 ф.407 | ТТ | ТОЛ |  |  |  | КВЛ-10 | ЧГЭС | ЧЭ | 10 | 2010 | 2010 | 8 | 2010 |  |  | В | ТК О: К; ТК О: В; ТКР О: К; ТК О: ВП; В О: К; К О: В; В О: К; К О: В; МП МП: ЭМ; УРЗ УЭА: УРЗ; УРЗ УСА: УРЗ; МФУ МФУ: УРЗ | 1 | простое | 6 | простое | 6 | простое | 1 |  | нет | 9
ЧГЭС | ВВР | ПС | ПС 110/10 кВ Гранитная | В 10 кВ РП 5773 ф.409 | МТЗ |  |  | ТОР 200 Л | 1 | КВЛ-10 | ЧГЭС | ЧЭ | 10 | 2010 | 2017 | 8 | 2017 |  | Н | К1 | ТК О: К; ТК О: К; ТКР О: К; ТК О: К; В О: К; К О: В; В О: К; К О: В; МП МП: МП; УРЗ УЭА: УРЗ; УРЗ УСА: УРЗ; МФУ МФУ: УРЗ | 1 | простое | 1 | простое | 2 | простое | 1 |  | нет | 2
ЧГЭС | ВВР | ПС | ПС 110/10 кВ Гранитная | В 10 кВ РП 5773 ф.409 | ТТ | ТОЛ |  |  |  | КВЛ-10 | ЧГЭС | ЧЭ | 10 | 2010 | 2017 | 8 | 2017 |  | Н | К1 | ТК О: К; ТК О: В; ТКР О: К; ТК О: В; В О: К; К О: В; В О: К; К О: В; МП МП: ЭМ; УРЗ УЭА: УРЗ; УРЗ УСА: УРЗ; МФУ МФУ: УРЗ | 1 | простое | 6 | простое | 6 | простое | 1 |  | нет | 2
ЧГЭС | ВВР | ПС | ПС 110/10 кВ Гранитная | ЗМН 1С 10 кВ | ЗМН |  |  | ТОР 200 В |  | СШ, С-10 | ЧГЭС | ЧЭ | 10 | 2010 | 2010 | 8 | 2010 |  |  | В | ТК О: К; ТК О: В; ТКР О: К; ТК О: В; В О: К; К О: В; В О: К; К О: В; МП МП: МП; УРЗ УЭА: УРЗ; УРЗ УСА: УРЗ; МФУ МФУ: УРЗ | 1 | простое | 1 | простое | 1 | простое | 1 |  | нет | 9
ЧГЭС | ВВР | ПС | ПС 110/10 кВ Гранитная | ЗМН 2С 10 кВ | ЗМН |  |  | ТОР 200 В |  | СШ, С-10 | ЧГЭС | ЧЭ | 10 | 2010 | 2010 | 8 | 2010 |  |  | В | ТК О: К; ТК О: В; ТКР О: К; ТК О: В; В О: К; К О: В; В О: К; К О: В; МП МП: МП; УРЗ УЭА: УРЗ; УРЗ УСА: УРЗ; МФУ МФУ: УРЗ | 1 | простое | 1 | простое | 1 | простое | 1 |  | нет | 9
ЧГЭС | ВВР | ПС | ПС 110/10 кВ Гранитная | ЗМН 3С 10 кВ | ЗМН |  |  | ТОР 200 В |  | СШ, С-10 | ЧГЭС | ЧЭ | 10 | 2010 | 2010 | 8 | 2010 |  |  | В | ТК О: К; ТК О: В; ТКР О: К; ТК О: В; В О: К; К О: В; В О: К; К О: В; МП МП: МП; УРЗ УЭА: УРЗ; УРЗ УСА: УРЗ; МФУ МФУ: УРЗ | 1 | простое | 1 | простое | 1 | простое | 1 |  | нет | 9
ЧГЭС | ВВР | ПС | ПС 110/10 кВ Гранитная | ЗМН 4С 10 кВ | ЗМН |  |  | ТОР 200 В |  | СШ, С-10 | ЧГЭС | ЧЭ | 10 | 2010 | 2010 | 8 | 2010 |  |  | В | ТК О: К; ТК О: В; ТКР О: К; ТК О: В; В О: К; К О: В; В О: К; К О: В; МП МП: МП; УРЗ УЭА: УРЗ; УРЗ УСА: УРЗ; МФУ МФУ: УРЗ | 1 | простое | 1 | простое | 1 | простое | 1 |  | нет | 9
ЧГЭС | ВВР | ПС | ПС 110/10 кВ Гранитная | Дуговая защита 1С 10 кВ | ЗДЗ |  |  | Дуга БЦ | 1 | СШ, С-10 | ЧГЭС | ЧЭ | 10 | 2010 | 2010 | 8 | 2010 |  |  | В | ТК О: К; ТК О: В; ТКР О: К; ТК О: В; В О: К; К О: В; В О: К; К О: В; МП МП: МП; УРЗ УЭА: УРЗ; УРЗ УСА: УРЗ; МФУ МФУ: УРЗ | 1 | простое | 1 | простое | 1 | простое | 1 |  | нет | 9
ЧГЭС | ВВР | ПС | ПС 110/10 кВ Гранитная | Дуговая защита 2С 10 кВ | ЗДЗ |  |  | Дуга БЦ | 1 | СШ, С-10 | ЧГЭС | ЧЭ | 10 | 2010 | 2010 | 8 | 2010 |  |  | В | ТК О: К; ТК О: В; ТКР О: К; ТК О: В; В О: К; К О: В; В О: К; К О: В; МП МП: МП; УРЗ УЭА: УРЗ; УРЗ УСА: УРЗ; МФУ МФУ: УРЗ | 1 | простое | 1 | простое | 1 | простое | 1 |  | нет | 9
ЧГЭС | ВВР | ПС | ПС 110/10 кВ Гранитная | Дуговая защита 3С 10 кВ | ЗДЗ |  |  | Дуга БЦ | 1 | СШ, С-10 | ЧГЭС | ЧЭ | 10 | 2010 | 2010 | 8 | 2010 |  |  | В | ТК О: К; ТК О: В; ТКР О: К; ТК О: В; В О: К; К О: В; В О: К; К О: В; МП МП: МП; УРЗ УЭА: УРЗ; УРЗ УСА: УРЗ; МФУ МФУ: УРЗ | 1 | простое | 1 | простое | 1 | простое | 1 |  | нет | 9
ЧГЭС | ВВР | ПС | ПС 110/10 кВ Гранитная | Дуговая защита 4С 10 кВ | ЗДЗ |  |  | Дуга БЦ | 1 | СШ, С-10 | ЧГЭС | ЧЭ | 10 | 2010 | 2010 | 8 | 2010 |  |  | В | ТК О: К; ТК О: В; ТКР О: К; ТК О: В; В О: К; К О: В; В О: К; К О: В; МП МП: МП; УРЗ УЭА: УРЗ; УРЗ УСА: УРЗ; МФУ МФУ: УРЗ | 1 | простое | 1 | простое | 1 | простое | 1 |  | нет | 9
ЧГЭС | ВВР | ПС | ПС 110/10 кВ Гранитная | СВ12 10 | МТЗ |  |  | ТОР 200 С | 1 | В-10 | ЧГЭС | ЧЭ | 10 | 2010 | 2010 | 8 | 2010 |  |  | В | ТК О: К; ТК О: В; ТКР О: К; ТК О: В; В О: К; К О: В; В О: К; К О: В; МП МП: МП; УРЗ УЭА: УРЗ; УРЗ УСА: УРЗ; МФУ МФУ: УРЗ | 1 | простое | 1 | простое | 1 | простое | 1 |  | нет | 9
ЧГЭС | ВВР | ПС | ПС 110/10 кВ Гранитная | Общеподстанционное устройство СВ12 10 | АВР |  |  | ТОР 200 С |  | В-10 | ЧГЭС | ЧЭ | 10 | 2010 | 2010 | 8 | 2010 |  |  | В | ТК О: К; ТК О: В; ТКР О: К; ТК О: ВП; В О: К; К О: В; В О: К; К О: В; МП МП: ЭМ; УРЗ УЭА: УЭА; УРЗ УСА: УСА; МФУ МФУ: УСА | 1 | простое | 1 | простое | 1 | простое | 1 |  | нет | 9
ЧГЭС | ВВР | ПС | ПС 110/10 кВ Гранитная | СВ12 10 | ТТ | ТОЛ |  |  |  | В-10 | ЧГЭС | ЧЭ | 10 | 2010 | 2010 | 8 | 2010 |  |  | В | ТК О: К; ТК О: В; ТКР О: К; ТК О: ВП; В О: К; К О: В; В О: К; К О: В; МП МП: ЭМ; УРЗ УЭА: УРЗ; УРЗ УСА: УРЗ; МФУ МФУ: УРЗ | 1 | простое | 6 | простое | 6 | простое | 1 |  | нет | 9
ЧГЭС | ВВР | ПС | ПС 110/10 кВ Гранитная | СВ34 10 | МТЗ |  |  | ТОР 200 С | 1 | В-10 | ЧГЭС | ЧЭ | 10 | 2010 | 2010 | 8 | 2010 |  |  | В | ТК О: К; ТК О: В; ТКР О: К; ТК О: В; В О: К; К О: В; В О: К; К О: В; МП МП: МП; УРЗ УЭА: УРЗ; УРЗ УСА: УРЗ; МФУ МФУ: УРЗ | 1 | простое | 1 | простое | 1 | простое | 1 |  | нет | 9
ЧГЭС | ВВР | ПС | ПС 110/10 кВ Гранитная | Общеподстанционное устройство СВ34 10 | АВР |  |  | ТОР 200 С |  | В-10 | ЧГЭС | ЧЭ | 10 | 2010 | 2010 | 8 | 2010 |  |  | В | ТК О: К; ТК О: В; ТКР О: К; ТК О: ВП; В О: К; К О: В; В О: К; К О: В; МП МП: ЭМ; УРЗ УЭА: УЭА; УРЗ УСА: УСА; МФУ МФУ: УСА | 1 | простое | 1 | простое | 1 | простое | 1 |  | нет | 9
ЧГЭС | ВВР | ПС | ПС 110/10 кВ Гранитная | СВ34 10 | ТТ | ТОЛ |  |  |  | В-10 | ЧГЭС | ЧЭ | 10 | 2010 | 2010 | 8 | 2010 |  |  | В | ТК О: К; ТК О: В; ТКР О: К; ТК О: ВП; В О: К; К О: В; В О: К; К О: В; МП МП: ЭМ; УРЗ УЭА: УРЗ; УРЗ УСА: УРЗ; МФУ МФУ: УРЗ | 1 | простое | 6 | простое | 6 | простое | 1 |  | нет | 9
ЧГЭС | ВВР | ПС | ПС 110/10 кВ Гранитная | ТН1 10 | ТН | НАЛИ |  | ТОР 200 Н | 1 | СШ, С-10 | ЧГЭС | ЧЭ | 10 | 2010 | 2010 | 8 | 2010 |  |  | В | ТК О: К; ТК О: В; ТКР О: К; ТК О: В; В О: К; К О: В; В О: К; К О: В; МП МП: МП; УРЗ УЭА: УРЗ; УРЗ УСА: УРЗ; МФУ МФУ: УРЗ | 1 | простое | 1 | простое | 1 | простое | 1 |  | нет | 9
ЧГЭС | ВВР | ПС | ПС 110/10 кВ Гранитная | ТН2 10 | ТН | НАЛИ |  | ТОР 200 Н | 1 | СШ, С-10 | ЧГЭС | ЧЭ | 10 | 2010 | 2010 | 8 | 2010 |  |  | В | ТК О: К; ТК О: В; ТКР О: К; ТК О: В; В О: К; К О: В; В О: К; К О: В; МП МП: МП; УРЗ УЭА: УРЗ; УРЗ УСА: УРЗ; МФУ МФУ: УРЗ | 1 | простое | 1 | простое | 1 | простое | 1 |  | нет | 9
ЧГЭС | ВВР | ПС | ПС 110/10 кВ Гранитная | ТН3 10 | ТН | НАЛИ |  | ТОР 200 Н | 1 | СШ, С-10 | ЧГЭС | ЧЭ | 10 | 2010 | 2010 | 8 | 2010 |  |  | В | ТК О: К; ТК О: В; ТКР О: К; ТК О: В; В О: К; К О: В; В О: К; К О: В; МП МП: МП; УРЗ УЭА: УРЗ; УРЗ УСА: УРЗ; МФУ МФУ: УРЗ | 1 | простое | 1 | простое | 1 | простое | 1 |  | нет | 9
ЧГЭС | ВВР | ПС | ПС 110/10 кВ Гранитная | ТН4 10 | ТН | НАЛИ |  | ТОР 200 Н | 1 | СШ, С-10 | ЧГЭС | ЧЭ | 10 | 2010 | 2010 | 8 | 2010 |  |  | В | ТК О: К; ТК О: В; ТКР О: К; ТК О: В; В О: К; К О: В; В О: К; К О: В; МП МП: МП; УРЗ УЭА: УРЗ; УРЗ УСА: УРЗ; МФУ МФУ: УРЗ | 1 | простое | 1 | простое | 1 | простое | 1 |  | нет | 9
ЧГЭС | ВВР | ПС | ПС 110/10 кВ Гранитная | Шкаф оперативного тока №1 | ШОТ | [5 empty] | ЧГЭС | ЧЭ | 0.4 | 2010 | 2010 | 8 | 2010 |  |  | В | ТК О: К; ТК О: В; ТКР О: К; ТК О: В; В О: К; К О: В; В О: К; К О: В; МП МП: МП; УРЗ УЭА: УРЗ; УРЗ УСА: УРЗ; МФУ МФУ: УРЗ | 1 | простое | 1 | простое | 1 | простое | 1 |  | нет | 9
ЧГЭС | ВВР | ПС | ПС 110/10 кВ Гранитная | Шкаф оперативного тока №2 | ШОТ | [5 empty] | ЧГЭС | ЧЭ | 0.4 | 2010 | 2010 | 8 | 2010 |  |  | В | ТК О: К; ТК О: В; ТКР О: К; ТК О: В; В О: К; К О: В; В О: К; К О: В; МП МП: МП; УРЗ УЭА: УРЗ; УРЗ УСА: УРЗ; МФУ МФУ: УРЗ | 1 | простое | 1 | простое | 1 | простое | 1 |  | нет | 9
ЧГЭС | ВВР | ПС | ПС 110/10 кВ Гранитная | Общеподстанционное устройство | ЩСН | [5 empty] | ЧГЭС | ЧЭ | 0.4 | 2010 | 2010 | 8 | 2010 |  |  | В | ТК О: К; ТК О: В; ТКР О: К; ТК О: ВП; В О: К; К О: В; В О: К; К О: В; МП МП: ЭМ; УРЗ УЭА: УРЗ; УРЗ УСА: УРЗ; МФУ МФУ: УРЗ | 1 | простое | 1 | простое | 1 | простое | 1 |  | нет | 9
ЧГЭС | ВВР | ПС | ПС 110/10 кВ Гранитная | Общеподстанционное устройство | АВР | РВ |  |  |  |  | ЧГЭС | ЧЭ | 0.4 | 2010 | 2010 | 8 | 2010 |  |  | В | ТК О: К; ТК О: В; ТКР О: К; ТК О: ВП; В О: К; К О: В; В О: К; К О: В; МП МП: ЭМ; УРЗ УЭА: УЭА; УРЗ УСА: УСА; МФУ МФУ: УСА | 1 | простое | 1 | простое | 1 | простое | 1 |  | нет | 9
ЧГЭС | ВВР | ПС | ПС 110/10 кВ Гранитная | Общеподстанционное устройство | ЦС |  |  | ТОР 200 БЦС | 1 |  | ЧГЭС | ЧЭ | 110 | 2010 | 2010 | 8 | 2010 |  |  | ТК | ТК О: ТК; ТК О: ТКР; ТКР О: ТК; ТК О: В; В О: К; К О: В; В О: К; К О: В; МП МП: МП; УРЗ УЭА: УРЗ; УРЗ УСА: УРЗ; МФУ МФУ: УРЗ | 1 | простое | 1 | простое | 1 | простое | 1 |  | нет | 9
ЧГЭС | ВВР | ПС | ПС 110/10 кВ Гранитная | Общеподстанционное устройство | ОБР | [5 empty] | ЧГЭС | ЧЭ | 110 | 2010 | 2010 | 6 | 2010 |  |  | В | ТК ТК: В; ТКР О: В; В В: В; К О: В; К К: В; МП МП: ЭМ; УРЗ УЭА: УРЗ; УРЗ УСА: УРЗ; МФУ МФУ: УРЗ | 1 | простое | 1 | простое | 1 | простое | 1 |  | нет | 9
ЧГЭС | ВВР | ПС | ПС 110/10 кВ Краснопольская | ВЛ 110 кВ Шагол-Новоградская с отп. | ПРМ/ПРД | ПВЗУ-Е |  |  | 1 | ВЛ-110 | ЦУС ЧЭ | ЧЭ | 110 | 2012 | 2012 | 6 | 2012 | К |  | В | ТК О: К; ТК ТК: В; ТК О: К; ТКР О: В; МП МП: МП; УРЗ УЭА: ВЧП; УРЗ УСА: ВЧП; МФУ МФУ: ВЧП | 1 | сложное | 1 | сложное | 1 | сложное | 1 |  | нет | 7
ЧГЭС | ВВР | ПС | ПС 110/10 кВ Краснопольская | ВЛ 110 кВ Шагол-Новоградская с отп. | КСЗ | ШЛ 2606.10 | 1 | ТЛ 2606 | 1 | ВЛ-110 | ЧГЭС | ЧЭ | 110 | 2012 | 2012 | 8 | 2012 | К |  |  | ТК ТК: ТК; ТК ТК: ТК; ТКР ТКР: ТКР; ТК ТК: ТК; В В: В; К К: К; В В: В; К К: К; МП МП: МП; УРЗ УЭА: УРЗ; УРЗ УСА: УРЗ; МФУ МФУ: МФУ | 1 | сложное | 1 | сложное | 1 | сложное | 1 |  | нет | 7
ЧГЭС | ВВР | ПС | ПС 110/10 кВ Краснопольская | ВЛ 110 кВ Шагол-Новоградская с отп. | ДФЗ | ШЭ 2607 081 | 1 | ТЛ 2604 | 1 | ВЛ-110 | ЦУС ЧЭ | ЧРДУ | 110 | 2020 | 2020 | 6 | 2020 | К |  | В | МП МП: МП; УРЗ УЭА: УРЗ; УРЗ УСА: УРЗ; МФУ МФУ: УРЗ | 1 | сложное | 1 | сложное | 1 | сложное | 1 |  | да | -1
ЧГЭС | ВВР | ПС | ПС 110/10 кВ Краснопольская | ВЛ 110 кВ Шагол-Новоградская с отп. | ТАПВ 1к | ШЛ 2606.10 |  |  |  | ВЛ-110 | ЧГЭС | ЧЭ | 110 | 2012 | 2012 | 8 | 2012 | К |  |  | О | ТК | О | О | О | ТК | О | О | О | ТКР | О | О | О | ТК | О | О | О | В | О | О | О | К | О | О | О | В | О | О | О | К | О | О | МП | УЭА | УСА | МФУ |  | простое | 1 | простое | 1 | простое | 1 |  | нет | 7
ЧГЭС | ВВР | ПС | ПС 110/10 кВ Краснопольская | ВЛ 110 кВ Шагол-Новоградская с отп. | ФП, ВЧ кабель |  |  |  |  | ВЛ-110 | ЧГЭС | ЧЭ | 110 | 2012 | 2012 | 6 | 2012 |  |  | В | ТК: В; О: В; МП МП: ЭМ; УРЗ УЭА: ВЧО; УРЗ УСА: ВЧО; УРЗ МФУ: ВЧО | 1 | простое | 1 | простое | 1 | простое | 1 |  | нет | 7
ЧГЭС | ВВР | ПС | ПС 110/10 кВ Краснопольская | ВЛ 110 кВ Шагол-Новоградская с отп. | ВЗ | ВЗ-1250 |  |  |  | ВЛ-110 | ЧГЭС | ЧЭ | 110 | 2012 | 2012 | 8 | 2012 |  |  |  | ТК: В; ТКР: В; В: В; В: В; МП МП: ЭМ; УРЗ УЭА: ВЧО; УРЗ УСА: ВЧО; УРЗ МФУ: ВЧО | 1 | простое | 1 | простое | 1 | простое | 1 |  | нет | 7
ЧГЭС | ВВР | ПС | ПС 110/10 кВ Краснопольская | ВЛ 110 кВ Шагол-Новоградская с отп. | ТТ | ТВТ |  |  |  | ВЛ-110 | ЧГЭС | ЧЭ | 110 | 2012 | 2012 | 8 | 2012 | К |  |  | ТК: В; ТК: К; ТКР: В; ТК: К; В: ВП; К: К; В: В; К: К; МП МП: ЭМ; УРЗ УЭА: УРЗ; УРЗ УСА: УРЗ; УРЗ МФУ: УРЗ | 1 | простое | 12 | простое | 12 | простое | 1 |  | нет | 7
ЧГЭС | ВВР | ПС | ПС 110/10 кВ Краснопольская | ВЛ 110 кВ Шагол-Харлуши с отп. | КСЗ | ШЛ 2606.10 | 1 | ТЛ 2606 | 1 | ВЛ-110 | ЧГЭС | ЧЭ | 110 | 2012 | 2012 | 8 | 2012 | К |  |  | ТК: ТК; ТК: ТК; ТКР: ТКР; ТК: ТК; В: В; К: К; В: В; К: К; МП МП: МП; УРЗ УЭА: УРЗ; УРЗ УСА: УРЗ; УРЗ МФУ: МФУ | 1 | сложное | 1 | сложное | 1 | сложное | 1 |  | нет | 7
ЧГЭС | ВВР | ПС | ПС 110/10 кВ Краснопольская | ВЛ 110 кВ Шагол-Харлуши с отп. | ТАПВ 1к | ШЛ 2606.10 |  |  |  | ВЛ-110 | ЧГЭС | ЧЭ | 110 | 2012 | 2012 | 8 | 2012 | К |  |  | О | ТК | О | О | О | ТК | О | О | О | ТКР | О | О | О | ТК | О | О | О | В | О | О | О | К | О | О | О | В | О | О | О | К | О | О | МП | УЭА | УСА | МФУ |  | простое | 1 | простое | 1 | простое | 1 |  | нет | 7
ЧГЭС | ВВР | ПС | ПС 110/10 кВ Краснопольская | ВЛ 110 кВ Шагол-Харлуши с отп. | ДФЗ | ШЭ 2607 081 | 1 | ТЛ 2604 | 1 | ВЛ-110 | ЦУС ЧЭ | ЧРДУ | 110 | 2020 | 2020 | 6 | 2020
ЧГЭС | ВВР | ПС | ПС 110/10 кВ Краснопольская | ВЛ 110 кВ Шагол-Харлуши с отп. | ТТ | ТВТ |  |  |  | ВЛ-110 | ЧГЭС | ЧЭ | 110 | 2012 | 2012 | 8 | 2012 | К |  |  | ТК ТК: В; ТК ТК: К; ТКР ТКР: В; ТК ТК: К; В В: ВП; К К: К; В В: В; К К: К; МП МП: ЭМ; УРЗ УЭА: УРЗ; УРЗ УСА: УРЗ; МФУ МФУ: УРЗ | 1 | простое | 12 | простое | 12 | простое | 1 |  | нет | 7
ЧГЭС | ВВР | ПС | ПС 110/10 кВ Краснопольская | Общеподстанционное устройство 1С | ДЗО | ШШ 2310.05 | 1 | ТШ 2310 | 1 | СШ, С-110 | ЧГЭС | ЧЭ | 110 | 2012 | 2012 | 8 | 2012 | К |  |  | О: ТК; ТК О: ТК; ТК О: ТКР; ТКР О: ТК; ТК О: В; В О: К; К О: В; В О: К; МП МП: МП; УРЗ УЭА: УРЗ; УРЗ УСА: УРЗ; МФУ МФУ: УРЗ | 1 | сложное | 1 | сложное | 1 | сложное | 1 |  | нет | 7
ЧГЭС | ВВР | ПС | ПС 110/10 кВ Краснопольская | Общеподстанционное устройство 2С | ДЗО | ШШ 2310.05 | 1 | ТШ 2310 | 1 | СШ, С-110 | ЧГЭС | ЧЭ | 110 | 2012 | 2012 | 8 | 2012 | К |  |  | О: ТК; ТК О: ТК; ТК О: ТКР; ТКР О: ТК; ТК О: В; В О: К; К О: В; В О: К; МП МП: МП; УРЗ УЭА: УРЗ; УРЗ УСА: УРЗ; МФУ МФУ: УРЗ | 1 | сложное | 1 | сложное | 1 | сложное | 1 |  | нет | 7
ЧГЭС | ВВР | ПС | ПС 110/10 кВ Краснопольская | АПВШ 1С 110 | ТАПВ 1к | ШЛ 2606.10 |  | ТЛ 2606 |  | СШ, С-110 | ЧГЭС | ЧЭ | 110 | 2012 | 2012 | 8 | 2012 | К |  |  | ТК ТК: ТК; ТК ТК: ТК; ТКР ТКР: ТКР; ТК ТК: ТК; В В: В; К К: К; В В: В; К К: К; МП МП: МП; УРЗ УЭА: УЭА; УРЗ УСА: УСА; МФУ МФУ: УСА | 1 | простое | 1 | простое | 1 | простое | 1 |  | нет | 7
ЧГЭС | ВВР | ПС | ПС 110/10 кВ Краснопольская | АПВШ 2С 110 | ТАПВ 1к | ШЛ 2606.10 |  | ТЛ 2606 |  | СШ, С-110 | ЧГЭС | ЧЭ | 110 | 2012 | 2012 | 8 | 2012 | К |  |  | ТК ТК: ТК; ТК ТК: ТК; ТКР ТКР: ТКР; ТК ТК: ТК; В В: В; К К: К; В В: В; К К: К; МП МП: МП; УРЗ УЭА: УЭА; УРЗ УСА: УСА; МФУ МФУ: УСА | 1 | простое | 1 | простое | 1 | простое | 1 |  | нет | 7
ЧГЭС | ВВР | ПС | ПС 110/10 кВ Краснопольская | УРОВ 1С 110 кВ | УРОВ | ШШ 2310.05 |  | ТШ 2310 |  | СШ, С-110 | ЧГЭС | ЧЭ | 110 | 2012 | 2012 | 8 | 2012 | К |  |  | О: ТК; ТК О: ТК; ТК О: ТКР; ТКР О: ТК; ТК О: В; В О: К; К О: В; В О: К; МП МП: МП; УРЗ УЭА: УРЗ; УРЗ УСА: УРЗ; МФУ МФУ: УРЗ |  | сложное | 1 | сложное | 1 | сложное | 1 |  | нет | 7
ЧГЭС | ВВР | ПС | ПС 110/10 кВ Краснопольская | УРОВ 2С 110 кВ | УРОВ | ШШ 2310.05 |  | ТШ 2310 |  | СШ, С-110 | ЧГЭС | ЧЭ | 110 | 2012 | 2012 | 8 | 2012 | К |  |  | О: ТК; ТК О: ТК; ТК О: ТКР; ТКР О: ТК; ТК О: В; В О: К; К О: В; В О: К; МП МП: МП; УРЗ УЭА: УРЗ; УРЗ УСА: УРЗ; МФУ МФУ: УРЗ |  | сложное | 1 | сложное | 1 | сложное | 1 |  | нет | 7
ЧГЭС | ВВР | ПС | ПС 110/10 кВ Краснопольская | 1ТН 110 кВ | ТН | НАМИ |  |  |  | СШ, С-110 | ЧГЭС | ЧЭ | 110 | 2012 | 2012 | 8 | 2012 | К |  |  | ТК ТК: В; ТК ТК: К; ТКР ТКР: В; ТК ТК: К; В В: ВП; К К: К; В В: В; К К: К; МП МП: ЭМ; УРЗ УЭА: УРЗ; УРЗ УСА: УРЗ; МФУ МФУ: УРЗ | 1 | простое | 1 | простое | 1 | простое | 1 |  | нет | 7
ЧГЭС | ВВР | ПС | ПС 110/10 кВ Краснопольская | 2ТН 110 кВ | ТН | НАМИ |  |  |  | СШ, С-110 | ЧГЭС | ЧЭ | 110 | 2012 | 2012 | 8 | 2012 | К |  |  | ТК ТК: В; ТК ТК: К; ТКР ТКР: В; ТК ТК: К; В В: ВП; К К: К; В В: В; К К: К; МП МП: ЭМ; УРЗ УЭА: УРЗ; УРЗ УСА: УРЗ; МФУ МФУ: УРЗ | 1 | простое | 1 | простое | 1 | простое | 1 |  | нет | 7
ЧГЭС | ВВР | ПС | ПС 110/10 кВ Краснопольская | СВ 110 | КСЗ | ШЛ 2606.19 |  | ТЛ 2606 |  | В-110 | ЧГЭС | ЧЭ | 110 | 2012 | 2012 | 8 | 2012 | К |  |  | ТК ТК: ТК; ТК ТК: ТК; ТКР ТКР: ТКР; ТК ТК: ТК; В В: В; К К: К; В В: В; К К: К; МП МП: МП; УРЗ УЭА: УРЗ; УРЗ УСА: УРЗ; МФУ МФУ: МФУ | 1 | сложное | 1 | сложное | 1 | сложное | 1 |  | нет | 7
ЧГЭС | ВВР | ПС | ПС 110/10 кВ Краснопольская | СВ 110 | ТАПВ 1к | ШЛ 2606.19 |  |  |  | В-110 | ЧГЭС | ЧЭ | 110 | 2012 | 2012 | 8 | 2012 | К |  |  | О | ТК | О | О | О | ТК | О | О | О | ТКР | О | О | О | ТК | О | О | О | В | О | О | О | К | О | О | О | В | О | О | О | К | О | О | МП | УЭА | УСА | МФУ |  | простое | 1 | простое | 1 | простое | 1 |  | нет | 7
ЧГЭС | ВВР | ПС | ПС 110/10 кВ Краснопольская | СВ 110 | ТТ | ТВТ |  |  |  | В-110 | ЧГЭС | ЧЭ | 110 | 2012 | 2012 | 8 | 2012 | К |  |  | ТК ТК: В; ТК ТК: К; ТКР ТКР: В; ТК ТК: К; В В: ВП; К К: К; В В: В; К К: К; МП МП: ЭМ; УРЗ УЭА: УРЗ; УРЗ УСА: УРЗ; МФУ МФУ: УРЗ | 1 | простое | 12 | простое | 12 | простое | 1 |  | нет | 7
ЧГЭС | ВВР | ПС | ПС 110/10 кВ Краснопольская | РП 110 | ТТ | ТВТ |  |  |  | СШ, С-110 | ЧГЭС | ЧЭ | 110 | 2012 | 2012 | 8 | 2012 | К |  |  | ТК ТК: В; ТК ТК: К; ТКР ТКР: В; ТК ТК: К; В В: ВП; К К: К; В В: В; К К: К; МП МП: ЭМ; УРЗ УЭА: УРЗ; УРЗ УСА: УРЗ; МФУ МФУ: УРЗ | 1 | простое | 6 | простое | 6 | простое | 1 |  | нет | 7
ЧГЭС | ВВР | ПС | ПС 110/10 кВ Краснопольская | Общеподстанционное устройство 1С 10 | АЧР |  |  | ТОР 200 Н | 1 | СШ, С-10 | ЧГЭС | ЧРДУ | 10 | 2012 | 2012 | 8 | 2012 | К |  |  | ТК ТК: В; ТК ТК: К; ТКР ТКР: В; ТК ТК: К; В В: В; К К: К; В В: В; К К: К; МП МП: МП; УРЗ УЭА: УЭА; УРЗ УСА: УПА; МФУ МФУ: УПА | 1 | сложное | 1 | сложное | 1 | сложное | 1 |  | да | 7
ЧГЭС | ВВР | ПС | ПС 110/10 кВ Краснопольская | Общеподстанционное устройство 1С 10 | ЧАПВ |  |  | ТОР 200 Н | 1 | СШ, С-10 | ЧГЭС | ЧЭ | 10 | 2012 | 2012 | 8 | 2012 | К |  |  | ТК ТК: В; ТК ТК: К; ТКР ТКР: В; ТК ТК: К; В В: В; К К: К; В В: В; К К: К; МП МП: МП; УРЗ УЭА: УЭА; УРЗ УСА: УПА; МФУ МФУ: УПА |  | сложное | 1 | сложное | 1 | сложное | 1 |  | нет | 7
ЧГЭС | ВВР | ПС | ПС 110/10 кВ Краснопольская | Общеподстанционное устройство 2С 10 | АЧР |  |  | ТОР 200 Н | 1 | СШ, С-10 | ЧГЭС | ЧРДУ | 10 | 2012 | 2012 | 8 | 2012 | К |  |  | ТК ТК: В; ТК ТК: К; ТКР ТКР: В; ТК ТК: К; В В: В; К К: К; В В: В; К К: К; МП МП: МП; УРЗ УЭА: УЭА; УРЗ УСА: УПА; МФУ МФУ: УПА | 1 | сложное | 1 | сложное | 1 | сложное | 1 |  | да | 7
ЧГЭС | ВВР | ПС | ПС 110/10 кВ Краснопольская | Общеподстанционное устройство 2с 10 | ЧАПВ |  |  | ТОР 200 Н | 1 | СШ, С-10 | ЧГЭС | ЧЭ | 10 | 2012 | 2012 | 8 | 2012 | К |  |  | ТК ТК: В; ТК ТК: К; ТКР ТКР: В; ТК ТК: К; В В: В; К К: К; В В: В; К К: К; МП МП: МП; УРЗ УЭА: УЭА; УРЗ УСА: УПА; МФУ МФУ: УПА |  | сложное | 1 | сложное | 1 | сложное | 1 |  | нет | 7
ЧГЭС | ВВР | ПС | ПС 110/10 кВ Краснопольская | Общеподстанционное устройство 3С 10 | АЧР |  |  | ТОР 200 Н | 1 | СШ, С-10 | ЧГЭС | ЧРДУ | 10 | 2012 | 2012 | 8 | 2012 | К |  |  | ТК ТК: В; ТК ТК: К; ТКР ТКР: В; ТК ТК: К; В В: В; К К: К; В В: В; К К: К; МП МП: МП; УРЗ УЭА: УЭА; УРЗ УСА: УПА; МФУ МФУ: УПА | 1 | сложное | 1 | сложное | 1 | сложное | 1 |  | да | 7
ЧГЭС | ВВР | ПС | ПС 110/10 кВ Краснопольская | Общеподстанционное устройство 3с 10 | ЧАПВ |  |  | ТОР 200 Н | 1 | СШ, С-10 | ЧГЭС | ЧЭ | 10 | 2012 | 2012 | 8 | 2012 | К |  |  | ТК ТК: В; ТК ТК: К; ТКР ТКР: В; ТК ТК: К; В В: В; К К: К; В В: В; К К: К; МП МП: МП; УРЗ УЭА: УЭА; УРЗ УСА: УПА; МФУ МФУ: УПА |  | сложное | 1 | сложное | 1 | сложное | 1 |  | нет | 7
ЧГЭС | ВВР | ПС | ПС 110/10 кВ Краснопольская | Общеподстанционное устройство 4с 10 | АЧР |  |  | ТОР 200 Н | 1 | СШ, С-10 | ЧГЭС | ЧРДУ | 10 | 2012 | 2012 | 8 | 2012 | К |  |  | ТК ТК: В; ТК ТК: К; ТКР ТКР: В; ТК ТК: К; В В: В; К К: К; В В: В; К К: К; МП МП: МП; УРЗ УЭА: УЭА; УРЗ УСА: УПА; МФУ МФУ: УПА | 1 | сложное | 1 | сложное | 1 | сложное | 1 |  | да | 7
ЧГЭС | ВВР | ПС | ПС 110/10 кВ Краснопольская | Общеподстанционное устройство 4с 10 | ЧАПВ |  |  | ТОР 200 Н | 1 | СШ, С-10 | ЧГЭС | ЧЭ | 10 | 2012 | 2012 | 8 | 2012 | К |  |  | ТК ТК: В; ТК ТК: К; ТКР ТКР: В; ТК ТК: К; В В: В; К К: К; В В: В; К К: К; МП МП: МП; УРЗ УЭА: УЭА; УРЗ УСА: УПА; МФУ МФУ: УПА |  | сложное | 1 | сложное | 1 | сложное | 1 |  | нет | 7
ЧГЭС | ВВР | ПС | ПС 110/10 кВ Краснопольская | Общеподстанционное устройство 1 компл. | АОСН |  |  | ТОР 200 АСН | 1 |  | ЧГЭС | ЧРДУ | 110 | 2012 | 2012 | 8 | 2012 | К |  |  | ТК ТК: ТК; ТК ТК: ТК; ТКР ТКР: ТКР; ТК ТК: ТК; В В: В; К К: К; В В: В; К К: К; МП МП: МП; УРЗ УЭА: УПА; УРЗ УСА: УПА; МФУ МФУ: УПА | 1 | сложное | 1 | сложное | 1 | сложное | 1 |  | да | 7
ЧГЭС | ВВР | ПС | ПС 110/10 кВ Краснопольская | Общеподстанционное устройство 2 компл. | АОСН |  |  | ТОР 200 АСН | 1 |  | ЧГЭС | ЧРДУ | 110 | 2012 | 2012 | 8 | 2012 | К |  |  | ТК ТК: ТК; ТК ТК: ТК; ТКР ТКР: ТКР; ТК ТК: ТК; В В: В; К К: К; В В: В; К К: К; МП МП: МП; УРЗ УЭА: УПА; УРЗ УСА: УПА; МФУ МФУ: УПА | 1 | сложное | 1 | сложное | 1 | сложное | 1 |  | да | 7
ЧГЭС | ВВР | ПС | ПС 110/10 кВ Краснопольская | Общеподстанционное устройство 3 компл. | АОСН |  |  | ТОР 200 АСН | 1 |  | ЧГЭС | ЧРДУ | 110 | 2012 | 2012 | 8 | 2012 | К |  |  | ТК ТК: ТК; ТК ТК: ТК; ТКР ТКР: ТКР; ТК ТК: ТК; В В: В; К К: К; В В: В; К К: К; МП МП: МП; УРЗ УЭА: УПА; УРЗ УСА: УПА; МФУ МФУ: УПА | 1 | сложное | 1 | сложное | 1 | сложное | 1 |  | да | 7
ЧГЭС | ВВР | ПС | ПС 110/10 кВ Краснопольская | Общеподстанционное устройство 4 компл. | АОСН |  |  | ТОР 200 АСН | 1 |  | ЧГЭС | ЧРДУ | 110 | 2012 | 2012 | 8 | 2012 | К |  |  | ТК ТК: ТК; ТК ТК: ТК; ТКР ТКР: ТКР; ТК ТК: ТК; В В: В; К К: К; В В: В; К К: К; МП МП: МП; УРЗ УЭА: УПА; УРЗ УСА: УПА; МФУ МФУ: УПА | 1 | сложное | 1 | сложное | 1 | сложное | 1 |  | да | 7
ЧГЭС | ВВР | ПС | ПС 110/10 кВ Краснопольская | Т1 40 МВА (В110 Т1) | ТТ | ТВТ |  |  |  | Т-110 | ЧГЭС | ЧЭ | 110 | 2012 | 2012 | 8 | 2012 | К |  |  | ТК ТК: В; ТК ТК: К; ТКР ТКР: В; ТК ТК: К; В В: В; К К: К; В В: В; К К: К; МП МП: ЭМ; УРЗ УЭА: УРЗ; УРЗ УСА: УРЗ; МФУ МФУ: УРЗ | 1 | простое | 1 | простое | 1 | простое | 1 |  | нет | 7
ЧГЭС | ВВР | ПС | ПС 110/10 кВ Краснопольская | Т1 40 МВА | ДЗТ | ШТ 2108.13 | 1 | ТТ 2108.13 | 1 | Т-110 | ЧГЭС | ЧЭ | 110 | 2012 | 2012 | 8 | 2012 | К |  |  | ТК ТК: ТК; ТК ТК: ТК; ТКР ТКР: ТКР; ТК ТК: ТК; В В: В; К К: К; В В: В; К К: К; МП МП: МП; УРЗ УЭА: УРЗ; УРЗ УСА: УРЗ; МФУ МФУ: УРЗ | 1 | простое | 1 | сложное | 1 | сложное | 1 |  | нет | 7
ЧГЭС | ВВР | ПС | ПС 110/10 кВ Краснопольская | Т1 40 МВА | ГЗ | ШТ 2108.13 |  | ТТ 2108.13 |  | Т-110 | ЧГЭС | ЧЭ | 110 | 2012 | 2012 | 8 | 2012 | К |  |  | ТК ТК: ТК; ТК ТК: ТК; ТКР ТКР: ТКР; ТК ТК: ТК; В В: В; К К: К; В В: В; К К: К; МП МП: МП; УРЗ УЭА: УРЗ; УРЗ УСА: УРЗ; МФУ МФУ: УРЗ |  | простое | 1 | простое | 1 | простое | 1 |  | нет | 7
ЧГЭС | ВВР | ПС | ПС 110/10 кВ Краснопольская | Т1 40 МВА | ГЗ РПН | ШТ 2108.13 |  | ТТ 2108.13 |  | Т-110 | ЧГЭС | ЧЭ | 110 | 2012 | 2012 | 8 | 2012 | К |  |  | ТК ТК: ТК; ТК ТК: ТК; ТКР ТКР: ТКР; ТК ТК: ТК; В В: В; К К: К; В В: В; К К: К; МП МП: МП; УРЗ УЭА: УРЗ; УРЗ УСА: УРЗ; МФУ МФУ: УРЗ |  | простое | 1 | простое | 1 | простое | 1 |  | нет | 7
ЧГЭС | ВВР | ПС | ПС 110/10 кВ Краснопольская | Т1 40 МВА | МТЗ | ШТ 2108.13 |  | ТТ 2108.13 |  | Т-110 | ЧГЭС | ЧЭ | 110 | 2012 | 2012 | 8 | 2012 | К |  |  | ТК ТК: ТК; ТК ТК: ТК; ТКР ТКР: ТКР; ТК ТК: ТК; В В: В; К К: К; В В: В; К К: К; МП МП: МП; УРЗ УЭА: УРЗ; УРЗ УСА: УРЗ; МФУ МФУ: УРЗ |  | простое | 1 | простое | 1 | простое | 1 |  | нет | 7
ЧГЭС | ВВР | ПС | ПС 110/10 кВ Краснопольская | Т1 40 МВА (1ВВ 10) | МТЗ | ШТ 2108.13 |  | ТТ 2108.13 |  | Т-110 | ЧГЭС | ЧЭ | 10 | 2012 | 2012 | 8 | 2012 | К |  |  | ТК ТК: В; ТК ТК: К; ТКР ТКР: В; ТК ТК: К; В В: В; К К: К; В В: В; К К: К; МП МП: МП; УРЗ УЭА: УРЗ; УРЗ УСА: УРЗ; МФУ МФУ: УРЗ |  | простое | 1 | простое | 1 | простое | 1 |  | нет | 7
ЧГЭС | ВВР | ПС | ПС 110/10 кВ Краснопольская | Т1 40 МВА (3ВВ 10) | МТЗ | ШТ 2108.13 |  | ТТ 2108.13 |  | Т-110 | ЧГЭС | ЧЭ | 10 | 2012 | 2012 | 8 | 2012 | К |  |  | ТК ТК: В; ТК ТК: К; ТКР ТКР: В; ТК ТК: К; В В: В; К К: К; В В: В; К К: К; МП МП: МП; УРЗ УЭА: УРЗ; УРЗ УСА: УРЗ; МФУ МФУ: УРЗ |  | простое | 1 | простое | 1 | простое | 1 |  | нет | 7
ЧГЭС | ВВР | ПС | ПС 110/10 кВ Краснопольская | Т1 40 МВА | Перегруз | ШТ 2108.13 |  | ТТ 2108.13 |  | Т-110 | ЧГЭС | ЧЭ | 110 | 2012 | 2012 | 8 | 2012 | К |  |  | ТК ТК: ТК; ТК ТК: ТК; ТКР ТКР: ТКР; ТК ТК: ТК; В В: В; К К: К; В В: В; К К: К; МП МП: МП; УРЗ УЭА: УРЗ; УРЗ УСА: УРЗ; МФУ МФУ: УРЗ |  | простое | 1 | простое | 1 | простое | 1 |  | нет | 7
ЧГЭС | ВВР | ПС | ПС 110/10 кВ Краснопольская | Т1 40 МВА | Обдув | ШТ 2108.13 |  | ТТ 2108.13 |  | Т-110 | ЧГЭС | ЧЭ | 110 | 2012 | 2012 | 8 | 2012 | К |  |  | ТК ТК: ТК; ТК ТК: ТК; ТКР ТКР: ТКР; ТК ТК: ТК; В В: В; К К: К; В В: В; К К: К; МП МП: МП; УРЗ УЭА: УРЗ; УРЗ УСА: УРЗ; МФУ МФУ: УРЗ |  | простое | 1 | простое | 1 | простое | 1 |  | нет | 7
ЧГЭС | ВВР | ПС | ПС 110/10 кВ Краснопольская | Т1 40 МВА | ГЗ |  |  | ТОР 200 Л | 1 | Т-110 | ЧГЭС | ЧЭ | 110 | 2012 | 2012 | 8 | 2012 | К |  |  | ТК ТК: ТК; ТК ТК: ТК; ТКР ТКР: ТКР; ТК ТК: ТК; В В: В; К К: К; В В: В; К К: К; МП МП: МП; УРЗ УЭА: УРЗ; УРЗ УСА: УРЗ; МФУ МФУ: УРЗ | 1 | простое | 1 | простое | 1 | простое | 1 |  | нет | 7
ЧГЭС | ВВР | ПС | ПС 110/10 кВ Краснопольская | Т1 40 МВА | ГЗ РПН |  |  | ТОР 200 Л |  | Т-110 | ЧГЭС | ЧЭ | 110 | 2012 | 2012 | 8 | 2012 | К |  |  | ТК ТК: ТК; ТК ТК: ТК; ТКР ТКР: ТКР; ТК ТК: ТК; В В: В; К К: К; В В: В; К К: К; МП МП: МП; УРЗ УЭА: УРЗ; УРЗ УСА: УРЗ; МФУ МФУ: УРЗ |  | простое | 1 | простое | 1 | простое | 1 |  | нет | 7
ЧГЭС | ВВР | ПС | ПС 110/10 кВ Краснопольская | Т1 40 МВА | МТЗ |  |  | ТОР 200 Л |  | Т-110 | ЧГЭС | ЧЭ | 110 | 2012 | 2012 | 8 | 2012 | К |  |  | ТК ТК: ТК; ТК ТК: ТК; ТКР ТКР: ТКР; ТК ТК: ТК; В В: В; К К: К; В В: В; К К: К; МП МП: МП; УРЗ УЭА: УРЗ; УРЗ УСА: УРЗ; МФУ МФУ: УРЗ |  | простое | 1 | простое | 1 | простое | 1 |  | нет | 7
ЧГЭС | ВВР | ПС | ПС 110/10 кВ Краснопольская | Т1 40 МВА | ТАПВ 1к |  |  | ТОР 200 Л |  | Т-110 | ЧГЭС | ЧЭ | 110 | 2012 | 2012 | 8 | 2012 | К |  |  | ТК ТК: ТК; ТК ТК: ТК; ТКР ТКР: ТКР; ТК ТК: ТК; В В: В; К К: К; В В: В; К К: К; МП МП: МП; УРЗ УЭА: УЭА; УРЗ УСА: УСА; МФУ МФУ: УСА |  | простое | 1 | простое | 1 | простое | 1 |  | нет | 7
ЧГЭС | ВВР | ПС | ПС 110/10 кВ Краснопольская | Т1 40 МВА | АРНТ |  |  | ТОР 200 Р | 1 | Т-110 | ЧГЭС | ЧЭ | 110 | 2012 | 2012 | 8 | 2012 | К |  |  | ТК ТК: ТК; ТК ТК: ТК; ТКР ТКР: ТКР; ТК ТК: ТК; В В: В; К К: К; В В: В; К К: К; МП МП: МП; УРЗ УЭА: УПА; УРЗ УСА: УРА; МФУ МФУ: УРА | 1 | простое | 1 | простое | 1 | простое | 1 |  | нет | 7
ЧГЭС | ВВР | ПС | ПС 110/10 кВ Краснопольская | Т1 40 МВА | ТТ | ТВТ |  |  |  | Т-110 | ЧГЭС | ЧЭ | 110 | 2012 | 2012 | 8 | 2012 | К |  |  | ТК ТК: В; ТК ТК: К; ТКР ТКР: В; ТК ТК: К; В В: В; К К: К; В В: В; К К: К; МП МП: ЭМ; УРЗ УЭА: УРЗ; УРЗ УСА: УРЗ; МФУ МФУ: УРЗ | 1 | простое | 6 | простое | 6 | простое | 1 |  | нет | 7
ЧГЭС | ВВР | ПС | ПС 110/10 кВ Краснопольская | Т1 40 МВА (1ВВ 10 Т1) | МТЗ |  |  | ТОР 200 В | 1 | Т-110 | ЧГЭС | ЧЭ | 10 | 2012 | 2012 | 8 | 2012 | К |  |  | ТК ТК: В; ТК ТК: К; ТКР ТКР: В; ТК ТК: К; В В: В; К К: К; В В: В; К К: К; МП МП: МП; УРЗ УЭА: УРЗ; УРЗ УСА: УРЗ; МФУ МФУ: УРЗ | 1 | простое | 1 | простое | 1 | простое | 1 |  | нет | 7
ЧГЭС | ВВР | ПС | ПС 110/10 кВ Краснопольская | Т1 40 МВА (1ВВ 10 Т1) | ТТ | ТЛО |  |  |  | Т-110 | ЧГЭС | ЧЭ | 10 | 2012 | 2012 | 8 | 2012 | К |  |  | ТК ТК: В; ТК ТК: К; ТКР ТКР: В; ТК ТК: К; В В: В; К К: К; В В: В; К К: К; МП МП: ЭМ; УРЗ УЭА: УРЗ; УРЗ УСА: УРЗ; МФУ МФУ: УРЗ | 1 | простое | 6 | простое | 6 | простое | 1 |  | нет | 7
ЧГЭС | ВВР | ПС | ПС 110/10 кВ Краснопольская | Т1 40 МВА (3ВВ 10 Т1) | МТЗ |  |  | ТОР 200 В | 1 | Т-110 | ЧГЭС | ЧЭ | 10 | 2012 | 2012 | 8 | 2012 | К |  |  | ТК ТК: В; ТК ТК: К; ТКР ТКР: В; ТК ТК: К; В В: В; К К: К; В В: В; К К: К; МП МП: МП; УРЗ УЭА: УРЗ; УРЗ УСА: УРЗ; МФУ МФУ: УРЗ | 1 | простое | 1 | простое | 1 | простое | 1 |  | нет | 7
ЧГЭС | ВВР | ПС | ПС 110/10 кВ Краснопольская | Т1 40 МВА (3ВВ 10 Т1) | ТТ | ТЛО |  |  |  | Т-110 | ЧГЭС | ЧЭ | 10 | 2012 | 2012 | 8 | 2012 | К |  |  | ТК ТК: В; ТК ТК: К; ТКР ТКР: В; ТК ТК: К; В В: В; К К: К; В В: В; К К: К; МП МП: ЭМ; УРЗ УЭА: УРЗ; УРЗ УСА: УРЗ; МФУ МФУ: УРЗ | 1 | простое | 6 | простое | 6 | простое | 1 |  | нет | 7
ЧГЭС | ВВР | ПС | ПС 110/10 кВ Краснопольская | Т1 40 МВА | ДМТЗ | ДМТЗ |  |  |  | Т-110 | ЧГЭС | ЧЭ | 110 | 2012 | 2012 | 8 | 2012 | К |  |  | ТК ТК: ТК; ТК ТК: ТК; ТКР ТКР: ТКР; ТК ТК: ТК; В В: В; К К: К; В В: В; К К: К; МП МП: МЭ; УРЗ УЭА: УРЗ; УРЗ УСА: УРЗ; МФУ МФУ: УРЗ | 1 | простое | 1 | простое | 1 | простое | 1 |  | нет | 7
ЧГЭС | ВВР | ПС | ПС 110/10 кВ Краснопольская | Т2 40 МВА (В110 Т2) | ТТ | ТВТ |  |  |  | Т-110 | ЧГЭС | ЧЭ | 110 | 2012 | 2012 | 8 | 2012 | К |  |  | ТК ТК: В; ТК ТК: К; ТКР ТКР: В; ТК ТК: К; В В: В; К К: К; В В: В; К К: К; МП МП: ЭМ; УРЗ УЭА: УРЗ; УРЗ УСА: УРЗ; МФУ МФУ: УРЗ | 1 | простое | 12 | простое | 12 | простое | 1 |  | нет | 7
ЧГЭС | ВВР | ПС | ПС 110/10 кВ Краснопольская | Т2 40 МВА | ДЗТ | ШТ 2108.13 | 1 | ТТ 2108.13 | 1 | Т-110 | ЧГЭС | ЧЭ | 110 | 2012 | 2012 | 8 | 2012 | К |  |  | ТК ТК: ТК; ТК ТК: ТК; ТКР ТКР: ТКР; ТК ТК: ТК; В В: В; К К: К; В В: В; К К: К; МП МП: МП; УРЗ УЭА: УРЗ; УРЗ УСА: УРЗ; МФУ МФУ: УРЗ | 1 | сложное | 1 | простое | 1 | простое | 1 |  | нет | 7
ЧГЭС | ВВР | ПС | ПС 110/10 кВ Краснопольская | Т2 40 МВА | ГЗ | ШТ 2108.13 |  | ТТ 2108.13 |  | Т-110 | ЧГЭС | ЧЭ | 110 | 2012 | 2012 | 8 | 2012 | К |  |  | ТК ТК: ТК; ТК ТК: ТК; ТКР ТКР: ТКР; ТК ТК: ТК; В В: В; К К: К; В В: В; К К: К; МП МП: МП; УРЗ УЭА: УРЗ; УРЗ УСА: УРЗ; МФУ МФУ: УРЗ |  | простое | 1 | простое | 1 | простое | 1 |  | нет | 7
ЧГЭС | ВВР | ПС | ПС 110/10 кВ Краснопольская | Т2 40 МВА | ГЗ РПН | ШТ 2108.13 |  | ТТ 2108.13 |  | Т-110 | ЧГЭС | ЧЭ | 110 | 2012 | 2012 | 8 | 2012 | К |  |  | ТК ТК: ТК; ТК ТК: ТК; ТКР ТКР: ТКР; ТК ТК: ТК; В В: В; К К: К; В В: В; К К: К; МП МП: МП; УРЗ УЭА: УРЗ; УРЗ УСА: УРЗ; МФУ МФУ: УРЗ |  | простое | 1 | простое | 1 | простое | 1 |  | нет | 7
ЧГЭС | ВВР | ПС | ПС 110/10 кВ Краснопольская | Т2 40 МВА | МТЗ | ШТ 2108.13 |  | ТТ 2108.13 |  | Т-110 | ЧГЭС | ЧЭ | 110 | 2012 | 2012 | 8 | 2012 | К |  |  | ТК ТК: ТК; ТК ТК: ТК; ТКР ТКР: ТКР; ТК ТК: ТК; В В: В; К К: К; В В: В; К К: К; МП МП: МП; УРЗ УЭА: УРЗ; УРЗ УСА: УРЗ; МФУ МФУ: УРЗ |  | простое | 1 | простое | 1 | простое | 1 |  | нет | 7
ЧГЭС | ВВР | ПС | ПС 110/10 кВ Краснопольская | Т2 40 МВА (2ВВ 10) | МТЗ | ШТ 2108.13 |  | ТТ 2108.13 |  | Т-110 | ЧГЭС | ЧЭ | 10 | 2012 | 2012 | 8 | 2012 | К |  |  | ТК ТК: В; ТК ТК: К; ТКР ТКР: В; ТК ТК: К; В В: В; К К: К; В В: В; К К: К; МП МП: МП; УРЗ УЭА: УРЗ; УРЗ УСА: УРЗ; МФУ МФУ: УРЗ |  | простое | 1 | простое | 1 | простое | 1 |  | нет | 7
ЧГЭС | ВВР | ПС | ПС 110/10 кВ Краснопольская | Т2 40 МВА (4ВВ 10) | МТЗ | ШТ 2108.13 |  | ТТ 2108.13 |  | Т-110 | ЧГЭС | ЧЭ | 10 | 2012 | 2012 | 8 | 2012 | К |  |  | ТК ТК: В; ТК ТК: К; ТКР ТКР: В; ТК ТК: К; В В: В; К К: К; В В: В; К К: К; МП МП: МП; УРЗ УЭА: УРЗ; УРЗ УСА: УРЗ; МФУ МФУ: УРЗ |  | простое | 1 | простое | 1 | простое | 1 |  | нет | 7
ЧГЭС | ВВР | ПС | ПС 110/10 кВ Краснопольская | Т2 40 МВА | Перегруз | ШТ 2108.13 |  | ТТ 2108.13 |  | Т-110 | ЧГЭС | ЧЭ | 110 | 2012 | 2012 | 8 | 2012 | К |  |  | ТК ТК: ТК; ТК ТК: ТК; ТКР ТКР: ТКР; ТК ТК: ТК; В В: В; К К: К; В В: В; К К: К; МП МП: МП; УРЗ УЭА: УРЗ; УРЗ УСА: УРЗ; МФУ МФУ: УРЗ |  | простое | 1 | простое | 1 | простое | 1 |  | нет | 7
ЧГЭС | ВВР | ПС | ПС 110/10 кВ Краснопольская | Т2 40 МВА | Обдув | ШТ 2108.13 |  | ТТ 2108.13 |  | Т-110 | ЧГЭС | ЧЭ | 110 | 2012 | 2012 | 8 | 2012 | К |  |  | ТК ТК: ТК; ТК ТК: ТК; ТКР ТКР: ТКР; ТК ТК: ТК; В В: В; К К: К; В В: В; К К: К; МП МП: МП; УРЗ УЭА: УРЗ; УРЗ УСА: УРЗ; МФУ МФУ: УРЗ |  | простое | 1 | простое | 1 | простое | 1 |  | нет | 7
ЧГЭС | ВВР | ПС | ПС 110/10 кВ Краснопольская | Т2 40 МВА | ГЗ |  |  | ТОР 200 Л | 1 | Т-110 | ЧГЭС | ЧЭ | 110 | 2012 | 2012 | 8 | 2012 | К |  |  | ТК ТК: ТК; ТК ТК: ТК; ТКР ТКР: ТКР; ТК ТК: ТК; В В: В; К К: К; В В: В; К К: К; МП МП: МП; УРЗ УЭА: УРЗ; УРЗ УСА: УРЗ; МФУ МФУ: УРЗ | 1 | простое | 1 | простое | 1 | простое | 1 |  | нет | 7
ЧГЭС | ВВР | ПС | ПС 110/10 кВ Краснопольская | Т2 40 МВА | ГЗ РПН |  |  | ТОР 200 Л |  | Т-110 | ЧГЭС | ЧЭ | 110 | 2012 | 2012 | 8 | 2012 | К |  |  | ТК ТК: ТК; ТК ТК: ТК; ТКР ТКР: ТКР; ТК ТК: ТК; В В: В; К К: К; В В: В; К К: К; МП МП: МП; УРЗ УЭА: УРЗ; УРЗ УСА: УРЗ; МФУ МФУ: УРЗ |  | простое | 1 | простое | 1 | простое | 1 |  | нет | 7
ЧГЭС | ВВР | ПС | ПС 110/10 кВ Краснопольская | Т2 40 МВА | МТЗ |  |  | ТОР 200 Л |  | Т-110 | ЧГЭС | ЧЭ | 110 | 2012 | 2012 | 8 | 2012 | К |  |  | ТК ТК: ТК; ТК ТК: ТК; ТКР ТКР: ТКР; ТК ТК: ТК; В В: В; К К: К; В В: В; К К: К; МП МП: МП; УРЗ УЭА: УРЗ; УРЗ УСА: УРЗ; МФУ МФУ: УРЗ |  | простое | 1 | простое | 1 | простое | 1 |  | нет | 7
ЧГЭС | ВВР | ПС | ПС 110/10 кВ Краснопольская | Т2 40 МВА | ТАПВ 1к |  |  | ТОР 200 Л |  | Т-110 | ЧГЭС | ЧЭ | 110 | 2012 | 2012 | 8 | 2012 | К |  |  | ТК ТК: ТК; ТК ТК: ТК; ТКР ТКР: ТКР; ТК ТК: ТК; В В: В; К К: К; В В: В; К К: К; МП МП: МП; УРЗ УЭА: УЭА; УРЗ УСА: УСА; МФУ МФУ: УСА |  | простое | 1 | простое | 1 | простое | 1 |  | нет | 7
ЧГЭС | ВВР | ПС | ПС 110/10 кВ Краснопольская | Т2 40 МВА | АРНТ |  |  | ТОР 200 Р | 1 | Т-110 | ЧГЭС | ЧЭ | 110 | 2012 | 2012 | 8 | 2012 | К |  |  | ТК ТК: ТК; ТК ТК: ТК; ТКР ТКР: ТКР; ТК ТК: ТК; В В: В; К К: К; В В: В; К К: К; МП МП: МП; УРЗ УЭА: УПА; УРЗ УСА: УРА; МФУ МФУ: УРА | 1 | простое | 1 | простое | 1 | простое | 1 |  | нет | 7
ЧГЭС | ВВР | ПС | ПС 110/10 кВ Краснопольская | Т2 40 МВА | ТТ | ТВТ |  |  |  | Т-110 | ЧГЭС | ЧЭ | 110 | 2012 | 2012 | 8 | 2012 | К |  |  | ТК ТК: В; ТК ТК: К; ТКР ТКР: В; ТК ТК: К; В В: В; К К: К; В В: В; К К: К; МП МП: ЭМ; УРЗ УЭА: УРЗ; УРЗ УСА: УРЗ; МФУ МФУ: УРЗ | 1 | простое | 6 | простое | 6 | простое | 1 |  | нет | 7
ЧГЭС | ВВР | ПС | ПС 110/10 кВ Краснопольская | Т2 40 МВА (2ВВ 10 Т2) | МТЗ |  |  | ТОР 200 В | 1 | Т-110 | ЧГЭС | ЧЭ | 10 | 2012 | 2012 | 8 | 2012 | К |  |  | ТК ТК: В; ТК ТК: К; ТКР ТКР: В; ТК ТК: К; В В: ВП; К К: К; В В: В; К К: К; МП МП: МП; УРЗ УЭА: УРЗ; УРЗ УСА: УРЗ; МФУ МФУ: УРЗ | 1 | простое | 1 | простое | 1 | простое | 1 |  | нет | 7
ЧГЭС | ВВР | ПС | ПС 110/10 кВ Краснопольская | Т2 40 МВА (2ВВ 10 Т2) | ТТ | ТЛО |  |  |  | Т-110 | ЧГЭС | ЧЭ | 10 | 2012 | 2012 | 8 | 2012 | К |  |  | ТК ТК: В; ТК ТК: К; ТКР ТКР: В; ТК ТК: К; В В: В; К К: К; В В: В; К К: К; МП МП: ЭМ; УРЗ УЭА: УРЗ; УРЗ УСА: УРЗ; МФУ МФУ: УРЗ | 1 | простое | 6 | простое | 6 | простое | 1 |  | нет | 7
ЧГЭС | ВВР | ПС | ПС 110/10 кВ Краснопольская | Т2 40 МВА (4ВВ 10 Т2) | МТЗ |  |  | ТОР 200 В | 1 | Т-110 | ЧГЭС | ЧЭ | 10 | 2012 | 2012 | 8 | 2012 | К |  |  | ТК ТК: В; ТК ТК: К; ТКР ТКР: В; ТК ТК: К; В В: В; К К: К; В В: В; К К: К; МП МП: МП; УРЗ УЭА: УРЗ; УРЗ УСА: УРЗ; МФУ МФУ: УРЗ | 1 | простое | 1 | простое | 1 | простое | 1 |  | нет | 7
ЧГЭС | ВВР | ПС | ПС 110/10 кВ Краснопольская | Т2 40 МВА (4ВВ 10 Т2) | ТТ | ТЛО |  |  |  | Т-110 | ЧГЭС | ЧЭ | 10 | 2012 | 2012 | 8 | 2012 | К |  |  | ТК ТК: В; ТК ТК: К; ТКР ТКР: В; ТК ТК: К; В В: ВП; К К: К; В В: В; К К: К; МП МП: ЭМ; УРЗ УЭА: УРЗ; УРЗ УСА: УРЗ; МФУ МФУ: УРЗ | 1 | простое | 6 | простое | 6 | простое | 1 |  | нет | 7
ЧГЭС | ВВР | ПС | ПС 110/10 кВ Краснопольская | Т2 40 МВА | ДМТЗ | ДМТЗ |  |  |  | Т-110 | ЧГЭС | ЧЭ | 110 | 2012 | 2012 | 8 | 2012 | К |  |  | ТК ТК: ТК; ТК ТК: ТК; ТКР ТКР: ТКР; ТК ТК: ТК; В В: В; К К: К; В В: В; К К: К; МП МП: МЭ; УРЗ УЭА: УРЗ; УРЗ УСА: УРЗ; МФУ МФУ: УРЗ | 1 | простое | 1 | простое | 1 | простое | 1 |  | нет | 7
ЧГЭС | ВВР | ПС | ПС 110/10 кВ Краснопольская | В 10 кВ ДГК 1С ф.103 | МТЗ |  |  | ТОР 200 Л | 1 | КВЛ-10 | ЧГЭС | ЧЭ | 10 | 2012 | 2012 | 8 | 2012 | К |  |  | ТК ТК: В; ТК ТК: К; ТКР ТКР: В; ТК ТК: К; В В: ВП; К К: К; В В: В; К К: К; МП МП: МП; УРЗ УЭА: УРЗ; УРЗ УСА: УРЗ; МФУ МФУ: УРЗ | 1 | простое | 1 | простое | 2 | простое | 1 |  | нет | 7
ЧГЭС | ВВР | ПС | ПС 110/10 кВ Краснопольская | В 10 кВ ДГК 1С ф.103 | ТТ | ТОЛ |  |  |  | КВЛ-10 | ЧГЭС | ЧЭ | 10 | 2012 | 2012 | 8 | 2012 | К |  |  | ТК ТК: В; ТК ТК: К; ТКР ТКР: В; ТК ТК: К; В В: В; К К: К; В В: В; К К: К; МП МП: ЭМ; УРЗ УЭА: УРЗ; УРЗ УСА: УРЗ; МФУ МФУ: УРЗ | 1 | простое | 4 | простое | 4 | простое | 1 |  | нет | 7
ЧГЭС | ВВР | ПС | ПС 110/10 кВ Краснопольская | В 10 кВ РП 128 ф.106 | МТЗ |  |  | ТОР 200 Л | 1 | КВЛ-10 | ЧГЭС | ЧЭ | 10 | 2012 | 2012 | 8 | 2012 | К |  |  | ТК ТК: В; ТК ТК: К; ТКР ТКР: В; ТК ТК: К; В В: ВП; К К: К; В В: В; К К: К; МП МП: МП; УРЗ УЭА: УРЗ; УРЗ УСА: УРЗ; МФУ МФУ: УРЗ | 1 | простое | 1 | простое | 2 | простое | 1 |  | нет | 7
ЧГЭС | ВВР | ПС | ПС 110/10 кВ Краснопольская | В 10 кВ РП 128 ф.106 | ТТ | ТОЛ |  |  |  | КВЛ-10 | ЧГЭС | ЧЭ | 10 | 2012 | 2016 | 8 | 2016 | К |  |  | ТК ТК: В; ТК ТК: К; ТКР ТКР: В; ТК ТК: К; В В: В; К К: К; В В: В; К К: К; МП МП: ЭМ; УРЗ УЭА: УРЗ; УРЗ УСА: УРЗ; МФУ МФУ: УРЗ | 1 | простое | 4 | простое | 4 | простое | 1 |  | нет | 3
ЧГЭС | ВВР | ПС | ПС 110/10 кВ Краснопольская | В 10 кВ Новоградская (ф.11) ф.107 | МТЗ |  |  | ТОР 200 Л | 1 | КВЛ-10 | ЧГЭС | ЧЭ | 10 | 2012 | 2012 | 8 | 2019 |  |  |  | ТК ТК: К; ТКР ТКР: В; ТК ТК: К; В В: В; К К: К; В В: В; К К: К; МП МП: МП; УРЗ УЭА: УРЗ; УРЗ УСА: УРЗ; МФУ МФУ: УРЗ | 1 | простое | 1 | простое | 2 | простое | 1
ЧГЭС | ВВР | ПС | ПС 110/10 кВ Краснопольская | В 10 кВ Новоградская (ф.11) ф.107 | ТТ | ТОЛ |  |  |  | КВЛ-10 | ЧГЭС | ЧЭ | 10 | 2012 | 2012 | 8 | 2019 |  |  |  | ТК ТК: К; ТКР ТКР: В; ТК ТК: К; В В: В; К К: К; В В: В; К К: К; МП МП: ЭМ; УРЗ УЭА: УРЗ; УРЗ УСА: УРЗ; МФУ МФУ: УРЗ | 1 | простое | 4 | простое | 4 | простое | 1
ЧГЭС | ВВР | ПС | ПС 110/10 кВ Краснопольская | В 10 кВ РП 125 ф.109 | МТЗ |  |  | ТОР 200 Л | 1 | КВЛ-10 | ЧГЭС | ЧЭ | 10 | 2012 | 2012 | 8 | 2012 | К |  |  | ТК ТК: В; ТК ТК: К; ТКР ТКР: В; ТК ТК: К; В В: ВП; К К: К; В В: В; К К: К; МП МП: МП; УРЗ УЭА: УРЗ; УРЗ УСА: УРЗ; МФУ МФУ: УРЗ | 1 | простое | 1 | простое | 2 | простое | 1 |  | нет | 7
ЧГЭС | ВВР | ПС | ПС 110/10 кВ Краснопольская | В 10 кВ РП 125 ф.109 | ТТ | ТОЛ |  |  |  | КВЛ-10 | ЧГЭС | ЧЭ | 10 | 2012 | 2012 | 8 | 2012 | К |  |  | ТК ТК: В; ТК ТК: К; ТКР ТКР: В; ТК ТК: К; В В: В; К К: К; В В: В; К К: К; МП МП: ЭМ; УРЗ УЭА: УРЗ; УРЗ УСА: УРЗ; МФУ МФУ: УРЗ | 1 | простое | 4 | простое | 4 | простое | 1 |  | нет | 7
ЧГЭС | ВВР | ПС | ПС 110/10 кВ Краснопольская | В 10 кВ ТП 4639 ф.110 | МТЗ |  |  | ТОР 200 Л | 1 | КВЛ-10 | ЧГЭС | ЧЭ | 10 | 2012 | 2012 | 8 | 2012 | К |  |  | ТК ТК: В; ТК ТК: К; ТКР ТКР: В; ТК ТК: К; В В: ВП; К К: К; В В: В; К К: К; МП МП: МП; УРЗ УЭА: УРЗ; УРЗ УСА: УРЗ; МФУ МФУ: УРЗ | 1 | простое | 1 | простое | 2 | простое | 1 |  | нет | 7
ЧГЭС | ВВР | ПС | ПС 110/10 кВ Краснопольская | В 10 кВ ТП 4639 ф.110 | ТТ | ТОЛ |  |  |  | КВЛ-10 | ЧГЭС | ЧЭ | 10 | 2012 | 2012 | 8 | 2012 | К |  |  | ТК ТК: В; ТК ТК: К; ТКР ТКР: В; ТК ТК: К; В В: В; К К: К; В В: В; К К: К; МП МП: ЭМ; УРЗ УЭА: УРЗ; УРЗ УСА: УРЗ; МФУ МФУ: УРЗ | 1 | простое | 4 | простое | 4 | простое | 1 |  | нет | 7
ЧГЭС | ВВР | ПС | ПС 110/10 кВ Краснопольская | В 10 кВ ТСН 1 ф.113 | МТЗ |  |  | ТОР 200 Л | 1 | КВЛ-10 | ЧГЭС | ЧЭ | 10 | 2012 | 2012 | 8 | 2012 | К |  |  | ТК ТК: В; ТК ТК: К; ТКР ТКР: В; ТК ТК: К; В В: ВП; К К: К; В В: В; К К: К; МП МП: МП; УРЗ УЭА: УРЗ; УРЗ УСА: УРЗ; МФУ МФУ: УРЗ | 1 | простое | 1 | простое | 2 | простое | 1 |  | нет | 7
ЧГЭС | ВВР | ПС | ПС 110/10 кВ Краснопольская | В 10 кВ ТСН 1 ф.113 | ТТ | ТОЛ |  |  |  | КВЛ-10 | ЧГЭС | ЧЭ | 10 | 2012 | 2012 | 8 | 2012 | К |  |  | ТК ТК: В; ТК ТК: К; ТКР ТКР: В; ТК ТК: К; В В: В; К К: К; В В: В; К К: К; МП МП: ЭМ; УРЗ УЭА: УРЗ; УРЗ УСА: УРЗ; МФУ МФУ: УРЗ | 1 | простое | 4 | простое | 4 | простое | 1 |  | нет | 7
ЧГЭС | ВВР | ПС | ПС 110/10 кВ Краснопольская | В 10 кВ ДГК 2С ф.203 | МТЗ |  |  | ТОР 200 Л | 1 | КВЛ-10 | ЧГЭС | ЧЭ | 10 | 2012 | 2012 | 8 | 2012 | К |  |  | ТК ТК: В; ТК ТК: К; ТКР ТКР: В; ТК ТК: К; В В: ВП; К К: К; В В: В; К К: К; МП МП: МП; УРЗ УЭА: УРЗ; УРЗ УСА: УРЗ; МФУ МФУ: УРЗ | 1 | простое | 1 | простое | 2 | простое | 1 |  | нет | 7
ЧГЭС | ВВР | ПС | ПС 110/10 кВ Краснопольская | В 10 кВ ДГК 2С ф.203 | ТТ | ТОЛ |  |  |  | КВЛ-10 | ЧГЭС | ЧЭ | 10 | 2012 | 2012 | 8 | 2012 | К |  |  | ТК ТК: В; ТК ТК: К; ТКР ТКР: В; ТК ТК: К; В В: В; К К: К; В В: В; К К: К; МП МП: ЭМ; УРЗ УЭА: УРЗ; УРЗ УСА: УРЗ; МФУ МФУ: УРЗ | 1 | простое | 4 | простое | 4 | простое | 1 |  | нет | 7
ЧГЭС | ВВР | ПС | ПС 110/10 кВ Краснопольская | В 10 кВ РП 128 ф.206 | МТЗ |  |  | ТОР 200 Л | 1 | КВЛ-10 | ЧГЭС | ЧЭ | 10 | 2012 | 2012 | 8 | 2012 | К |  |  | ТК ТК: В; ТК ТК: К; ТКР ТКР: В; ТК ТК: К; В В: ВП; К К: К; В В: В; К К: К; МП МП: МП; УРЗ УЭА: УРЗ; УРЗ УСА: УРЗ; МФУ МФУ: УРЗ | 1 | простое | 1 | простое | 2 | простое | 1 |  | нет | 7
ЧГЭС | ВВР | ПС | ПС 110/10 кВ Краснопольская | В 10 кВ РП 128 ф.206 | ТТ | ТОЛ |  |  |  | КВЛ-10 | ЧГЭС | ЧЭ | 10 | 2012 | 2016 | 8 | 2016 | К |  |  | ТК ТК: В; ТК ТК: К; ТКР ТКР: В; ТК ТК: К; В В: В; К К: К; В В: В; К К: К; МП МП: ЭМ; УРЗ УЭА: УРЗ; УРЗ УСА: УРЗ; МФУ МФУ: УРЗ | 1 | простое | 4 | простое | 4 | простое | 1 |  | нет | 3
ЧГЭС | ВВР | ПС | ПС 110/10 кВ Краснопольская | В 10 кВ Новоградская (ф.12) ф.207 | МТЗ |  |  | ТОР 200 Л | 1 | КВЛ-10 | ЧГЭС | ЧЭ | 10 | 2012 | 2012 | 8 | 2019 |  |  |  | ТК ТК: К; ТКР ТКР: В; ТК ТК: К; В В: В; К К: К; В В: В; К К: К; МП МП: МП; УРЗ УЭА: УРЗ; УРЗ УСА: УРЗ; МФУ МФУ: УРЗ | 1 | простое | 1 | простое | 2 | простое | 1
ЧГЭС | ВВР | ПС | ПС 110/10 кВ Краснопольская | В 10 кВ Новоградская (ф.12) ф.207 | ТТ | ТОЛ |  |  |  | КВЛ-10 | ЧГЭС | ЧЭ | 10 | 2012 | 2012 | 8 | 2019 |  |  |  | ТК ТК: К; ТКР ТКР: В; ТК ТК: К; В В: В; К К: К; В В: В; К К: К; МП МП: ЭМ; УРЗ УЭА: УРЗ; УРЗ УСА: УРЗ; МФУ МФУ: УРЗ | 1 | простое | 4 | простое | 4 | простое | 1
ЧГЭС | ВВР | ПС | ПС 110/10 кВ Краснопольская | В 10 кВ РП 125 ф.209 | МТЗ |  |  | ТОР 200 Л | 1 | КВЛ-10 | ЧГЭС | ЧЭ | 10 | 2012 | 2012 | 8 | 2012 | К |  |  | ТК ТК: В; ТК ТК: К; ТКР ТКР: В; ТК ТК: К; В В: ВП; К К: К; В В: В; К К: К; МП МП: МП; УРЗ УЭА: УРЗ; УРЗ УСА: УРЗ; МФУ МФУ: УРЗ | 1 | простое | 1 | простое | 2 | простое | 1 |  | нет | 7
ЧГЭС | ВВР | ПС | ПС 110/10 кВ Краснопольская | В 10 кВ РП 125 ф.209 | ТТ | ТОЛ |  |  |  | КВЛ-10 | ЧГЭС | ЧЭ | 10 | 2012 | 2012 | 8 | 2012 | К |  |  | ТК ТК: В; ТК ТК: К; ТКР ТКР: В; ТК ТК: К; В В: В; К К: К; В В: В; К К: К; МП МП: ЭМ; УРЗ УЭА: УРЗ; УРЗ УСА: УРЗ; МФУ МФУ: УРЗ | 1 | простое | 4 | простое | 4 | простое | 1 |  | нет | 7
ЧГЭС | ВВР | ПС | ПС 110/10 кВ Краснопольская | В 10 кВ ТП 4639 ф.210 | МТЗ |  |  | ТОР 200 Л | 1 | КВЛ-10 | ЧГЭС | ЧЭ | 10 | 2012 | 2012 | 8 | 2012 | К |  |  | ТК ТК: В; ТК ТК: К; ТКР ТКР: В; ТК ТК: К; В В: ВП; К К: К; В В: В; К К: К; МП МП: МП; УРЗ УЭА: УРЗ; УРЗ УСА: УРЗ; МФУ МФУ: УРЗ | 1 | простое | 1 | простое | 2 | простое | 1 |  | нет | 7
ЧГЭС | ВВР | ПС | ПС 110/10 кВ Краснопольская | В 10 кВ ТП 4639 ф.210 | ТТ | ТОЛ |  |  |  | КВЛ-10 | ЧГЭС | ЧЭ | 10 | 2012 | 2012 | 8 | 2012 | К |  |  | ТК ТК: В; ТК ТК: К; ТКР ТКР: В; ТК ТК: К; В В: В; К К: К; В В: В; К К: К; МП МП: ЭМ; УРЗ УЭА: УРЗ; УРЗ УСА: УРЗ; МФУ МФУ: УРЗ | 1 | простое | 4 | простое | 4 | простое | 1 |  | нет | 7
ЧГЭС | ВВР | ПС | ПС 110/10 кВ Краснопольская | В 10 кВ РП 129 ф.304 | МТЗ |  |  | ТОР 200 Л | 1 | КВЛ-10 | ЧГЭС | ЧЭ | 10 | 2012 | 2012 | 8 | 2012 | К |  |  | ТК ТК: В; ТК ТК: К; ТКР ТКР: В; ТК ТК: К; В В: ВП; К К: К; В В: В; К К: К; МП МП: МП; УРЗ УЭА: УРЗ; УРЗ УСА: УРЗ; МФУ МФУ: УРЗ | 1 | простое | 1 | простое | 2 | простое | 1 |  | нет | 7
ЧГЭС | ВВР | ПС | ПС 110/10 кВ Краснопольская | В 10 кВ РП 129 ф.304 | ТТ | ТОЛ |  |  |  | КВЛ-10 | ЧГЭС | ЧЭ | 10 | 2012 | 2016 | 8 | 2016 | К |  |  | ТК ТК: В; ТК ТК: К; ТКР ТКР: В; ТК ТК: К; В В: В; К К: К; В В: В; К К: К; МП МП: ЭМ; УРЗ УЭА: УРЗ; УРЗ УСА: УРЗ; МФУ МФУ: УРЗ | 1 | простое | 4 | простое | 4 | простое | 1 |  | нет | 3
ЧГЭС | ВВР | ПС | ПС 110/10 кВ Краснопольская | В 10 кВ РП АТЭК 74 ф.308 | МТЗ |  |  | ТОР 200 Л | 1 | КВЛ-10 | ЧГЭС | ЧЭ | 10 | 2012 | 2012 | 8 | 2019 |  |  |  | ТК ТК: К; ТКР ТКР: В; ТК ТК: К; В В: В; К К: К; В В: В; К К: К; МП МП: МП; УРЗ УЭА: УРЗ; УРЗ УСА: УРЗ; МФУ МФУ: УРЗ | 1 | простое | 1 | простое | 2 | простое | 1
ЧГЭС | ВВР | ПС | ПС 110/10 кВ Краснопольская | В 10 кВ РП АТЭК 74 ф.308 | ТТ | ТОЛ |  |  |  | КВЛ-10 | ЧГЭС | ЧЭ | 10 | 2012 | 2012 | 8 | 2019 |  |  |  | ТК ТК: К; ТКР ТКР: В; ТК ТК: К; В В: В; К К: К; В В: В; К К: К; МП МП: ЭМ; УРЗ УЭА: УРЗ; УРЗ УСА: УРЗ; МФУ МФУ: УРЗ | 1 | простое | 4 | простое | 4 | простое | 1
ЧГЭС | ВВР | ПС | ПС 110/10 кВ Краснопольская | В 10 кВ РП 124 ф.309 | МТЗ |  |  | ТОР 200 Л | 1 | КВЛ-10 | ЧГЭС | ЧЭ | 10 | 2012 | 2012 | 8 | 2012 | К |  |  | ТК ТК: В; ТК ТК: К; ТКР ТКР: В; ТК ТК: К; В В: ВП; К К: К; В В: В; К К: К; МП МП: МП; УРЗ УЭА: УРЗ; УРЗ УСА: УРЗ; МФУ МФУ: УРЗ | 1 | простое | 1 | простое | 2 | простое | 1 |  | нет | 7
ЧГЭС | ВВР | ПС | ПС 110/10 кВ Краснопольская | В 10 кВ РП 124 ф.309 | ТТ | ТОЛ |  |  |  | КВЛ-10 | ЧГЭС | ЧЭ | 10 | 2012 | 2012 | 8 | 2012 | К |  |  | ТК ТК: В; ТК ТК: К; ТКР ТКР: В; ТК ТК: К; В В: В; К К: К; В В: В; К К: К; МП МП: ЭМ; УРЗ УЭА: УРЗ; УРЗ УСА: УРЗ; МФУ МФУ: УРЗ | 1 | простое | 4 | простое | 4 | простое | 1 |  | нет | 7
ЧГЭС | ВВР | ПС | ПС 110/10 кВ Краснопольская | В 10 кВ ДГК 3С ф.313 | МТЗ |  |  | ТОР 200 Л | 1 | КВЛ-10 | ЧГЭС | ЧЭ | 10 | 2012 | 2012 | 8 | 2012 | К |  |  | ТК ТК: В; ТК ТК: К; ТКР ТКР: В; ТК ТК: К; В В: ВП; К К: К; В В: В; К К: К; МП МП: МП; УРЗ УЭА: УРЗ; УРЗ УСА: УРЗ; МФУ МФУ: УРЗ | 1 | простое | 1 | простое | 2 | простое | 1 |  | нет | 7
ЧГЭС | ВВР | ПС | ПС 110/10 кВ Краснопольская | В 10 кВ ДГК 3С ф.313 | ТТ | ТОЛ |  |  |  | КВЛ-10 | ЧГЭС | ЧЭ | 10 | 2012 | 2012 | 8 | 2012 | К |  |  | ТК ТК: В; ТК ТК: К; ТКР ТКР: В; ТК ТК: К; В В: В; К К: К; В В: В; К К: К; МП МП: ЭМ; УРЗ УЭА: УРЗ; УРЗ УСА: УРЗ; МФУ МФУ: УРЗ | 1 | простое | 4 | простое | 4 | простое | 1 |  | нет | 7
ЧГЭС | ВВР | ПС | ПС 110/10 кВ Краснопольская | В 10 кВ ТСН 2 ф.402 | МТЗ |  |  | ТОР 200 Л | 1 | КВЛ-10 | ЧГЭС | ЧЭ | 10 | 2012 | 2012 | 8 | 2012 | К |  |  | ТК ТК: В; ТК ТК: К; ТКР ТКР: В; ТК ТК: К; В В: ВП; К К: К; В В: В; К К: К; МП МП: МП; УРЗ УЭА: УРЗ; УРЗ УСА: УРЗ; МФУ МФУ: УРЗ | 1 | простое | 1 | простое | 2 | простое | 1 |  | нет | 7
ЧГЭС | ВВР | ПС | ПС 110/10 кВ Краснопольская | В 10 кВ ТСН 2 ф.402 | ТТ | ТОЛ |  |  |  | КВЛ-10 | ЧГЭС | ЧЭ | 10 | 2012 | 2012 | 8 | 2012 | К |  |  | ТК ТК: В; ТК ТК: К; ТКР ТКР: В; ТК ТК: К; В В: В; К К: К; В В: В; К К: К; МП МП: ЭМ; УРЗ УЭА: УРЗ; УРЗ УСА: УРЗ; МФУ МФУ: УРЗ | 1 | простое | 4 | простое | 4 | простое | 1 |  | нет | 7
ЧГЭС | ВВР | ПС | ПС 110/10 кВ Краснопольская | В 10 кВ ДГК 4С ф.403 | МТЗ |  |  | ТОР 200 Л | 1 | КВЛ-10 | ЧГЭС | ЧЭ | 10 | 2012 | 2012 | 8 | 2012 | К |  |  | ТК ТК: В; ТК ТК: К; ТКР ТКР: В; ТК ТК: К; В В: ВП; К К: К; В В: В; К К: К; МП МП: МП; УРЗ УЭА: УРЗ; УРЗ УСА: УРЗ; МФУ МФУ: УРЗ | 1 | простое | 1 | простое | 2 | простое | 1 |  | нет | 7
ЧГЭС | ВВР | ПС | ПС 110/10 кВ Краснопольская | В 10 кВ ДГК 4С ф.403 | ТТ | ТОЛ |  |  |  | КВЛ-10 | ЧГЭС | ЧЭ | 10 | 2012 | 2012 | 8 | 2012 | К |  |  | ТК ТК: В; ТК ТК: К; ТКР ТКР: В; ТК ТК: К; В В: В; К К: К; В В: В; К К: К; МП МП: ЭМ; УРЗ УЭА: УРЗ; УРЗ УСА: УРЗ; МФУ МФУ: УРЗ | 1 | простое | 4 | простое | 4 | простое | 1 |  | нет | 7
ЧГЭС | ВВР | ПС | ПС 110/10 кВ Краснопольская | В 10 кВ РП 129 ф.404 | МТЗ |  |  | ТОР 200 Л | 1 | КВЛ-10 | ЧГЭС | ЧЭ | 10 | 2012 | 2012 | 8 | 2012 | К |  |  | ТК ТК: В; ТК ТК: К; ТКР ТКР: В; ТК ТК: К; В В: ВП; К К: К; В В: В; К К: К; МП МП: МП; УРЗ УЭА: УРЗ; УРЗ УСА: УРЗ; МФУ МФУ: УРЗ | 1 | простое | 1 | простое | 2 | простое | 1 |  | нет | 7
ЧГЭС | ВВР | ПС | ПС 110/10 кВ Краснопольская | В 10 кВ РП 129 ф.404 | ТТ | ТОЛ |  |  |  | КВЛ-10 | ЧГЭС | ЧЭ | 10 | 2012 | 2016 | 8 | 2016 | К |  |  | ТК ТК: В; ТК ТК: К; ТКР ТКР: В; ТК ТК: К; В В: В; К К: К; В В: В; К К: К; МП МП: ЭМ; УРЗ УЭА: УРЗ; УРЗ УСА: УРЗ; МФУ МФУ: УРЗ | 1 | простое | 4 | простое | 4 | простое | 1 |  | нет | 3
ЧГЭС | ВВР | ПС | ПС 110/10 кВ Краснопольская | В 10 кВ РП 124 ф.409 | МТЗ |  |  | ТОР 200 Л | 1 | КВЛ-10 | ЧГЭС | ЧЭ | 10 | 2012 | 2012 | 8 | 2012 | К |  |  | ТК ТК: В; ТК ТК: К; ТКР ТКР: В; ТК ТК: К; В В: ВП; К К: К; В В: В; К К: К; МП МП: МП; УРЗ УЭА: УРЗ; УРЗ УСА: УРЗ; МФУ МФУ: УРЗ | 1 | простое | 1 | простое | 2 | простое | 1 |  | нет | 7
ЧГЭС | ВВР | ПС | ПС 110/10 кВ Краснопольская | В 10 кВ РП 124 ф.409 | ТТ | ТОЛ |  |  |  | КВЛ-10 | ЧГЭС | ЧЭ | 10 | 2012 | 2012 | 8 | 2012 | К |  |  | ТК ТК: В; ТК ТК: К; ТКР ТКР: В; ТК ТК: К; В В: В; К К: К; В В: В; К К: К; МП МП: ЭМ; УРЗ УЭА: УРЗ; УРЗ УСА: УРЗ; МФУ МФУ: УРЗ | 1 | простое | 4 | простое | 4 | простое | 1 |  | нет | 7
ЧГЭС | ВВР | ПС | ПС 110/10 кВ Краснопольская | Дуговая защита 1С 10 кВ | ЗДЗ |  |  | Дуга БЦ | 1 | СШ, С-10 | ЧГЭС | ЧЭ | 10 | 2012 | 2012 | 8 | 2012 | К |  |  | ТК ТК: В; ТК ТК: К; ТКР ТКР: В; ТК ТК: К; В В: В; К К: К; В В: В; К К: К; МП МП: МП; УРЗ УЭА: УРЗ; УРЗ УСА: УРЗ; МФУ МФУ: УРЗ | 1 | простое | 1 | простое | 1 | простое | 1 |  | нет | 7
ЧГЭС | ВВР | ПС | ПС 110/10 кВ Краснопольская | Дуговая защита 2С 10 кВ | ЗДЗ |  |  | Дуга БЦ | 1 | СШ, С-10 | ЧГЭС | ЧЭ | 10 | 2012 | 2012 | 8 | 2012 | К |  |  | ТК ТК: В; ТК ТК: К; ТКР ТКР: В; ТК ТК: К; В В: В; К К: К; В В: В; К К: К; МП МП: МП; УРЗ УЭА: УРЗ; УРЗ УСА: УРЗ; МФУ МФУ: УРЗ | 1 | простое | 1 | простое | 1 | простое | 1 |  | нет | 7
ЧГЭС | ВВР | ПС | ПС 110/10 кВ Краснопольская | Дуговая защита 3С 10 кВ | ЗДЗ |  |  | Дуга БЦ | 1 | СШ, С-10 | ЧГЭС | ЧЭ | 10 | 2012 | 2012 | 8 | 2012 | К |  |  | ТК ТК: В; ТК ТК: К; ТКР ТКР: В; ТК ТК: К; В В: В; К К: К; В В: В; К К: К; МП МП: МП; УРЗ УЭА: УРЗ; УРЗ УСА: УРЗ; МФУ МФУ: УРЗ | 1 | простое | 1 | простое | 1 | простое | 1 |  | нет | 7
ЧГЭС | ВВР | ПС | ПС 110/10 кВ Краснопольская | Дуговая защита 4С 10 кВ | ЗДЗ |  |  | Дуга БЦ | 1 | СШ, С-10 | ЧГЭС | ЧЭ | 10 | 2012 | 2012 | 8 | 2012 | К |  |  | ТК ТК: В; ТК ТК: К; ТКР ТКР: В; ТК ТК: К; В В: В; К К: К; В В: В; К К: К; МП МП: МП; УРЗ УЭА: УРЗ; УРЗ УСА: УРЗ; МФУ МФУ: УРЗ | 1 | простое | 1 | простое | 1 | простое | 1 |  | нет | 7
ЧГЭС | ВВР | ПС | ПС 110/10 кВ Краснопольская | СВ12 10 | МТЗ |  |  | ТОР 200 Л | 1 | В-10 | ЧГЭС | ЧЭ | 10 | 2012 | 2012 | 8 | 2012 | К |  |  | ТК ТК: В; ТК ТК: К; ТКР ТКР: В; ТК ТК: К; В В: В; К К: К; В В: В; К К: К; МП МП: МП; УРЗ УЭА: УРЗ; УРЗ УСА: УРЗ; МФУ МФУ: УРЗ | 1 | простое | 1 | простое | 1 | простое | 1 |  | нет | 7
ЧГЭС | ВВР | ПС | ПС 110/10 кВ Краснопольская | Общеподстанционное устройство СВ12 10 | АВР |  |  | ТОР 200 С | 1 | В-10 | ЧГЭС | ЧЭ | 10 | 2012 | 2012 | 8 | 2012 | К |  |  | ТК ТК: В; ТК ТК: К; ТКР ТКР: В; ТК ТК: К; В В: ВП; К К: К; В В: В; К К: К; МП МП: ЭМ; УРЗ УЭА: УЭА; УРЗ УСА: УСА; МФУ МФУ: УСА | 1 | простое | 1 | простое | 1 | простое | 1 |  | нет | 7
ЧГЭС | ВВР | ПС | ПС 110/10 кВ Краснопольская | СВ12 10 | ТТ | ТЛО |  |  |  | В-10 | ЧГЭС | ЧЭ | 10 | 2012 | 2012 | 8 | 2012 | К |  |  | ТК ТК: В; ТК ТК: К; ТКР ТКР: В; ТК ТК: К; В В: В; К К: К; В В: В; К К: К; МП МП: ЭМ; УРЗ УЭА: УРЗ; УРЗ УСА: УРЗ; МФУ МФУ: УРЗ | 1 | простое | 4 | простое | 4 | простое | 1 |  | нет | 7
ЧГЭС | ВВР | ПС | ПС 110/10 кВ Краснопольская | СВ34 10 | МТЗ |  |  | ТОР 200 Л | 1 | В-10 | ЧГЭС | ЧЭ | 10 | 2012 | 2012 | 8 | 2012 | К |  |  | ТК ТК: В; ТК ТК: К; ТКР ТКР: В; ТК ТК: К; В В: В; К К: К; В В: В; К К: К; МП МП: МП; УРЗ УЭА: УРЗ; УРЗ УСА: УРЗ; МФУ МФУ: УРЗ | 1 | простое | 1 | простое | 1 | простое | 1 |  | нет | 7
ЧГЭС | ВВР | ПС | ПС 110/10 кВ Краснопольская | Общеподстанционное устройство СВ34 10 | АВР |  |  | ТОР 200 С | 1 | В-10 | ЧГЭС | ЧЭ | 10 | 2012 | 2012 | 8 | 2012 | К |  |  | ТК ТК: В; ТК ТК: К; ТКР ТКР: В; ТК ТК: К; В В: ВП; К К: К; В В: В; К К: К; МП МП: ЭМ; УРЗ УЭА: УЭА; УРЗ УСА: УСА; МФУ МФУ: УСА | 1 | простое | 1 | простое | 1 | простое | 1 |  | нет | 7
ЧГЭС | ВВР | ПС | ПС 110/10 кВ Краснопольская | СВ34 10 | ТТ | ТЛО |  |  |  | В-10 | ЧГЭС | ЧЭ | 10 | 2012 | 2012 | 8 | 2012 | К |  |  | ТК ТК: В; ТК ТК: К; ТКР ТКР: В; ТК ТК: К; В В: В; К К: К; В В: В; К К: К; МП МП: ЭМ; УРЗ УЭА: УРЗ; УРЗ УСА: УРЗ; МФУ МФУ: УРЗ | 1 | простое | 4 | простое | 4 | простое | 1 |  | нет | 7
ЧГЭС | ВВР | ПС | ПС 110/10 кВ Краснопольская | ТН1 10 | ТН | ЗНОЛП |  | ТОР 200 Н | 1 | СШ, С-10 | ЧГЭС | ЧЭ | 10 | 2012 | 2012 | 8 | 2012 | К |  |  | ТК ТК: В; ТК ТК: К; ТКР ТКР: В; ТК ТК: К; В В: В; К К: К; В В: В; К К: К; МП МП: МП; УРЗ УЭА: УРЗ; УРЗ УСА: УРЗ; МФУ МФУ: УРЗ | 1 | простое | 1 | простое | 1 | простое | 1 |  | нет | 7
ЧГЭС | ВВР | ПС | ПС 110/10 кВ Краснопольская | ТН2 10 | ТН | ЗНОЛП |  | ТОР 200 Н | 1 | СШ, С-10 | ЧГЭС | ЧЭ | 10 | 2012 | 2012 | 8 | 2012 | К |  |  | ТК ТК: В; ТК ТК: К; ТКР ТКР: В; ТК ТК: К; В В: В; К К: К; В В: В; К К: К; МП МП: МП; УРЗ УЭА: УРЗ; УРЗ УСА: УРЗ; МФУ МФУ: УРЗ | 1 | простое | 1 | простое | 1 | простое | 1 |  | нет | 7
ЧГЭС | ВВР | ПС | ПС 110/10 кВ Краснопольская | ТН3 10 | ТН | ЗНОЛП |  | ТОР 200 Н | 1 | СШ, С-10 | ЧГЭС | ЧЭ | 10 | 2012 | 2012 | 8 | 2012 | К |  |  | ТК ТК: В; ТК ТК: К; ТКР ТКР: В; ТК ТК: К; В В: В; К К: К; В В: В; К К: К; МП МП: МП; УРЗ УЭА: УРЗ; УРЗ УСА: УРЗ; МФУ МФУ: УРЗ | 1 | простое | 1 | простое | 1 | простое | 1 |  | нет | 7
ЧГЭС | ВВР | ПС | ПС 110/10 кВ Краснопольская | ТН4 10 | ТН | ЗНОЛП |  | ТОР 200 Н | 1 | СШ, С-10 | ЧГЭС | ЧЭ | 10 | 2012 | 2012 | 8 | 2012 | К |  |  | ТК ТК: В; ТК ТК: К; ТКР ТКР: В; ТК ТК: К; В В: В; К К: К; В В: В; К К: К; МП МП: МП; УРЗ УЭА: УРЗ; УРЗ УСА: УРЗ; МФУ МФУ: УРЗ | 1 | простое | 1 | простое | 1 | простое | 1 |  | нет | 7
ЧГЭС | ВВР | ПС | ПС 110/10 кВ Краснопольская | Общеподстанционное устройство | ЩПТ | [5 empty] | ЧГЭС | ЧЭ | 0.4 | 2012 | 2012 | 8 | 2012 | К |  |  | ТК ТК: В; ТК ТК: К; ТКР ТКР: В; ТК ТК: К; В В: В; К К: К; В В: В; К К: К; МП МП: ЭМ; УРЗ УЭА: УРЗ; УРЗ УСА: УРЗ; МФУ МФУ: УРЗ | 1 | простое | 1 | простое | 1 | простое | 1 |  | нет | 7
ЧГЭС | ВВР | ПС | ПС 110/10 кВ Краснопольская | Общеподстанционное устройство | ЩСН | [5 empty] | ЧГЭС | ЧЭ | 0.4 | 2012 | 2012 | 8 | 2012 | К |  |  | ТК ТК: В; ТК ТК: К; ТКР ТКР: В; ТК ТК: К; В В: В; К К: К; В В: В; К К: К; МП МП: ЭМ; УРЗ УЭА: УРЗ; УРЗ УСА: УРЗ; МФУ МФУ: УРЗ | 1 | простое | 1 | простое | 1 | простое | 1 |  | нет | 7
ЧГЭС | ВВР | ПС | ПС 110/10 кВ Краснопольская | Общеподстанционное устройство | АВР | РВ |  |  |  |  | ЧГЭС | ЧЭ | 0.4 | 2012 | 2012 | 8 | 2012 | К |  |  | ТК ТК: В; ТК ТК: К; ТКР ТКР: В; ТК ТК: К; В В: В; К К: К; В В: В; К К: К; МП МП: ЭМ; УРЗ УЭА: УЭА; УРЗ УСА: УСА; МФУ МФУ: УСА | 1 | простое | 1 | простое | 1 | простое | 1 |  | нет | 7
ЧГЭС | ВВР | ПС | ПС 110/10 кВ Краснопольская | Общеподстанционное устройство | ЦС |  |  | ТОР 200 БЦС | 1 |  | ЧГЭС | ЧЭ | 110 | 2012 | 2012 | 8 | 2012 | В |  |  | ТК ТК: ТК; ТК ТК: ТК; ТКР ТКР: ТКР; ТК ТК: ТК; В В: В; К К: К; В В: В; К К: К; МП МП: МП; УРЗ УЭА: УРЗ; УРЗ УСА: УРЗ; МФУ МФУ: УРЗ | 1 | простое | 1 | простое | 1 | простое | 1 |  | нет | 7
ЧГЭС | ВВР | ПС | ПС 110/10 кВ Краснопольская | Общеподстанционное устройство | ОБР | [5 empty] | ЧГЭС | ЧЭ | 110 | 2012 | 2012 | 6 | 2012 |  |  |  | ТК ТК: В; ТКР ТКР: В; В В: В; В В: В; МП МП: ЭМ; УРЗ УЭА: УРЗ; УРЗ УСА: УРЗ; МФУ МФУ: УРЗ | 1 | простое | 1 | простое | 1 | простое | 1 |  | нет | 7
ЧГЭС | ВВР | ПС | ПС 110/10 кВ Краснопольская | Общеподстанционное устройство | ОБР | [5 empty] | ЧГЭС | ЧЭ | 10 | 2012 | 2012 | 6 | 2012 |  |  |  | ТК ТК: В; ТКР ТКР: В; В В: В; В В: В; МП МП: ЭМ; УРЗ УЭА: УРЗ; УРЗ УСА: УРЗ; МФУ МФУ: УРЗ | 1 | простое | 1 | простое | 1 | простое | 1 |  | нет | 7
ЧГЭС | ВВР | ПС | ПС 110/35/6 кВ Восточная | Общеподстанционное устройство | АЧР | РСГ-11 |  |  |  | СШ, С-6 | ЧГЭС | ЧРДУ | 35 | 1969 | 1969 | 8 | 2009 |  | В |  | ТК О: К; ТК О: В; ТКР О: К; ТК О: В; В О: К; К О: В; В О: К; К О: В; МП МП: МЭ; УРЗ УЭА: УЭА; УРЗ УСА: УПА; МФУ МФУ: УПА | 1 | сложное | 1 | сложное | 1 | сложное | 1 |  | да | 50
ЧГЭС | ВВР | ПС | ПС 110/35/6 кВ Восточная | Общеподстанционное устройство | ЧАПВ | РПВ-58 |  |  |  | СШ, С-6 | ЧГЭС | ЧЭ | 35 | 1969 | 1969 | 8 | 2009 |  | В |  | ТК О: К; ТК О: ВП; ТКР О: К; ТК О: В; В О: К; К О: В; В О: К; К О: ВП; МП МП: ЭМ; УРЗ УЭА: УЭА; УРЗ УСА: УПА; МФУ МФУ: УПА |  | сложное | 1 | сложное | 1 | сложное | 1 |  | нет | 50
ЧГЭС | ВВР | ПС | ПС 110/35/6 кВ Восточная | Т1 40 МВА | ОД и КЗ |  |  |  |  | Т-110 | ЧГЭС | ЧЭ | 110 | 1965 | 1965 | 8 | 2009 | О | В | О | О | О | К | О | О | О | В | О | О | О | К | О | О | О | В | О | О | О | К | О | О | О | В | О | О | О | К | О | О | О | В | О | ЭМ | УРЗ | УРЗ | УРЗ | 1 | простое | 1 | простое | 1 | простое | 1 |  | нет | 54
ЧГЭС | ВВР | ПС | ПС 110/35/6 кВ Восточная | Т1 40 МВА | ГЗ | BF 80/Q |  |  |  | Т-110 | ЧГЭС | ЧЭ | 110 | 1965 | 2008 | 8 | 2009 |  | В |  | ТК О: К; ТК О: В; ТКР О: К; ТК О: В; В О: К; К О: В; В О: К; К О: В; МП МП: ЭМ; УРЗ УЭА: УРЗ; УРЗ УСА: УРЗ; МФУ МФУ: УРЗ | 1 | простое | 1 | простое | 1 | простое | 1 |  | нет | 11
ЧГЭС | ВВР | ПС | ПС 110/35/6 кВ Восточная | Т1 40 МВА | ГЗ РПН | URF 25/10 |  |  |  | Т-110 | ЧГЭС | ЧЭ | 110 | 1965 | 2008 | 8 | 2009 |  | В |  | ТК О: К; ТК О: В; ТКР О: К; ТК О: В; В О: К; К О: В; В О: К; К О: В; МП МП: ЭМ; УРЗ УЭА: УРЗ; УРЗ УСА: УРЗ; МФУ МФУ: УРЗ | 1 | простое | 1 | простое | 1 | простое | 1 |  | нет | 11
ЧГЭС | ВВР | ПС | ПС 110/35/6 кВ Восточная | Т1 40 МВА | ДЗТ | ДЗТ-1 |  |  |  | Т-110 | ЧГЭС | ЧЭ | 110 | 1965 | 2008 | 8 | 2009 |  | В |  | ТК О: К; ТК О: ВП; ТКР О: К; ТК О: В; В О: К; К О: В; В О: К; К О: ВП; МП МП: ЭМ; УРЗ УЭА: УРЗ; УРЗ УСА: УРЗ; МФУ МФУ: УРЗ | 1 | простое | 1 | простое | 1 | простое | 1 |  | нет | 11
ЧГЭС | ВВР | ПС | ПС 110/35/6 кВ Восточная | Т1 40 МВА | МТЗ |  |  |  |  | Т-110 | ЧГЭС | ЧЭ | 110 | 1965 | 2008 | 8 | 2009 |  | В |  | ТК О: К; ТК О: ВП; ТКР О: К; ТК О: В; В О: К; К О: В; В О: К; К О: ВП; МП МП: ЭМ; УРЗ УЭА: УРЗ; УРЗ УСА: УРЗ; МФУ МФУ: УРЗ | 1 | простое | 1 | простое | 1 | простое | 1 |  | нет | 11
ЧГЭС | ВВР | ПС | ПС 110/35/6 кВ Восточная | Т1 40 МВА | МТЗ |  |  |  |  | Т-110 | ЧГЭС | ЧЭ | 35 | 1965 | 2008 | 8 | 2009 |  | В |  | ТК О: К; ТК О: ВП; ТКР О: К; ТК О: В; В О: К; К О: В; В О: К; К О: ВП; МП МП: ЭМ; УРЗ УЭА: УРЗ; УРЗ УСА: УРЗ; МФУ МФУ: УРЗ | 1 | простое | 1 | простое | 1 | простое | 1 |  | нет | 11
ЧГЭС | ВВР | ПС | ПС 110/35/6 кВ Восточная | Т1 40 МВА | МТЗ |  |  |  |  | Т-110 | ЧГЭС | ЧЭ | 6 | 1965 | 2008 | 8 | 2009 |  | В |  | ТК О: К; ТК О: ВП; ТКР О: К; ТК О: В; В О: К; К О: В; В О: К; К О: ВП; МП МП: ЭМ; УРЗ УЭА: УРЗ; УРЗ УСА: УРЗ; МФУ МФУ: УРЗ | 1 | простое | 1 | простое | 1 | простое | 1 |  | нет | 11
ЧГЭС | ВВР | ПС | ПС 110/35/6 кВ Восточная | Т1 40 МВА | ДМТЗ |  |  |  |  | Т-110 | ЧГЭС | ЧЭ | 110 | 2008 | 2008 | 8 | 2009 |  | В |  | ТК О: К; ТК О: ВП; ТКР О: К; ТК О: В; В О: К; К О: В; В О: К; К О: ВП; МП МП: ЭМ; УРЗ УЭА: УРЗ; УРЗ УСА: УРЗ; МФУ МФУ: УРЗ | 1 | простое | 1 | простое | 1 | простое | 1 |  | нет | 11
ЧГЭС | ВВР | ПС | ПС 110/35/6 кВ Восточная | Т1 40 МВА | АРНТ | БАР |  |  |  | Т-110 | ЧГЭС | ЧЭ | 110 | 1965 | 2008 | 8 | 2009 |  | В |  | ТК О: К; ТК О: В; ТКР О: К; ТК О: В; В О: К; К О: В; В О: К; К О: В; МП МП: ЭМ; УРЗ УЭА: УПА; УРЗ УСА: УРА; МФУ МФУ: УРА | 1 | простое | 1 | простое | 1 | простое | 1 |  | нет | 11
ЧГЭС | ВВР | ПС | ПС 110/35/6 кВ Восточная | Т1 40 МВА | Обдув |  |  |  |  | Т-110 | ЧГЭС | ЧЭ | 110 | 1965 | 2008 | 8 | 2009 |  | В |  | ТК О: К; ТК О: В; ТКР О: К; ТК О: В; В О: К; К О: В; В О: К; К О: В; МП МП: ЭМ; УРЗ УЭА: УРЗ; УРЗ УСА: УРЗ; МФУ МФУ: УРЗ | 1 | простое | 1 | простое | 1 | простое | 1 |  | нет | 11
ЧГЭС | ВВР | ПС | ПС 110/35/6 кВ Восточная | Т1 40 МВА | Перегрев | ТКП-160 |  |  |  | Т-110 | ЧГЭС | ЧЭ | 110 | 1965 | 1965 | 8 | 2009 |  | В |  | ТК О: К; ТК О: В; ТКР О: К; ТК О: В; В О: К; К О: В; В О: К; К О: В; МП МП: ЭМ; УРЗ УЭА: УРЗ; УРЗ УСА: УРЗ; МФУ МФУ: УРЗ | 1 | простое | 1 | простое | 1 | простое | 1 |  | нет | 54
ЧГЭС | ВВР | ПС | ПС 110/35/6 кВ Восточная | Т1 40 МВА | Перегруз | РТ-40 |  |  |  | Т-110 | ЧГЭС | ЧЭ | 110 | 1965 | 1965 | 8 | 2009 |  | В |  | ТК О: К; ТК О: ВП; ТКР О: К; ТК О: В; В О: К; К О: В; В О: К; К О: ВП; МП МП: ЭМ; УРЗ УЭА: УРЗ; УРЗ УСА: УРЗ; МФУ МФУ: УРЗ | 1 | простое | 1 | простое | 1 | простое | 1 |  | нет | 54
ЧГЭС | ВВР | ПС | ПС 110/35/6 кВ Восточная | ЗМН 1СШ 35 кВ | ЗМН |  |  |  |  | СШ, С-35 | ЧГЭС | ЧЭ | 35 | 1965 | 1965 | 8 | 2009 |  | В |  | ТК О: К; ТК О: ВП; ТКР О: К; ТК О: В; В О: К; К О: В; В О: К; К О: ВП; МП МП: ЭМ; УРЗ УЭА: УРЗ; УРЗ УСА: УРЗ; МФУ МФУ: УРЗ | 1 | простое | 1 | простое | 12 | простое | 1 |  | нет | 54
ЧГЭС | ВВР | ПС | ПС 110/35/6 кВ Восточная | ЗМН 1СШ 6 кВ | ЗМН |  |  |  |  | СШ, С-6 | ЧГЭС | ЧЭ | 6 | 1965 | 1965 | 8 | 2009 |  | В |  | ТК О: К; ТК О: ВП; ТКР О: К; ТК О: В; В О: К; К О: В; В О: К; К О: ВП; МП МП: ЭМ; УРЗ УЭА: УРЗ; УРЗ УСА: УРЗ; МФУ МФУ: УРЗ | 1 | простое | 1 | простое | 6 | простое | 1 |  | нет | 54
ЧГЭС | ВВР | ПС | ПС 110/35/6 кВ Восточная | Т1 40 МВА | ТТ | ТФНД |  |  |  | Т-110 | ЧГЭС | ЧЭ | 110 | 1965 | 2008 | 8 | 2009 |  | В |  | ТК О: К; ТК О: В; ТКР О: К; ТК О: В; В О: К; К О: В; В О: К; К О: В; МП МП: ЭМ; УРЗ УЭА: УРЗ; УРЗ УСА: УРЗ; МФУ МФУ: УРЗ | 1 | простое | 12 | простое | 12 | простое | 1 |  | нет | 11
ЧГЭС | ВВР | ПС | ПС 110/35/6 кВ Восточная | Т1 40 МВА | ТТ | ТВДМ |  |  |  | Т-110 | ЧГЭС | ЧЭ | 35 | 1965 | 2008 | 8 | 2009 |  | В |  | ТК О: К; ТК О: В; ТКР О: К; ТК О: В; В О: К; К О: В; В О: К; К О: В; МП МП: ЭМ; УРЗ УЭА: УРЗ; УРЗ УСА: УРЗ; МФУ МФУ: УРЗ | 1 | простое | 3 | простое | 6 | простое | 1 |  | нет | 11
ЧГЭС | ВВР | ПС | ПС 110/35/6 кВ Восточная | Т1 40 МВА (ВВ 35 Т1) | ТТ | ТВДМ |  |  |  | Т-110 | ЧГЭС | ЧЭ | 35 | 1965 | 1965 | 8 | 2009 |  | В |  | ТК О: К; ТК О: В; ТКР О: К; ТК О: В; В О: К; К О: В; В О: К; К О: В; МП МП: ЭМ; УРЗ УЭА: УРЗ; УРЗ УСА: УРЗ; МФУ МФУ: УРЗ | 1 | простое | 6 | простое | 12 | простое | 1 |  | нет | 54
ЧГЭС | ВВР | ПС | ПС 110/35/6 кВ Восточная | Т1 40 МВА (ВВ 6 Т1) | ТТ | ТЛШ |  |  |  | Т-110 | ЧГЭС | ЧЭ | 6 | 1965 | 2009 | 8 | 2009 |  | В |  | ТК О: К; ТК О: В; ТКР О: К; ТК О: В; В О: К; К О: В; В О: К; К О: В; МП МП: ЭМ; УРЗ УЭА: УРЗ; УРЗ УСА: УРЗ; МФУ МФУ: УРЗ | 1 | простое | 6 | простое | 6 | простое | 1 |  | нет | 10
ЧГЭС | ВВР | ПС | ПС 110/35/6 кВ Восточная | Т2 40 МВА | ОД и КЗ |  |  |  |  | Т-110 | ЧГЭС | ЧЭ | 110 | 1965 | 1965 | 8 | 2009 | О | В | О | О | О | К | О | О | О | В | О | О | О | К | О | О | О | В | О | О | О | К | О | О | О | В | О | О | О | К | О | О | О | В | О | ЭМ | УРЗ | УРЗ | УРЗ | 1 | простое | 1 | простое | 1 | простое | 1 |  | нет | 54
ЧГЭС | ВВР | ПС | ПС 110/35/6 кВ Восточная | Т2 40 МВА | ГЗ | РГТ-80 |  |  |  | Т-110 | ЧГЭС | ЧЭ | 110 | 1965 | 1992 | 8 | 2009 |  | В |  | ТК О: К; ТК О: В; ТКР О: К; ТК О: В; В О: К; К О: В; В О: К; К О: В; МП МП: ЭМ; УРЗ УЭА: УРЗ; УРЗ УСА: УРЗ; МФУ МФУ: УРЗ | 1 | простое | 1 | простое | 1 | простое | 1 |  | нет | 27
ЧГЭС | ВВР | ПС | ПС 110/35/6 кВ Восточная | Т2 40 МВА | ГЗ РПН | URF 25/10 |  |  |  | Т-110 | ЧГЭС | ЧЭ | 110 | 1965 | 1992 | 8 | 2009 |  | В |  | ТК О: К; ТК О: В; ТКР О: К; ТК О: В; В О: К; К О: В; В О: К; К О: В; МП МП: ЭМ; УРЗ УЭА: УРЗ; УРЗ УСА: УРЗ; МФУ МФУ: УРЗ | 1 | простое | 1 | простое | 1 | простое | 1 |  | нет | 27
ЧГЭС | ВВР | ПС | ПС 110/35/6 кВ Восточная | Т2 40 МВА | ДЗТ | ДЗТ-1 |  |  |  | Т-110 | ЧГЭС | ЧЭ | 110 | 1965 | 2006 | 8 | 2009 |  | В |  | ТК О: К; ТК О: В; ТКР О: К; ТК О: В; В О: К; К О: В; В О: К; К О: В; МП МП: ЭМ; УРЗ УЭА: УРЗ; УРЗ УСА: УРЗ; МФУ МФУ: УРЗ | 1 | простое | 1 | простое | 1 | простое | 1 |  | нет | 13
ЧГЭС | ВВР | ПС | ПС 110/35/6 кВ Восточная | Т2 40 МВА | МТЗ |  |  |  |  | Т-110 | ЧГЭС | ЧЭ | 110 | 1965 | 2006 | 8 | 2009 |  | В |  | ТК О: К; ТК О: ВП; ТКР О: К; ТК О: В; В О: К; К О: В; В О: К; К О: ВП; МП МП: ЭМ; УРЗ УЭА: УРЗ; УРЗ УСА: УРЗ; МФУ МФУ: УРЗ | 1 | простое | 1 | простое | 1 | простое | 1 |  | нет | 13
ЧГЭС | ВВР | ПС | ПС 110/35/6 кВ Восточная | Т2 40 МВА | МТЗ |  |  |  |  | Т-110 | ЧГЭС | ЧЭ | 35 | 1965 | 2006 | 8 | 2009 |  | В |  | ТК О: К; ТК О: ВП; ТКР О: К; ТК О: В; В О: К; К О: В; В О: К; К О: ВП; МП МП: ЭМ; УРЗ УЭА: УРЗ; УРЗ УСА: УРЗ; МФУ МФУ: УРЗ | 1 | простое | 1 | простое | 1 | простое | 1 |  | нет | 13
ЧГЭС | ВВР | ПС | ПС 110/35/6 кВ Восточная | Т2 40 МВА | МТЗ |  |  |  |  | Т-110 | ЧГЭС | ЧЭ | 6 | 1965 | 2006 | 8 | 2009 |  | В |  | ТК О: К; ТК О: ВП; ТКР О: К; ТК О: В; В О: К; К О: В; В О: К; К О: ВП; МП МП: ЭМ; УРЗ УЭА: УРЗ; УРЗ УСА: УРЗ; МФУ МФУ: УРЗ | 1 | простое | 1 | простое | 1 | простое | 1 |  | нет | 13
ЧГЭС | ВВР | ПС | ПС 110/35/6 кВ Восточная | Т2 40 МВА | ДМТЗ |  |  |  |  | Т-110 | ЧГЭС | ЧЭ | 110 | 2008 | 2006 | 8 | 2009 |  | В |  | ТК О: К; ТК О: ВП; ТКР О: К; ТК О: В; В О: К; К О: В; В О: К; К О: ВП; МП МП: ЭМ; УРЗ УЭА: УРЗ; УРЗ УСА: УРЗ; МФУ МФУ: УРЗ | 1 | простое | 1 | простое | 1 | простое | 1 |  | нет | 13
ЧГЭС | ВВР | ПС | ПС 110/35/6 кВ Восточная | Т2 40 МВА | АРНТ | БАР |  |  |  | Т-110 | ЧГЭС | ЧЭ | 110 | 1965 | 2006 | 8 | 2009 |  | В |  | ТК О: К; ТК О: В; ТКР О: К; ТК О: В; В О: К; К О: В; В О: К; К О: В; МП МП: ЭМ; УРЗ УЭА: УПА; УРЗ УСА: УРА; МФУ МФУ: УРА | 1 | простое | 1 | простое | 1 | простое | 1 |  | нет | 13
ЧГЭС | ВВР | ПС | ПС 110/35/6 кВ Восточная | Т2 40 МВА | Обдув |  |  |  |  | Т-110 | ЧГЭС | ЧЭ | 110 | 1965 | 2006 | 8 | 2009 |  | В |  | ТК О: К; ТК О: В; ТКР О: К; ТК О: В; В О: К; К О: В; В О: К; К О: В; МП МП: ЭМ; УРЗ УЭА: УРЗ; УРЗ УСА: УРЗ; МФУ МФУ: УРЗ | 1 | простое | 1 | простое | 1 | простое | 1 |  | нет | 13
ЧГЭС | ВВР | ПС | ПС 110/35/6 кВ Восточная | Т2 40 МВА | Перегрев | ТКП-160 |  |  |  | Т-110 | ЧГЭС | ЧЭ | 110 | 1965 | 1965 | 8 | 2009 |  | В |  | ТК О: К; ТК О: В; ТКР О: К; ТК О: В; В О: К; К О: В; В О: К; К О: В; МП МП: ЭМ; УРЗ УЭА: УРЗ; УРЗ УСА: УРЗ; МФУ МФУ: УРЗ | 1 | простое | 1 | простое | 1 | простое | 1 |  | нет | 54
ЧГЭС | ВВР | ПС | ПС 110/35/6 кВ Восточная | Т2 40 МВА | Перегруз | РТ-40 |  |  |  | Т-110 | ЧГЭС | ЧЭ | 110 | 1965 | 1965 | 8 | 2009 |  | В |  | ТК О: К; ТК О: ВП; ТКР О: К; ТК О: В; В О: К; К О: В; В О: К; К О: ВП; МП МП: ЭМ; УРЗ УЭА: УРЗ; УРЗ УСА: УРЗ; МФУ МФУ: УРЗ | 1 | простое | 1 | простое | 1 | простое | 1 |  | нет | 54
ЧГЭС | ВВР | ПС | ПС 110/35/6 кВ Восточная | ЗМН 2СШ 35 кВ | ЗМН |  |  |  |  | СШ, С-35 | ЧГЭС | ЧЭ | 35 | 1965 | 1965 | 8 | 2009 |  | В |  | ТК О: К; ТК О: ВП; ТКР О: К; ТК О: В; В О: К; К О: В; В О: К; К О: ВП; МП МП: ЭМ; УРЗ УЭА: УРЗ; УРЗ УСА: УРЗ; МФУ МФУ: УРЗ | 1 | простое | 1 | простое | 12 | простое | 1 |  | нет | 54
ЧГЭС | ВВР | ПС | ПС 110/35/6 кВ Восточная | ЗМН 2СШ 6 кВ | ЗМН |  |  |  |  | СШ, С-6 | ЧГЭС | ЧЭ | 6 | 1965 | 1965 | 8 | 2009 |  | В |  | ТК О: К; ТК О: ВП; ТКР О: К; ТК О: В; В О: К; К О: В; В О: К; К О: ВП; МП МП: ЭМ; УРЗ УЭА: УРЗ; УРЗ УСА: УРЗ; МФУ МФУ: УРЗ | 1 | простое | 1 | простое | 6 | простое | 1 |  | нет | 54
ЧГЭС | ВВР | ПС | ПС 110/35/6 кВ Восточная | Т2 40 МВА | ТТ | ТФЗМ |  |  |  | Т-110 | ЧГЭС | ЧЭ | 110 | 1965 | 2006 | 8 | 2009 |  | В |  | ТК О: К; ТК О: В; ТКР О: К; ТК О: В; В О: К; К О: В; В О: К; К О: В; МП МП: ЭМ; УРЗ УЭА: УРЗ; УРЗ УСА: УРЗ; МФУ МФУ: УРЗ | 1 | простое | 12 | простое | 12 | простое | 1 |  | нет | 13
ЧГЭС | ВВР | ПС | ПС 110/35/6 кВ Восточная | Т2 40 МВА | ТТ | ТВДМ |  |  |  | Т-110 | ЧГЭС | ЧЭ | 35 | 1965 | 2006 | 8 | 2009 |  | В |  | ТК О: К; ТК О: В; ТКР О: К; ТК О: В; В О: К; К О: В; В О: К; К О: В; МП МП: ЭМ; УРЗ УЭА: УРЗ; УРЗ УСА: УРЗ; МФУ МФУ: УРЗ | 1 | простое | 3 | простое | 6 | простое | 1 |  | нет | 13
ЧГЭС | ВВР | ПС | ПС 110/35/6 кВ Восточная | Т2 40 МВА (ВВ 35 Т2) | ТТ | ТВДМ |  |  |  | Т-110 | ЧГЭС | ЧЭ | 35 | 1965 | 1965 | 8 | 2009 |  | В |  | ТК О: К; ТК О: В; ТКР О: К; ТК О: В; В О: К; К О: В; В О: К; К О: В; МП МП: ЭМ; УРЗ УЭА: УРЗ; УРЗ УСА: УРЗ; МФУ МФУ: УРЗ | 1 | простое | 6 | простое | 12 | простое | 1 |  | нет | 54
ЧГЭС | ВВР | ПС | ПС 110/35/6 кВ Восточная | Т2 40 МВА (ВВ 6 Т2) | ТТ | ТШЛ |  |  |  | Т-110 | ЧГЭС | ЧЭ | 6 | 1965 | 2006 | 8 | 2009 |  | В |  | ТК О: К; ТК О: В; ТКР О: К; ТК О: В; В О: К; К О: В; В О: К; К О: В; МП МП: ЭМ; УРЗ УЭА: УРЗ; УРЗ УСА: УРЗ; МФУ МФУ: УРЗ | 1 | простое | 6 | простое | 6 | простое | 1 |  | нет | 13
ЧГЭС | ВВР | ПС | ПС 110/35/6 кВ Восточная | КЛ 35 кВ Восточная-Центральная 1 | ТО | РТ-40 |  |  |  | ВЛ-35 | ЧГЭС | ЧЭ | 35 | 1965 | 1965 | 8 | 2009 |  | В |  | ТК О: К; ТК О: ВП; ТКР О: К; ТК О: В; В О: К; К О: В; В О: К; К О: ВП; МП МП: ЭМ; УРЗ УЭА: УРЗ; УРЗ УСА: УРЗ; МФУ МФУ: УРЗ | 1 | простое | 1 | простое | 1 | простое | 1 |  | нет | 54
ЧГЭС | ВВР | ПС | ПС 110/35/6 кВ Восточная | КЛ 35 кВ Восточная-Центральная 1 | МТЗ | РТ-40 |  |  |  | ВЛ-35 | ЧГЭС | ЧЭ | 35 | 1965 | 1965 | 8 | 2009 |  | В |  | ТК О: К; ТК О: ВП; ТКР О: К; ТК О: В; В О: К; К О: В; В О: К; К О: ВП; МП МП: ЭМ; УРЗ УЭА: УРЗ; УРЗ УСА: УРЗ; МФУ МФУ: УРЗ | 1 | простое | 1 | простое | 2 | простое | 2 |  | нет | 54
ЧГЭС | ВВР | ПС | ПС 110/35/6 кВ Восточная | КЛ 35 кВ Восточная-Центральная 1 | КТО |  |  | КТО-2 |  | ВЛ-35 | ЧГЭС | ЧЭ | 35 | 1965 | 1965 | 8 | 2009 |  | В |  | ТК О: К; ТК О: В; ТКР О: К; ТК О: В; В О: К; К О: В; В О: К; К О: В; МП МП: ЭМ; УРЗ УЭА: УРЗ; УРЗ УСА: УРЗ; МФУ МФУ: УРЗ | 1 | простое | 1 | простое | 1 | простое | 1 |  | нет | 54
ЧГЭС | ВВР | ПС | ПС 110/35/6 кВ Восточная | КЛ 35 кВ Восточная-Центральная 1 | ТТ | ТВД |  |  |  | ВЛ-35 | ЧГЭС | ЧЭ | 35 | 1965 | 1965 | 8 | 2009 |  | В |  | ТК О: К; ТК О: В; ТКР О: К; ТК О: В; В О: К; К О: В; В О: К; К О: В; МП МП: ЭМ; УРЗ УЭА: УРЗ; УРЗ УСА: УРЗ; МФУ МФУ: УРЗ | 1 | простое | 6 | простое | 12 | простое | 1 |  | нет | 54
ЧГЭС | ВВР | ПС | ПС 110/35/6 кВ Восточная | КЛ 35 кВ Восточная-Центральная 2 | ТО | РТ-40 |  |  |  | ВЛ-35 | ЧГЭС | ЧЭ | 35 | 1965 | 1965 | 8 | 2009 |  | В |  | ТК О: К; ТК О: В; ТКР О: К; ТК О: В; В О: К; К О: В; В О: К; К О: В; МП МП: ЭМ; УРЗ УЭА: УРЗ; УРЗ УСА: УРЗ; МФУ МФУ: УРЗ | 1 | простое | 1 | простое | 1 | простое | 1 |  | нет | 54
ЧГЭС | ВВР | ПС | ПС 110/35/6 кВ Восточная | КЛ 35 кВ Восточная-Центральная 2 | МТЗ | РТ-40 |  |  |  | ВЛ-35 | ЧГЭС | ЧЭ | 35 | 1965 | 1965 | 8 | 2009 |  | В |  | ТК О: К; ТК О: ВП; ТКР О: К; ТК О: В; В О: К; К О: В; В О: К; К О: ВП; МП МП: ЭМ; УРЗ УЭА: УРЗ; УРЗ УСА: УРЗ; МФУ МФУ: УРЗ | 1 | простое | 1 | простое | 2 | простое | 2 |  | нет | 54
ЧГЭС | ВВР | ПС | ПС 110/35/6 кВ Восточная | КЛ 35 кВ Восточная-Центральная 2 | КТО |  |  | КТО-2 |  | ВЛ-35 | ЧГЭС | ЧЭ | 35 | 1965 | 1965 | 8 | 2009 |  | В |  | ТК О: К; ТК О: В; ТКР О: К; ТК О: В; В О: К; К О: В; В О: К; К О: В; МП МП: ЭМ; УРЗ УЭА: УРЗ; УРЗ УСА: УРЗ; МФУ МФУ: УРЗ | 1 | простое | 1 | простое | 1 | простое | 1 |  | нет | 54
ЧГЭС | ВВР | ПС | ПС 110/35/6 кВ Восточная | КЛ 35 кВ Восточная-Центральная 2 | ТТ | ТВД |  |  |  | ВЛ-35 | ЧГЭС | ЧЭ | 35 | 1965 | 1965 | 8 | 2009 |  | В |  | ТК О: К; ТК О: В; ТКР О: К; ТК О: В; В О: К; К О: В; В О: К; К О: В; МП МП: ЭМ; УРЗ УЭА: УРЗ; УРЗ УСА: УРЗ; МФУ МФУ: УРЗ | 1 | простое | 6 | простое | 12 | простое | 1 |  | нет | 54
ЧГЭС | ВВР | ПС | ПС 110/35/6 кВ Восточная | КЛ 35 кВ Восточная-Строммашина 1 | ТО | РТ-40 |  |  |  | ВЛ-35 | ЧГЭС | ЧЭ | 35 | 1965 | 1965 | 8 | 2009 |  | В |  | ТК О: К; ТК О: В; ТКР О: К; ТК О: В; В О: К; К О: В; В О: К; К О: В; МП МП: ЭМ; УРЗ УЭА: УРЗ; УРЗ УСА: УРЗ; МФУ МФУ: УРЗ | 1 | простое | 1 | простое | 1 | простое | 1 |  | нет | 54
ЧГЭС | ВВР | ПС | ПС 110/35/6 кВ Восточная | КЛ 35 кВ Восточная-Строммашина 1 | МТЗ | РТ-40 |  |  |  | ВЛ-35 | ЧГЭС | ЧЭ | 35 | 1965 | 1965 | 8 | 2009 |  | В |  | ТК О: К; ТК О: ВП; ТКР О: К; ТК О: В; В О: К; К О: В; В О: К; К О: ВП; МП МП: ЭМ; УРЗ УЭА: УРЗ; УРЗ УСА: УРЗ; МФУ МФУ: УРЗ | 1 | простое | 1 | простое | 2 | простое | 2 |  | нет | 54
ЧГЭС | ВВР | ПС | ПС 110/35/6 кВ Восточная | КЛ 35 кВ Восточная-Строммашина 1 | КТО |  |  | КТО-2 |  | ВЛ-35 | ЧГЭС | ЧЭ | 35 | 1965 | 1965 | 8 | 2009 |  | В |  | ТК О: К; ТК О: В; ТКР О: К; ТК О: В; В О: К; К О: В; В О: К; К О: В; МП МП: ЭМ; УРЗ УЭА: УРЗ; УРЗ УСА: УРЗ; МФУ МФУ: УРЗ | 1 | простое | 1 | простое | 1 | простое | 1 |  | нет | 54
ЧГЭС | ВВР | ПС | ПС 110/35/6 кВ Восточная | КЛ 35 кВ Восточная-Строммашина 1 | ТТ | ТВД |  |  |  | ВЛ-35 | ЧГЭС | ЧЭ | 35 | 1965 | 1965 | 8 | 2009 |  | В |  | ТК О: К; ТК О: В; ТКР О: К; ТК О: В; В О: К; К О: В; В О: К; К О: В; МП МП: ЭМ; УРЗ УЭА: УРЗ; УРЗ УСА: УРЗ; МФУ МФУ: УРЗ | 1 | простое | 6 | простое | 12 | простое | 1 |  | нет | 54
ЧГЭС | ВВР | ПС | ПС 110/35/6 кВ Восточная | КЛ 35 кВ Восточная-Строммашина 2 | ТО | РТ-40 |  |  |  | ВЛ-35 | ЧГЭС | ЧЭ | 35 | 1965 | 1965 | 8 | 2009 |  | В |  | ТК О: К; ТК О: ВП; ТКР О: К; ТК О: В; В О: К; К О: В; В О: К; К О: ВП; МП МП: ЭМ; УРЗ УЭА: УРЗ; УРЗ УСА: УРЗ; МФУ МФУ: УРЗ | 1 | простое | 1 | простое | 1 | простое | 1 |  | нет | 54
ЧГЭС | ВВР | ПС | ПС 110/35/6 кВ Восточная | КЛ 35 кВ Восточная-Строммашина 2 | МТЗ | РТ-40 |  |  |  | ВЛ-35 | ЧГЭС | ЧЭ | 35 | 1965 | 1965 | 8 | 2009 |  | В |  | ТК О: К; ТК О: ВП; ТКР О: К; ТК О: В; В О: К; К О: В; В О: К; К О: ВП; МП МП: ЭМ; УРЗ УЭА: УРЗ; УРЗ УСА: УРЗ; МФУ МФУ: УРЗ | 1 | простое | 1 | простое | 2 | простое | 2 |  | нет | 54
ЧГЭС | ВВР | ПС | ПС 110/35/6 кВ Восточная | КЛ 35 кВ Восточная-Строммашина 2 | КТО |  |  | КТО-2 |  | ВЛ-35 | ЧГЭС | ЧЭ | 35 | 1965 | 1965 | 8 | 2009 |  | В |  | ТК О: К; ТК О: В; ТКР О: К; ТК О: В; В О: К; К О: В; В О: К; К О: В; МП МП: ЭМ; УРЗ УЭА: УРЗ; УРЗ УСА: УРЗ; МФУ МФУ: УРЗ | 1 | простое | 1 | простое | 1 | простое | 1 |  | нет | 54
ЧГЭС | ВВР | ПС | ПС 110/35/6 кВ Восточная | КЛ 35 кВ Восточная-Строммашина 2 | ТТ | ТВДМ |  |  |  | ВЛ-35 | ЧГЭС | ЧЭ | 35 | 1965 | 1965 | 8 | 2009 |  | В |  | ТК О: К; ТК О: В; ТКР О: К; ТК О: В; В О: К; К О: В; В О: К; К О: В; МП МП: ЭМ; УРЗ УЭА: УРЗ; УРЗ УСА: УРЗ; МФУ МФУ: УРЗ | 1 | простое | 6 | простое | 12 | простое | 1 |  | нет | 54
ЧГЭС | ВВР | ПС | ПС 110/35/6 кВ Восточная | СВ 35 | ТО | РТ-40 |  |  |  | В-35 | ЧГЭС | ЧЭ | 35 | 1965 | 1965 | 8 | 2009 |  | В |  | ТК О: К; ТК О: ВП; ТКР О: К; ТК О: В; В О: К; К О: В; В О: К; К О: ВП; МП МП: ЭМ; УРЗ УЭА: УРЗ; УРЗ УСА: УРЗ; МФУ МФУ: УРЗ | 1 | простое | 1 | простое | 1 | простое | 1 |  | нет | 54
ЧГЭС | ВВР | ПС | ПС 110/35/6 кВ Восточная | СВ 35 | МТЗ | РТ-40 |  |  |  | В-35 | ЧГЭС | ЧЭ | 35 | 1965 | 1965 | 8 | 2009 |  | В |  | ТК О: К; ТК О: В; ТКР О: К; ТК О: В; В О: К; К О: В; В О: К; К О: В; МП МП: ЭМ; УРЗ УЭА: УРЗ; УРЗ УСА: УРЗ; МФУ МФУ: УРЗ | 1 | простое | 1 | простое | 1 | простое | 1 |  | нет | 54
ЧГЭС | ВВР | ПС | ПС 110/35/6 кВ Восточная | Общеподстанционное устройство | АВР | РПВ-58 |  |  |  | В-35 | ЧГЭС | ЧЭ | 35 | 1965 | 1965 | 8 | 2009 |  | В |  | ТК О: К; ТК О: В; ТКР О: К; ТК О: В; В О: К; К О: В; В О: К; К О: В; МП МП: ЭМ; УРЗ УЭА: УЭА; УРЗ УСА: УСА; МФУ МФУ: УСА | 1 | простое | 1 | простое | 1 | простое | 1 |  | нет | 54
ЧГЭС | ВВР | ПС | ПС 110/35/6 кВ Восточная | СВ 35 | ТТ | ТВД |  |  |  | В-35 | ЧГЭС | ЧЭ | 35 | 1965 | 1965 | 8 | 2009 |  | В |  | ТК О: К; ТК О: В; ТКР О: К; ТК О: В; В О: К; К О: В; В О: К; К О: В; МП МП: ЭМ; УРЗ УЭА: УРЗ; УРЗ УСА: УРЗ; МФУ МФУ: УРЗ | 1 | простое | 6 | простое | 12 | простое | 1 |  | нет | 54
ЧГЭС | ВВР | ПС | ПС 110/35/6 кВ Восточная | ТН1 35 | ТН | ЗНОМ |  |  |  | СШ, С-35 | ЧГЭС | ЧЭ | 35 | 1965 | 1965 | 8 | 2009 |  | В |  | ТК О: К; ТК О: В; ТКР О: К; ТК О: В; В О: К; К О: В; В О: К; К О: В; МП МП: ЭМ; УРЗ УЭА: УРЗ; УРЗ УСА: УРЗ; МФУ МФУ: УРЗ | 1 | простое | 1 | простое | 1 | простое | 1 |  | нет | 54
ЧГЭС | ВВР | ПС | ПС 110/35/6 кВ Восточная | ТН2 35 | ТН | НОМ |  |  |  | СШ, С-35 | ЧГЭС | ЧЭ | 35 | 1965 | 1965 | 8 | 2009 |  | В |  | ТК О: К; ТК О: В; ТКР О: К; ТК О: В; В О: К; К О: В; В О: К; К О: В; МП МП: ЭМ; УРЗ УЭА: УРЗ; УРЗ УСА: УРЗ; МФУ МФУ: УРЗ | 1 | простое | 1 | простое | 1 | простое | 1 |  | нет | 54
ЧГЭС | ВВР | ПС | ПС 110/35/6 кВ Восточная | ТН1 6 | ТН | НТМИ |  |  |  | СШ, С-6 | ЧГЭС | ЧЭ | 6 | 1965 | 1965 | 8 | 2009 |  | В |  | ТК О: К; ТК О: В; ТКР О: К; ТК О: В; В О: К; К О: В; В О: К; К О: В; МП МП: ЭМ; УРЗ УЭА: УРЗ; УРЗ УСА: УРЗ; МФУ МФУ: УРЗ | 1 | простое | 1 | простое | 1 | простое | 1 |  | нет | 54
ЧГЭС | ВВР | ПС | ПС 110/35/6 кВ Восточная | ТН2 6 | ТН | НТМИ |  |  |  | СШ, С-6 | ЧГЭС | ЧЭ | 6 | 1965 | 1965 | 8 | 2009 |  | В |  | ТК О: К; ТК О: В; ТКР О: К; ТК О: В; В О: К; К О: В; В О: К; К О: В; МП МП: ЭМ; УРЗ УЭА: УРЗ; УРЗ УСА: УРЗ; МФУ МФУ: УРЗ | 1 | простое | 1 | простое | 1 | простое | 1 |  | нет | 54
ЧГЭС | ВВР | ПС | ПС 110/35/6 кВ Восточная | В 6 кВ РП 82 ф.1 | МТЗ | РТ-40 |  |  |  | КВЛ-6 | ЧГЭС | ЧЭ | 6 | 1965 | 1998 | 8 | 2009 |  | В |  | ТК О: К; ТК О: ВП; ТКР О: К; ТК О: В; В О: К; К О: В; В О: К; К О: ВП; МП МП: ЭМ; УРЗ УЭА: УРЗ; УРЗ УСА: УРЗ; МФУ МФУ: УРЗ | 1 | простое | 1 | простое | 1 | простое | 1 |  | нет | 21
ЧГЭС | ВВР | ПС | ПС 110/35/6 кВ Восточная | В 6 кВ РП 82 ф.1 | ТТ | ТПОФД |  |  |  | КВЛ-6 | ЧГЭС | ЧЭ | 6 | 1965 | 1998 | 8 | 2009 |  | В |  | ТК О: К; ТК О: В; ТКР О: К; ТК О: В; В О: К; К О: В; В О: К; К О: В; МП МП: ЭМ; УРЗ УЭА: УРЗ; УРЗ УСА: УРЗ; МФУ МФУ: УРЗ | 1 | простое | 4 | простое | 4 | простое | 1 |  | нет | 21
ЧГЭС | ВВР | ПС | ПС 110/35/6 кВ Восточная | В 6 кВ РП 83 ф.2 | МТЗ | РТ-40 |  |  |  | КВЛ-6 | ЧГЭС | ЧЭ | 6 | 1965 | 1998 | 8 | 2009 |  | В |  | ТК О: К; ТК О: ВП; ТКР О: К; ТК О: В; В О: К; К О: В; В О: К; К О: ВП; МП МП: ЭМ; УРЗ УЭА: УРЗ; УРЗ УСА: УРЗ; МФУ МФУ: УРЗ | 1 | простое | 1 | простое | 1 | простое | 1 |  | нет | 21
ЧГЭС | ВВР | ПС | ПС 110/35/6 кВ Восточная | В 6 кВ РП 83 ф.2 | ТТ | ТПОЛ |  |  |  | КВЛ-6 | ЧГЭС | ЧЭ | 6 | 1965 | 1998 | 8 | 2009 |  | В |  | ТК О: К; ТК О: В; ТКР О: К; ТК О: В; В О: К; К О: В; В О: К; К О: В; МП МП: ЭМ; УРЗ УЭА: УРЗ; УРЗ УСА: УРЗ; МФУ МФУ: УРЗ | 1 | простое | 4 | простое | 4 | простое | 1 |  | нет | 21
ЧГЭС | ВВР | ПС | ПС 110/35/6 кВ Восточная | В 6 кВ ТП 2154 ф.3 | МТЗ | РТ-40 |  |  |  | КВЛ-6 | ЧГЭС | ЧЭ | 6 | 1965 | 1998 | 8 | 2009 |  | В |  | ТК О: К; ТК О: ВП; ТКР О: К; ТК О: В; В О: К; К О: В; В О: К; К О: ВП; МП МП: ЭМ; УРЗ УЭА: УРЗ; УРЗ УСА: УРЗ; МФУ МФУ: УРЗ | 1 | простое | 1 | простое | 1 | простое | 1 |  | нет | 21
ЧГЭС | ВВР | ПС | ПС 110/35/6 кВ Восточная | В 6 кВ ТП 2154 ф.3 | ТТ | ТПОЛ |  |  |  | КВЛ-6 | ЧГЭС | ЧЭ | 6 | 1965 | 1998 | 8 | 2009 |  | В |  | ТК О: К; ТК О: В; ТКР О: К; ТК О: В; В О: К; К О: В; В О: К; К О: В; МП МП: ЭМ; УРЗ УЭА: УРЗ; УРЗ УСА: УРЗ; МФУ МФУ: УРЗ | 1 | простое | 4 | простое | 4 | простое | 1 |  | нет | 21
ЧГЭС | ВВР | ПС | ПС 110/35/6 кВ Восточная | В 6 кВ ЮУЖД ф.4 | МТЗ | РТ-40 |  |  |  | КВЛ-6 | ЧГЭС | ЧЭ | 6 | 1965 | 1998 | 8 | 2009 |  | В |  | ТК О: К; ТК О: ВП; ТКР О: К; ТК О: В; В О: К; К О: В; В О: К; К О: ВП; МП МП: ЭМ; УРЗ УЭА: УРЗ; УРЗ УСА: УРЗ; МФУ МФУ: УРЗ | 1 | простое | 1 | простое | 1 | простое | 1 |  | нет | 21
ЧГЭС | ВВР | ПС | ПС 110/35/6 кВ Восточная | В 6 кВ ЮУЖД ф.4 | ТТ | ТПОФ |  |  |  | КВЛ-6 | ЧГЭС | ЧЭ | 6 | 1965 | 1998 | 8 | 2009 |  | В |  | ТК О: К; ТК О: В; ТКР О: К; ТК О: В; В О: К; К О: В; В О: К; К О: В; МП МП: ЭМ; УРЗ УЭА: УРЗ; УРЗ УСА: УРЗ; МФУ МФУ: УРЗ | 1 | простое | 4 | простое | 4 | простое | 1 |  | нет | 21
ЧГЭС | ВВР | ПС | ПС 110/35/6 кВ Восточная | В 6 кВ ТП 2223 ф.5 | МТЗ | РТ-40 |  |  |  | КВЛ-6 | ЧГЭС | ЧЭ | 6 | 1965 | 1996 | 8 | 2009 |  | В |  | ТК О: К; ТК О: ВП; ТКР О: К; ТК О: В; В О: К; К О: В; В О: К; К О: ВП; МП МП: ЭМ; УРЗ УЭА: УРЗ; УРЗ УСА: УРЗ; МФУ МФУ: УРЗ | 1 | простое | 1 | простое | 1 | простое | 1 |  | нет | 23
ЧГЭС | ВВР | ПС | ПС 110/35/6 кВ Восточная | В 6 кВ ТП 2223 ф.5 | ТТ | ТПФ |  |  |  | КВЛ-6 | ЧГЭС | ЧЭ | 6 | 1965 | 1996 | 8 | 2009 |  | В |  | ТК О: К; ТК О: В; ТКР О: К; ТК О: В; В О: К; К О: В; В О: К; К О: В; МП МП: ЭМ; УРЗ УЭА: УРЗ; УРЗ УСА: УРЗ; МФУ МФУ: УРЗ | 1 | простое | 4 | простое | 4 | простое | 1 |  | нет | 23
ЧГЭС | ВВР | ПС | ПС 110/35/6 кВ Восточная | В 6 кВ РП 5 ф.6 | МТЗ | РТ-40 |  |  |  | КВЛ-6 | ЧГЭС | ЧЭ | 6 | 1965 | 1999 | 8 | 2009 |  | В |  | ТК О: К; ТК О: ВП; ТКР О: К; ТК О: В; В О: К; К О: В; В О: К; К О: ВП; МП МП: ЭМ; УРЗ УЭА: УРЗ; УРЗ УСА: УРЗ; МФУ МФУ: УРЗ | 1 | простое | 1 | простое | 1 | простое | 1 |  | нет | 20
ЧГЭС | ВВР | ПС | ПС 110/35/6 кВ Восточная | В 6 кВ РП 5 ф.6 | ТТ | ТПОФ |  |  |  | КВЛ-6 | ЧГЭС | ЧЭ | 6 | 1965 | 1999 | 8 | 2009 |  | В |  | ТК О: К; ТК О: В; ТКР О: К; ТК О: В; В О: К; К О: В; В О: К; К О: В; МП МП: ЭМ; УРЗ УЭА: УРЗ; УРЗ УСА: УРЗ; МФУ МФУ: УРЗ | 1 | простое | 4 | простое | 4 | простое | 1 |  | нет | 20
ЧГЭС | ВВР | ПС | ПС 110/35/6 кВ Восточная | В 6 кВ РП 5 ф.7 | МТЗ | РТ-40 |  |  |  | КВЛ-6 | ЧГЭС | ЧЭ | 6 | 1965 | 1999 | 8 | 2009 |  | В |  | ТК О: К; ТК О: ВП; ТКР О: К; ТК О: В; В О: К; К О: В; В О: К; К О: ВП; МП МП: ЭМ; УРЗ УЭА: УРЗ; УРЗ УСА: УРЗ; МФУ МФУ: УРЗ | 1 | простое | 1 | простое | 1 | простое | 1 |  | нет | 20
ЧГЭС | ВВР | ПС | ПС 110/35/6 кВ Восточная | В 6 кВ РП 5 ф.7 | ТТ | ТПОФ |  |  |  | КВЛ-6 | ЧГЭС | ЧЭ | 6 | 1965 | 1999 | 8 | 2009 |  | В |  | ТК О: К; ТК О: В; ТКР О: К; ТК О: В; В О: К; К О: В; В О: К; К О: В; МП МП: ЭМ; УРЗ УЭА: УРЗ; УРЗ УСА: УРЗ; МФУ МФУ: УРЗ | 1 | простое | 4 | простое | 4 | простое | 1 |  | нет | 20
ЧГЭС | ВВР | ПС | ПС 110/35/6 кВ Восточная | В 6 кВ РП 82 ф.8 | МТЗ | РТ-40 |  |  |  | КВЛ-6 | ЧГЭС | ЧЭ | 6 | 1965 | 1998 | 8 | 2009 |  | В |  | ТК О: К; ТК О: ВП; ТКР О: К; ТК О: В; В О: К; К О: В; В О: К; К О: ВП; МП МП: ЭМ; УРЗ УЭА: УРЗ; УРЗ УСА: УРЗ; МФУ МФУ: УРЗ | 1 | простое | 1 | простое | 1 | простое | 1 |  | нет | 21
ЧГЭС | ВВР | ПС | ПС 110/35/6 кВ Восточная | В 6 кВ РП 82 ф.8 | ТТ | ТПОЛ |  |  |  | КВЛ-6 | ЧГЭС | ЧЭ | 6 | 1965 | 1998 | 8 | 2009 |  | В |  | ТК О: К; ТК О: В; ТКР О: К; ТК О: В; В О: К; К О: В; В О: К; К О: В; МП МП: ЭМ; УРЗ УЭА: УРЗ; УРЗ УСА: УРЗ; МФУ МФУ: УРЗ | 1 | простое | 4 | простое | 4 | простое | 1 |  | нет | 21
ЧГЭС | ВВР | ПС | ПС 110/35/6 кВ Восточная | В 6 кВ ЗОС-1 ф.9 | МТЗ | РТ-40 |  |  |  | КВЛ-6 | ЧГЭС | ЧЭ | 6 | 1965 | 1998 | 8 | 2009 |  | В |  | ТК О: К; ТК О: ВП; ТКР О: К; ТК О: В; В О: К; К О: В; В О: К; К О: ВП; МП МП: ЭМ; УРЗ УЭА: УРЗ; УРЗ УСА: УРЗ; МФУ МФУ: УРЗ | 1 | простое | 1 | простое | 1 | простое | 1 |  | нет | 21
ЧГЭС | ВВР | ПС | ПС 110/35/6 кВ Восточная | В 6 кВ ЗОС-1 ф.9 | ТТ | ТПОЛ |  |  |  | КВЛ-6 | ЧГЭС | ЧЭ | 6 | 1965 | 1998 | 8 | 2009 |  | В |  | ТК О: К; ТК О: В; ТКР О: К; ТК О: В; В О: К; К О: В; В О: К; К О: В; МП МП: ЭМ; УРЗ УЭА: УРЗ; УРЗ УСА: УРЗ; МФУ МФУ: УРЗ | 1 | простое | 4 | простое | 4 | простое | 1 |  | нет | 21
ЧГЭС | ВВР | ПС | ПС 110/35/6 кВ Восточная | В 6 кВ РП 83 ф.10 | МТЗ | РТ-40 |  |  |  | КВЛ-6 | ЧГЭС | ЧЭ | 6 | 1965 | 1998 | 8 | 2009 |  | В |  | ТК О: К; ТК О: ВП; ТКР О: К; ТК О: В; В О: К; К О: В; В О: К; К О: ВП; МП МП: ЭМ; УРЗ УЭА: УРЗ; УРЗ УСА: УРЗ; МФУ МФУ: УРЗ | 1 | простое | 1 | простое | 1 | простое | 1 |  | нет | 21
ЧГЭС | ВВР | ПС | ПС 110/35/6 кВ Восточная | В 6 кВ РП 83 ф.10 | ТТ | ТПОФ |  |  |  | КВЛ-6 | ЧГЭС | ЧЭ | 6 | 1965 | 1998 | 8 | 2009 |  | В |  | ТК О: К; ТК О: В; ТКР О: К; ТК О: В; В О: К; К О: В; В О: К; К О: В; МП МП: ЭМ; УРЗ УЭА: УРЗ; УРЗ УСА: УРЗ; МФУ МФУ: УРЗ | 1 | простое | 4 | простое | 4 | простое | 1 |  | нет | 21
ЧГЭС | ВВР | ПС | ПС 110/35/6 кВ Восточная | В 6 кВ РП 44 ф.11 | МТЗ | РТ-40 |  |  |  | КВЛ-6 | ЧГЭС | ЧЭ | 6 | 1965 | 1996 | 8 | 2009 |  | В |  | ТК О: К; ТК О: ВП; ТКР О: К; ТК О: В; В О: К; К О: В; В О: К; К О: ВП; МП МП: ЭМ; УРЗ УЭА: УРЗ; УРЗ УСА: УРЗ; МФУ МФУ: УРЗ | 1 | простое | 1 | простое | 1 | простое | 1 |  | нет | 23
ЧГЭС | ВВР | ПС | ПС 110/35/6 кВ Восточная | В 6 кВ РП 44 ф.11 | ТТ | ТПОЛ |  |  |  | КВЛ-6 | ЧГЭС | ЧЭ | 6 | 1965 | 1996 | 8 | 2009 |  | В |  | ТК О: К; ТК О: В; ТКР О: К; ТК О: В; В О: К; К О: В; В О: К; К О: В; МП МП: ЭМ; УРЗ УЭА: УРЗ; УРЗ УСА: УРЗ; МФУ МФУ: УРЗ | 1 | простое | 4 | простое | 4 | простое | 1 |  | нет | 23
ЧГЭС | ВВР | ПС | ПС 110/35/6 кВ Восточная | В 6 кВ РП 44 ф.12 | МТЗ | РТ-40 |  |  |  | КВЛ-6 | ЧГЭС | ЧЭ | 6 | 1965 | 1998 | 8 | 2009 |  | В |  | ТК О: К; ТК О: ВП; ТКР О: К; ТК О: В; В О: К; К О: В; В О: К; К О: ВП; МП МП: ЭМ; УРЗ УЭА: УРЗ; УРЗ УСА: УРЗ; МФУ МФУ: УРЗ | 1 | простое | 1 | простое | 1 | простое | 1 |  | нет | 21
ЧГЭС | ВВР | ПС | ПС 110/35/6 кВ Восточная | В 6 кВ РП 44 ф.12 | ТТ | ТПОЛ |  |  |  | КВЛ-6 | ЧГЭС | ЧЭ | 6 | 1965 | 1998 | 8 | 2009 |  | В |  | ТК О: К; ТК О: В; ТКР О: К; ТК О: В; В О: К; К О: В; В О: К; К О: В; МП МП: ЭМ; УРЗ УЭА: УРЗ; УРЗ УСА: УРЗ; МФУ МФУ: УРЗ | 1 | простое | 4 | простое | 4 | простое | 1 |  | нет | 21
ЧГЭС | ВВР | ПС | ПС 110/35/6 кВ Восточная | В 6 кВ ТП 2205 ф.13 | МТЗ | РТ-40 |  |  |  | КВЛ-6 | ЧГЭС | ЧЭ | 6 | 1965 | 1998 | 8 | 2009 |  | В |  | ТК О: К; ТК О: ВП; ТКР О: К; ТК О: В; В О: К; К О: В; В О: К; К О: ВП; МП МП: ЭМ; УРЗ УЭА: УРЗ; УРЗ УСА: УРЗ; МФУ МФУ: УРЗ | 1 | простое | 1 | простое | 1 | простое | 1 |  | нет | 21
ЧГЭС | ВВР | ПС | ПС 110/35/6 кВ Восточная | В 6 кВ ТП 2205 ф.13 | ТТ | ТПОЛ |  |  |  | КВЛ-6 | ЧГЭС | ЧЭ | 6 | 1965 | 1998 | 8 | 2009 |  | В |  | ТК О: К; ТК О: В; ТКР О: К; ТК О: В; В О: К; К О: В; В О: К; К О: В; МП МП: ЭМ; УРЗ УЭА: УРЗ; УРЗ УСА: УРЗ; МФУ МФУ: УРЗ | 1 | простое | 4 | простое | 4 | простое | 1 |  | нет | 21
ЧГЭС | ВВР | ПС | ПС 110/35/6 кВ Восточная | В 6 кВ ЧГЭТ ф.17 | МТЗ | РТ-40 |  |  |  | КВЛ-6 | ЧГЭС | ЧЭ | 6 | 1965 | 1998 | 8 | 2009 |  | В |  | ТК О: К; ТК О: ВП; ТКР О: К; ТК О: В; В О: К; К О: В; В О: К; К О: ВП; МП МП: ЭМ; УРЗ УЭА: УРЗ; УРЗ УСА: УРЗ; МФУ МФУ: УРЗ | 1 | простое | 1 | простое | 1 | простое | 1 |  | нет | 21
ЧГЭС | ВВР | ПС | ПС 110/35/6 кВ Восточная | В 6 кВ ЧГЭТ ф.17 | ТТ | ТПОЛ |  |  |  | КВЛ-6 | ЧГЭС | ЧЭ | 6 | 1965 | 1998 | 8 | 2009 |  | В |  | ТК О: К; ТК О: В; ТКР О: К; ТК О: В; В О: К; К О: В; В О: К; К О: В; МП МП: ЭМ; УРЗ УЭА: УРЗ; УРЗ УСА: УРЗ; МФУ МФУ: УРЗ | 1 | простое | 4 | простое | 4 | простое | 1 |  | нет | 21
ЧГЭС | ВВР | ПС | ПС 110/35/6 кВ Восточная | В 6 кВ ЗОС-2 ф.18 | МТЗ | РТ-40 |  |  |  | КВЛ-6 | ЧГЭС | ЧЭ | 6 | 1965 | 1998 | 8 | 2009 |  | В |  | ТК О: К; ТК О: ВП; ТКР О: К; ТК О: В; В О: К; К О: В; В О: К; К О: ВП; МП МП: ЭМ; УРЗ УЭА: УРЗ; УРЗ УСА: УРЗ; МФУ МФУ: УРЗ | 1 | простое | 1 | простое | 1 | простое | 1 |  | нет | 21
ЧГЭС | ВВР | ПС | ПС 110/35/6 кВ Восточная | В 6 кВ ЗОС-2 ф.18 | ТТ | ТПОЛ |  |  |  | КВЛ-6 | ЧГЭС | ЧЭ | 6 | 1965 | 1998 | 8 | 2009 |  | В |  | ТК О: К; ТК О: В; ТКР О: К; ТК О: В; В О: К; К О: В; В О: К; К О: В; МП МП: ЭМ; УРЗ УЭА: УРЗ; УРЗ УСА: УРЗ; МФУ МФУ: УРЗ | 1 | простое | 4 | простое | 4 | простое | 1 |  | нет | 21
ЧГЭС | ВВР | ПС | ПС 110/35/6 кВ Восточная | В 6 кВ ТП 2154 ф.19 | МТЗ | РТ-40 |  |  |  | КВЛ-6 | ЧГЭС | ЧЭ | 6 | 1965 | 1998 | 8 | 2009 |  | В |  | ТК О: К; ТК О: ВП; ТКР О: К; ТК О: В; В О: К; К О: В; В О: К; К О: ВП; МП МП: ЭМ; УРЗ УЭА: УРЗ; УРЗ УСА: УРЗ; МФУ МФУ: УРЗ | 1 | простое | 1 | простое | 1 | простое | 1 |  | нет | 21
ЧГЭС | ВВР | ПС | ПС 110/35/6 кВ Восточная | В 6 кВ ТП 2154 ф.19 | ТТ | ТПФМ |  |  |  | КВЛ-6 | ЧГЭС | ЧЭ | 6 | 1965 | 1998 | 8 | 2009 |  | В |  | ТК О: К; ТК О: В; ТКР О: К; ТК О: В; В О: К; К О: В; В О: К; К О: В; МП МП: ЭМ; УРЗ УЭА: УРЗ; УРЗ УСА: УРЗ; МФУ МФУ: УРЗ | 1 | простое | 4 | простое | 4 | простое | 1 |  | нет | 21
ЧГЭС | ВВР | ПС | ПС 110/35/6 кВ Восточная | В 6 кВ РП 40 ф.20 | МТЗ | РТ-40 |  |  |  | КВЛ-6 | ЧГЭС | ЧЭ | 6 | 1965 | 1998 | 8 | 2009 |  | В |  | ТК О: К; ТК О: ВП; ТКР О: К; ТК О: В; В О: К; К О: В; В О: К; К О: ВП; МП МП: ЭМ; УРЗ УЭА: УРЗ; УРЗ УСА: УРЗ; МФУ МФУ: УРЗ | 1 | простое | 1 | простое | 1 | простое | 1 |  | нет | 21
ЧГЭС | ВВР | ПС | ПС 110/35/6 кВ Восточная | В 6 кВ РП 40 ф.20 | ТТ | ТПФМ |  |  |  | КВЛ-6 | ЧГЭС | ЧЭ | 6 | 1965 | 1998 | 8 | 2009 |  | В |  | ТК О: К; ТК О: В; ТКР О: К; ТК О: В; В О: К; К О: В; В О: К; К О: В; МП МП: ЭМ; УРЗ УЭА: УРЗ; УРЗ УСА: УРЗ; МФУ МФУ: УРЗ | 1 | простое | 4 | простое | 4 | простое | 1 |  | нет | 21
ЧГЭС | ВВР | ПС | ПС 110/35/6 кВ Восточная | В 6 кВ РП 40 ф.21 | МТЗ | РТ-40 |  |  |  | КВЛ-6 | ЧГЭС | ЧЭ | 6 | 1965 | 1998 | 8 | 2009 |  | В |  | ТК О: К; ТК О: ВП; ТКР О: К; ТК О: В; В О: К; К О: В; В О: К; К О: ВП; МП МП: ЭМ; УРЗ УЭА: УРЗ; УРЗ УСА: УРЗ; МФУ МФУ: УРЗ | 1 | простое | 1 | простое | 1 | простое | 1 |  | нет | 21
ЧГЭС | ВВР | ПС | ПС 110/35/6 кВ Восточная | В 6 кВ РП 40 ф.21 | ТТ | ТПФМ |  |  |  | КВЛ-6 | ЧГЭС | ЧЭ | 6 | 1965 | 1998 | 8 | 2009 |  | В |  | ТК О: К; ТК О: В; ТКР О: К; ТК О: В; В О: К; К О: В; В О: К; К О: В; МП МП: ЭМ; УРЗ УЭА: УРЗ; УРЗ УСА: УРЗ; МФУ МФУ: УРЗ | 1 | простое | 4 | простое | 4 | простое | 1 |  | нет | 21
ЧГЭС | ВВР | ПС | ПС 110/35/6 кВ Восточная | СВ 6 | МТЗ | РТ-40 |  |  |  | В-6 | ЧГЭС | ЧЭ | 6 | 1965 | 1965 | 8 | 2009 |  | В |  | ТК О: К; ТК О: ВП; ТКР О: К; ТК О: В; В О: К; К О: В; В О: К; К О: ВП; МП МП: ЭМ; УРЗ УЭА: УРЗ; УРЗ УСА: УРЗ; МФУ МФУ: УРЗ | 1 | простое | 1 | простое | 2 | простое | 1 |  | нет | 54
ЧГЭС | ВВР | ПС | ПС 110/35/6 кВ Восточная | Общеподстанционное устройство | АВР |  |  |  |  | В-6 | ЧГЭС | ЧЭ | 6 | 1965 | 1965 | 8 | 2009 |  | В |  | ТК О: К; ТК О: В; ТКР О: К; ТК О: В; В О: К; К О: В; В О: К; К О: В; МП МП: ЭМ; УРЗ УЭА: УЭА; УРЗ УСА: УСА; МФУ МФУ: УСА | 1 | простое | 1 | простое | 1 | простое | 1 |  | нет | 54
ЧГЭС | ВВР | ПС | ПС 110/35/6 кВ Восточная | СВ 6 | ТТ | ТПШЛ |  |  |  | В-6 | ЧГЭС | ЧЭ | 6 | 1965 | 1965 | 8 | 2009 |  | В |  | ТК О: К; ТК О: В; ТКР О: К; ТК О: В; В О: К; К О: В; В О: К; К О: В; МП МП: ЭМ; УРЗ УЭА: УРЗ; УРЗ УСА: УРЗ; МФУ МФУ: УРЗ | 1 | простое | 2 | простое | 2 | простое | 1 |  | нет | 54
ЧГЭС | ВВР | ПС | ПС 110/35/6 кВ Восточная | ДГК1 6, ТСН3 6 ф.24 | МТЗ | РТ-40 |  |  |  | В-6 | ЧГЭС | ЧЭ | 6 | 1965 | 1998 | 8 | 2009 |  | В |  | ТК О: К; ТК О: ВП; ТКР О: К; ТК О: В; В О: К; К О: В; В О: К; К О: ВП; МП МП: ЭМ; УРЗ УЭА: УРЗ; УРЗ УСА: УРЗ; МФУ МФУ: УРЗ | 1 | простое | 1 | простое | 1 | простое | 1 |  | нет | 21
ЧГЭС | ВВР | ПС | ПС 110/35/6 кВ Восточная | ДГК1 6, ТСН3 6 ф.24 | ТТ | ТПЛ |  |  |  | В-6 | ЧГЭС | ЧЭ | 6 | 1965 | 1998 | 8 | 2009 |  | В |  | ТК О: К; ТК О: В; ТКР О: К; ТК О: В; В О: К; К О: В; В О: К; К О: В; МП МП: ЭМ; УРЗ УЭА: УРЗ; УРЗ УСА: УРЗ; МФУ МФУ: УРЗ | 1 | простое | 4 | простое | 4 | простое | 1 |  | нет | 21
ЧГЭС | ВВР | ПС | ПС 110/35/6 кВ Восточная | ДГК2 6, ТСН4 6 ф.23 | МТЗ | РТ-40 |  |  |  | В-6 | ЧГЭС | ЧЭ | 6 | 1965 | 1998 | 8 | 2009 |  | В |  | ТК О: К; ТК О: ВП; ТКР О: К; ТК О: В; В О: К; К О: В; В О: К; К О: ВП; МП МП: ЭМ; УРЗ УЭА: УРЗ; УРЗ УСА: УРЗ; МФУ МФУ: УРЗ | 1 | простое | 1 | простое | 1 | простое | 1 |  | нет | 21
ЧГЭС | ВВР | ПС | ПС 110/35/6 кВ Восточная | ДГК2 6, ТСН4 6 ф.23 | ТТ | ТПЛ |  |  |  | В-6 | ЧГЭС | ЧЭ | 6 | 1965 | 1998 | 8 | 2009 |  | В |  | ТК О: К; ТК О: В; ТКР О: К; ТК О: В; В О: К; К О: В; В О: К; К О: В; МП МП: ЭМ; УРЗ УЭА: УРЗ; УРЗ УСА: УРЗ; МФУ МФУ: УРЗ | 1 | простое | 4 | простое | 4 | простое | 1 |  | нет | 21
ЧГЭС | ВВР | ПС | ПС 110/35/6 кВ Восточная | Общеподстанционное устройство | ЩСН | [5 empty] | ЧГЭС | ЧЭ | 0.4 | 1993 | 1993 | 8 | 2009 |  | В |  | ТК О: К; ТК О: В; ТКР О: К; ТК О: В; В О: К; К О: В; В О: К; К О: В; МП МП: ЭМ; УРЗ УЭА: УЭА; УРЗ УСА: УЭА; МФУ МФУ: УЭА | 1 | простое | 1 | простое | 1 | простое | 1 |  | нет | 26
ЧГЭС | ВВР | ПС | ПС 110/35/6 кВ Восточная | ЩСН | АВР | РВ |  |  |  |  | ЧГЭС | ЧГЭС | 0.4 | 1993 | 1993 | 8 | 2009 |  | В |  | ТК О: К; ТК О: В; ТКР О: К; ТК О: В; В О: К; К О: В; В О: К; К О: В; МП МП: ЭМ; УРЗ УЭА: УЭА; УРЗ УСА: УСА; МФУ МФУ: УСА | 1 | простое | 1 | простое | 1 | простое | 1 |  | нет | 26
ЧГЭС | ВВР | ПС | ПС 110/35/6 кВ Восточная | ВАЗП1 | ВАЗП | [5 empty] | ЧГЭС | ЧЭ | 0.4 | 1996 | 1996 | 8 | 2009 |  | В |  | ТК О: В; ТК О: В; К О: В; К О: В; МП МП: ЭМ; УРЗ УЭА: УРЗ; УРЗ УСА: УРЗ; МФУ МФУ: УРЗ | 1 | простое | 1 | простое | 1 | простое | 1 |  | нет | 23
ЧГЭС | ВВР | ПС | ПС 110/35/6 кВ Восточная | ВАЗП2 | ВАЗП | [5 empty] | ЧГЭС | ЧЭ | 0.4 | 1996 | 1996 | 8 | 2009 |  | В |  | ТК О: В; ТК О: В; К О: В; К О: В; МП МП: ЭМ; УРЗ УЭА: УРЗ; УРЗ УСА: УРЗ; МФУ МФУ: УРЗ | 1 | простое | 1 | простое | 1 | простое | 1 |  | нет | 23
ЧГЭС | ВВР | ПС | ПС 110/35/6 кВ Восточная | Общеподстанционное устройство | ЩПТ | [5 empty] | ЧГЭС | ЧЭ | 0.4 | 1965 | 1965 | 8 | 2009 |  | В |  | ТК О: К; ТК О: В; ТКР О: К; ТК О: В; В О: К; К О: В; В О: К; К О: В; МП МП: ЭМ; УРЗ УЭА: УРЗ; УРЗ УСА: УРЗ; МФУ МФУ: УРЗ | 1 | простое | 1 | простое | 1 | простое | 1 |  | нет | 54
ЧГЭС | ВВР | ПС | ПС 110/35/6 кВ Восточная | Общеподстанционное устройство | ЦС | [5 empty] | ЧГЭС | ЧЭ | 110 | 1965 | 1965 | 8 | 2009 |  | В |  | ТК О: К; ТК О: В; ТКР О: К; ТК О: В; В О: К; К О: В; В О: К; К О: В; МП МП: ЭМ; УРЗ УЭА: УРЗ; УРЗ УСА: УРЗ; МФУ МФУ: УРЗ | 1 | простое | 1 | простое | 1 | простое | 1 |  | нет | 54
ЧГЭС | ВВР | ПС | ПС 110/35/6 кВ Восточная | Общеподстанционное устройство | ОБР | [5 empty] | ЧГЭС | ЧЭ | 110 | 1965 | 1965 | 6 | 2009 |  | В |  | ТК О: В; ТКР О: В; ТК О: В; В О: К; К О: В; В О: К; К О: В; МП МП: ЭМ; УРЗ УЭА: УРЗ; УРЗ УСА: УРЗ; МФУ МФУ: УРЗ | 1 | простое | 1 | простое | 1 | простое | 1 |  | нет | 54
ЧГЭС | ВВР | ПС | ПС 110/35/6 кВ Восточная | Общеподстанционное устройство | ОБР | [5 empty] | ЧГЭС | ЧЭ | 35 | 1965 | 1965 | 6 | 2009 |  | В |  | ТК О: В; ТКР О: В; ТК О: В; В О: К; К О: В; В О: К; К О: В; МП МП: ЭМ; УРЗ УЭА: УРЗ; УРЗ УСА: УРЗ; МФУ МФУ: УРЗ | 1 | простое | 1 | простое | 1 | простое | 1 |  | нет | 54
ЧГЭС | ВВР | ПС | ПС 110/6 кВ Северная | Общеподстанционное устройство | АЧР | ШЭ 2607 210 | 1 | БЭ2502А1102 | 1 | СШ, С-6 | ЧГЭС | ЧРДУ | 6 | 2019 | 2019 | 8 | 2019 |  |  |  | О: К; ТК О: ТК; ТК О: ТК; ТКР О: ТКР; ТК О: ТК; В О: ТК; К О: В; В О: К; МП МП: МП; УРЗ УЭА: УЭА; УРЗ УСА: УПА; МФУ МФУ: УПА | 1 | сложное | 2 | сложное | 1 | сложное | 1 |  | да | 0
ЧГЭС | ВВР | ПС | ПС 110/6 кВ Северная | Общеподстанционное устройство | ЧАПВ | ШЭ 2607 210 |  | БЭ2502А1102 |  | СШ, С-6 | ЧГЭС | ЧЭ | 6 | 2019 | 2019 | 8 | 2019 |  |  |  | О: К; ТК О: ТК; ТК О: ТК; ТКР О: ТКР; ТК О: ТК; В О: ТК; К О: В; В О: К; МП МП: МП; УРЗ УЭА: УЭА; УРЗ УСА: УПА; МФУ МФУ: УПА |  | сложное | 1 | сложное | 1 | сложное | 1 |  | нет | 0
ЧГЭС | ВВР | ПС | ПС 110/6 кВ Северная | Т1 40 МВА | ОД и КЗ |  |  |  |  | Т-110 | ЧГЭС | ЧЭ | 110 | 1961 | 1999 | 8 | 2015 | О | О | О | К | О | О | О | В | О | О | О | К | О | О | О | В | О | О | О | К | О | О | О | В | О | О | О | К | О | О | О | В | О | О | О | ЭМ | УРЗ | УРЗ | УРЗ | 1 | простое | 1 | простое | 1 | простое | 1 |  | нет | 20
ЧГЭС | ВВР | ПС | ПС 110/6 кВ Северная | Т1 40 МВА | ГЗ | BF 80/Q |  |  |  | Т-110 | ЧГЭС | ЧЭ | 110 | 1961 | 1999 | 8 | 2015 |  |  |  | О: К; ТК О: В; ТК О: К; ТКР О: В; ТК О: К; В О: ВП; К О: К; В О: В; МП МП: ЭМ; УРЗ УЭА: УРЗ; УРЗ УСА: УРЗ; МФУ МФУ: УРЗ | 1 | простое | 1 | простое | 1 | простое | 1 |  | нет | 20
ЧГЭС | ВВР | ПС | ПС 110/6 кВ Северная | Т1 40 МВА | ГЗ РПН | RS-1000 |  |  |  | Т-110 | ЧГЭС | ЧЭ | 110 | 1961 | 1999 | 8 | 2015 |  |  |  | О: К; ТК О: В; ТК О: К; ТКР О: В; ТК О: К; В О: ВП; К О: К; В О: В; МП МП: ЭМ; УРЗ УЭА: УРЗ; УРЗ УСА: УРЗ; МФУ МФУ: УРЗ | 1 | простое | 1 | простое | 1 | простое | 1 |  | нет | 20
ЧГЭС | ВВР | ПС | ПС 110/6 кВ Северная | Т1 40 МВА | ДЗТ | ДЗТ-1 |  |  |  | Т-110 | ЧГЭС | ЧЭ | 110 | 1961 | 1999 | 8 | 2015 |  |  |  | О: К; ТК О: В; ТК О: К; ТКР О: В; ТК О: К; В О: ВП; К О: К; В О: В; МП МП: ЭМ; УРЗ УЭА: УРЗ; УРЗ УСА: УРЗ; МФУ МФУ: УРЗ | 1 | простое | 1 | простое | 1 | простое | 1 |  | нет | 20
ЧГЭС | ВВР | ПС | ПС 110/6 кВ Северная | Т1 40 МВА | МТЗ | РТ-40 |  |  |  | Т-110 | ЧГЭС | ЧЭ | 110 | 1961 | 1999 | 8 | 2015 |  |  |  | О: К; ТК О: В; ТК О: К; ТКР О: В; ТК О: К; В О: ВП; К О: К; В О: В; МП МП: ЭМ; УРЗ УЭА: УРЗ; УРЗ УСА: УРЗ; МФУ МФУ: УРЗ | 1 | простое | 1 | простое | 1 | простое | 1 |  | нет | 20
ЧГЭС | ВВР | ПС | ПС 110/6 кВ Северная | Т1 40 МВА | МТЗ | РТ-40 |  |  |  | Т-110 | ЧГЭС | ЧЭ | 6 | 1961 | 1999 | 8 | 2015 |  |  |  | О: К; ТК О: В; ТК О: К; ТКР О: В; ТК О: К; В О: ВП; К О: К; В О: В; МП МП: ЭМ; УРЗ УЭА: УРЗ; УРЗ УСА: УРЗ; МФУ МФУ: УРЗ | 1 | простое | 1 | простое | 1 | простое | 1 |  | нет | 20
ЧГЭС | ВВР | ПС | ПС 110/6 кВ Северная | Т1 40 МВА | ДМТЗ |  |  |  |  | Т-110 | ЧГЭС | ЧЭ | 110 | 2003 | 2003 | 8 | 2015 |  |  |  | О: К; ТК О: В; ТК О: К; ТКР О: В; ТК О: К; В О: ВП; К О: К; В О: В; МП МП: ЭМ; УРЗ УЭА: УРЗ; УРЗ УСА: УРЗ; МФУ МФУ: УРЗ | 1 | простое | 1 | простое | 1 | простое | 1 |  | нет | 16
ЧГЭС | ВВР | ПС | ПС 110/6 кВ Северная | Т1 40 МВА | АРНТ | БАР |  |  |  | Т-110 | ЧГЭС | ЧЭ | 110 | 1999 | 1999 | 8 | 2015 |  |  |  | О: К; ТК О: В; ТК О: К; ТКР О: В; ТК О: К; В О: ВП; К О: К; В О: В; МП МП: ЭМ; УРЗ УЭА: УПА; УРЗ УСА: УРА; МФУ МФУ: УРА | 1 | простое | 1 | простое | 1 | простое | 1 |  | нет | 20
ЧГЭС | ВВР | ПС | ПС 110/6 кВ Северная | Т1 40 МВА | Обдув |  |  |  |  | Т-110 | ЧГЭС | ЧЭ | 110 | 1961 | 1999 | 8 | 2015 |  |  |  | О: К; ТК О: В; ТК О: К; ТКР О: В; ТК О: К; В О: ВП; К О: К; В О: В; МП МП: ЭМ; УРЗ УЭА: УРЗ; УРЗ УСА: УРЗ; МФУ МФУ: УРЗ | 1 | простое | 1 | простое | 1 | простое | 1 |  | нет | 20
ЧГЭС | ВВР | ПС | ПС 110/6 кВ Северная | Т1 40 МВА | Перегрев | ТКП-160 |  |  |  | Т-110 | ЧГЭС | ЧЭ | 110 | 1961 | 1999 | 8 | 2015 |  |  |  | О: К; ТК О: В; ТК О: К; ТКР О: В; ТК О: К; В О: ВП; К О: К; В О: В; МП МП: ЭМ; УРЗ УЭА: УРЗ; УРЗ УСА: УРЗ; МФУ МФУ: УРЗ | 1 | простое | 1 | простое | 1 | простое | 1 |  | нет | 20
ЧГЭС | ВВР | ПС | ПС 110/6 кВ Северная | Т1 40 МВА | Перегруз | РТ-40 |  |  |  | Т-110 | ЧГЭС | ЧЭ | 110 | 1961 | 1999 | 8 | 2015 |  |  |  | О: К; ТК О: В; ТК О: К; ТКР О: В; ТК О: К; В О: ВП; К О: К; В О: В; МП МП: ЭМ; УРЗ УЭА: УРЗ; УРЗ УСА: УРЗ; МФУ МФУ: УРЗ | 1 | простое | 1 | простое | 1 | простое | 1 |  | нет | 20
ЧГЭС | ВВР | ПС | ПС 110/6 кВ Северная | ЗМН 1СШ 6 кВ | ЗМН | РН-54 |  |  |  | СШ, С-6 | ЧГЭС | ЧЭ | 6 | 1961 | 1999 | 8 | 2015 |  |  |  | О: К; ТК О: В; ТК О: К; ТКР О: В; ТК О: К; В О: ВП; К О: К; В О: В; МП МП: ЭМ; УРЗ УЭА: УРЗ; УРЗ УСА: УРЗ; МФУ МФУ: УРЗ | 1 | простое | 1 | простое | 1 | простое | 1 |  | нет | 20
ЧГЭС | ВВР | ПС | ПС 110/6 кВ Северная | ЗМН 2СШ 6 кВ | ЗМН | РН-54 |  |  |  | СШ, С-6 | ЧГЭС | ЧЭ | 6 | 1961 | 1999 | 8 | 2015 |  |  |  | О: К; ТК О: В; ТК О: К; ТКР О: В; ТК О: К; В О: ВП; К О: К; В О: В; МП МП: ЭМ; УРЗ УЭА: УРЗ; УРЗ УСА: УРЗ; МФУ МФУ: УРЗ | 1 | простое | 1 | простое | 1 | простое | 1 |  | нет | 20
ЧГЭС | ВВР | ПС | ПС 110/6 кВ Северная | Т1 40 МВА | ТТ | ТФЗМ |  |  |  | Т-110 | ЧГЭС | ЧЭ | 110 | 1961 | 1999 | 8 | 2015 |  |  |  | О: К; ТК О: В; ТК О: К; ТКР О: В; ТК О: К; В О: В; К О: К; В О: В; МП МП: ЭМ; УРЗ УЭА: УРЗ; УРЗ УСА: УРЗ; МФУ МФУ: УРЗ | 1 | простое | 12 | простое | 12 | простое | 1 |  | нет | 20
ЧГЭС | ВВР | ПС | ПС 110/6 кВ Северная | Т1 40 МВА (В6 Т1) | ТТ | ТПШФАД |  |  |  | Т-110 | ЧГЭС | ЧЭ | 6 | 1961 | 1999 | 8 | 2015 |  |  |  | О: К; ТК О: В; ТК О: К; ТКР О: В; ТК О: К; В О: В; К О: К; В О: В; МП МП: ЭМ; УРЗ УЭА: УРЗ; УРЗ УСА: УРЗ; МФУ МФУ: УРЗ | 1 | простое | 6 | простое | 6 | простое | 1 |  | нет | 20
ЧГЭС | ВВР | ПС | ПС 110/6 кВ Северная | Т2 40 МВА | ОД и КЗ |  |  |  |  | Т-110 | ЧГЭС | ЧЭ | 110 | 1961 | 2001 | 8 | 2015 | О | О | О | К | О | О | О | В | О | О | О | К | О | О | О | В | О | О | О | К | О | О | О | В | О | О | О | К | О | О | О | В | О | О | О | ЭМ | УРЗ | УРЗ | УРЗ | 1 | простое | 1 | простое | 1 | простое | 1 |  | нет | 18
ЧГЭС | ВВР | ПС | ПС 110/6 кВ Северная | Т2 40 МВА | ГЗ | РЗТ-80 |  |  |  | Т-110 | ЧГЭС | ЧЭ | 110 | 1961 | 2001 | 8 | 2015 |  |  |  | О: К; ТК О: В; ТК О: К; ТКР О: В; ТК О: К; В О: ВП; К О: К; В О: В; МП МП: ЭМ; УРЗ УЭА: УРЗ; УРЗ УСА: УРЗ; МФУ МФУ: УРЗ | 1 | простое | 1 | простое | 1 | простое | 1 |  | нет | 18
ЧГЭС | ВВР | ПС | ПС 110/6 кВ Северная | Т2 40 МВА | ГЗ РПН | РЗТ-25 |  |  |  | Т-110 | ЧГЭС | ЧЭ | 110 | 1961 | 2001 | 8 | 2015 |  |  |  | О: К; ТК О: В; ТК О: К; ТКР О: В; ТК О: К; В О: ВП; К О: К; В О: В; МП МП: ЭМ; УРЗ УЭА: УРЗ; УРЗ УСА: УРЗ; МФУ МФУ: УРЗ | 1 | простое | 1 | простое | 1 | простое | 1 |  | нет | 18
ЧГЭС | ВВР | ПС | ПС 110/6 кВ Северная | Т2 40 МВА | ДЗТ | ДЗТ-11 |  |  |  | Т-110 | ЧГЭС | ЧЭ | 110 | 1961 | 2001 | 8 | 2015 |  |  |  | О: К; ТК О: В; ТК О: К; ТКР О: В; ТК О: К; В О: ВП; К О: К; В О: В; МП МП: ЭМ; УРЗ УЭА: УРЗ; УРЗ УСА: УРЗ; МФУ МФУ: УРЗ | 1 | простое | 1 | простое | 1 | простое | 1 |  | нет | 18
ЧГЭС | ВВР | ПС | ПС 110/6 кВ Северная | Т2 40 МВА | МТЗ | РТ-40 |  |  |  | Т-110 | ЧГЭС | ЧЭ | 110 | 1961 | 2001 | 8 | 2015 |  |  |  | О: К; ТК О: В; ТК О: К; ТКР О: В; ТК О: К; В О: ВП; К О: К; В О: В; МП МП: ЭМ; УРЗ УЭА: УРЗ; УРЗ УСА: УРЗ; МФУ МФУ: УРЗ | 1 | простое | 1 | простое | 1 | простое | 1 |  | нет | 18
ЧГЭС | ВВР | ПС | ПС 110/6 кВ Северная | Т2 40 МВА | МТЗ | РТ-40 |  |  |  | Т-110 | ЧГЭС | ЧЭ | 6 | 1961 | 2001 | 8 | 2015 |  |  |  | О: К; ТК О: В; ТК О: К; ТКР О: В; ТК О: К; В О: ВП; К О: К; В О: В; МП МП: ЭМ; УРЗ УЭА: УРЗ; УРЗ УСА: УРЗ; МФУ МФУ: УРЗ | 1 | простое | 1 | простое | 1 | простое | 1 |  | нет | 18
ЧГЭС | ВВР | ПС | ПС 110/6 кВ Северная | Т2 40 МВА | ДМТЗ |  |  |  |  | Т-110 | ЧГЭС | ЧЭ | 110 | 2003 | 2003 | 8 | 2015 |  |  |  | О: К; ТК О: В; ТК О: К; ТКР О: В; ТК О: К; В О: ВП; К О: К; В О: В; МП МП: ЭМ; УРЗ УЭА: УРЗ; УРЗ УСА: УРЗ; МФУ МФУ: УРЗ | 1 | простое | 1 | простое | 1 | простое | 1 |  | нет | 16
ЧГЭС | ВВР | ПС | ПС 110/6 кВ Северная | Т2 40 МВА | АРНТ | БАР |  |  |  | Т-110 | ЧГЭС | ЧЭ | 110 | 1999 | 2001 | 8 | 2015 |  |  |  | О: К; ТК О: В; ТК О: К; ТКР О: В; ТК О: К; В О: ВП; К О: К; В О: В; МП МП: ЭМ; УРЗ УЭА: УПА; УРЗ УСА: УРА; МФУ МФУ: УРА | 1 | простое | 1 | простое | 1 | простое | 1 |  | нет | 18
ЧГЭС | ВВР | ПС | ПС 110/6 кВ Северная | Т2 40 МВА | Обдув | ТКП-160 |  |  |  | Т-110 | ЧГЭС | ЧЭ | 110 | 1961 | 2001 | 8 | 2015 |  |  |  | О: К; ТК О: В; ТК О: К; ТКР О: В; ТК О: К; В О: ВП; К О: К; В О: В; МП МП: ЭМ; УРЗ УЭА: УРЗ; УРЗ УСА: УРЗ; МФУ МФУ: УРЗ | 1 | простое | 1 | простое | 1 | простое | 1 |  | нет | 18
ЧГЭС | ВВР | ПС | ПС 110/6 кВ Северная | Т2 40 МВА | Перегрев | ТКП-160 |  |  |  | Т-110 | ЧГЭС | ЧЭ | 110 | 1961 | 2001 | 8 | 2015 |  |  |  | О: К; ТК О: В; ТК О: К; ТКР О: В; ТК О: К; В О: ВП; К О: К; В О: В; МП МП: ЭМ; УРЗ УЭА: УРЗ; УРЗ УСА: УРЗ; МФУ МФУ: УРЗ | 1 | простое | 1 | простое | 1 | простое | 1 |  | нет | 18
ЧГЭС | ВВР | ПС | ПС 110/6 кВ Северная | Т2 40 МВА | Перегруз | РТ-40 |  |  |  | Т-110 | ЧГЭС | ЧЭ | 110 | 1961 | 2001 | 8 | 2015 |  |  |  | О: К; ТК О: В; ТК О: К; ТКР О: В; ТК О: К; В О: ВП; К О: К; В О: В; МП МП: ЭМ; УРЗ УЭА: УРЗ; УРЗ УСА: УРЗ; МФУ МФУ: УРЗ | 1 | простое | 1 | простое | 1 | простое | 1 |  | нет | 18
ЧГЭС | ВВР | ПС | ПС 110/6 кВ Северная | Т2 40 МВА | ТТ | ТФЗМ |  |  |  | Т-110 | ЧГЭС | ЧЭ | 110 | 1961 | 2001 | 8 | 2015 |  |  |  | О: К; ТК О: В; ТК О: К; ТКР О: В; ТК О: К; В О: В; К О: К; В О: В; МП МП: ЭМ; УРЗ УЭА: УРЗ; УРЗ УСА: УРЗ; МФУ МФУ: УРЗ | 1 | простое | 12 | простое | 12 | простое | 1 |  | нет | 18
ЧГЭС | ВВР | ПС | ПС 110/6 кВ Северная | Т2 40 МВА (В6 Т2) | ТТ | ТПШФАД |  |  |  | Т-110 | ЧГЭС | ЧЭ | 6 | 1961 | 2001 | 8 | 2015 |  |  |  | О: К; ТК О: В; ТК О: К; ТКР О: В; ТК О: К; В О: В; К О: К; В О: В; МП МП: ЭМ; УРЗ УЭА: УРЗ; УРЗ УСА: УРЗ; МФУ МФУ: УРЗ | 1 | простое | 6 | простое | 6 | простое | 1 |  | нет | 18
ЧГЭС | ВВР | ПС | ПС 110/6 кВ Северная | В 6 кВ РП 43 ф.9 | МТЗ | РТ-40 |  |  |  | КВЛ-6 | ЧГЭС | ЧЭ | 6 | 1961 | 1999 | 8 | 2015 |  |  |  | О: К; ТК О: В; ТК О: К; ТКР О: В; ТК О: К; В О: ВП; К О: К; В О: В; МП МП: ЭМ; УРЗ УЭА: УРЗ; УРЗ УСА: УРЗ; МФУ МФУ: УРЗ | 1 | простое | 1 | простое | 2 | простое | 1 |  | нет | 20
ЧГЭС | ВВР | ПС | ПС 110/6 кВ Северная | В 6 кВ РП 43 ф.9 | ТТ | ТПОЛ |  |  |  | КВЛ-6 | ЧГЭС | ЧЭ | 6 | 1961 | 1999 | 8 | 2015 |  |  |  | О: К; ТК О: В; ТК О: К; ТКР О: В; ТК О: К; В О: В; К О: К; В О: В; МП МП: ЭМ; УРЗ УЭА: УРЗ; УРЗ УСА: УРЗ; МФУ МФУ: УРЗ | 1 | простое | 4 | простое | 4 | простое | 1 |  | нет | 20
ЧГЭС | ВВР | ПС | ПС 110/6 кВ Северная | В 6 кВ РП 33 ф.13 | МТЗ | РТ-40 |  |  |  | КВЛ-6 | ЧГЭС | ЧЭ | 6 | 1961 | 1999 | 8 | 2015 |  |  |  | О: К; ТК О: В; ТК О: К; ТКР О: В; ТК О: К; В О: ВП; К О: К; В О: В; МП МП: ЭМ; УРЗ УЭА: УРЗ; УРЗ УСА: УРЗ; МФУ МФУ: УРЗ | 1 | простое | 1 | простое | 2 | простое | 1 |  | нет | 20
ЧГЭС | ВВР | ПС | ПС 110/6 кВ Северная | В 6 кВ РП 33 ф.13 | ТТ | ТПОЛ |  |  |  | КВЛ-6 | ЧГЭС | ЧЭ | 6 | 1961 | 1999 | 8 | 2015 |  |  |  | О: К; ТК О: В; ТК О: К; ТКР О: В; ТК О: К; В О: В; К О: К; В О: В; МП МП: ЭМ; УРЗ УЭА: УРЗ; УРЗ УСА: УРЗ; МФУ МФУ: УРЗ | 1 | простое | 4 | простое | 4 | простое | 1 |  | нет | 20
ЧГЭС | ВВР | ПС | ПС 110/6 кВ Северная | В 6 кВ ЧТТУ 30 ф.16 | МТЗ | РТ-40 |  |  |  | КВЛ-6 | ЧГЭС | ЧЭ | 6 | 1961 | 1961 | 8 | 2015 |  |  |  | О: К; ТК О: В; ТК О: К; ТКР О: В; ТК О: К; В О: ВП; К О: К; В О: В; МП МП: ЭМ; УРЗ УЭА: УРЗ; УРЗ УСА: УРЗ; МФУ МФУ: УРЗ | 1 | простое | 1 | простое | 2 | простое | 1 |  | нет | 58
ЧГЭС | ВВР | ПС | ПС 110/6 кВ Северная | В 6 кВ ЧТТУ 30 ф.16 | ТТ | ТПОЛ |  |  |  | КВЛ-6 | ЧГЭС | ЧЭ | 6 | 1961 | 1961 | 8 | 2015 |  |  |  | О: К; ТК О: В; ТК О: К; ТКР О: В; ТК О: К; В О: В; К О: К; В О: В; МП МП: ЭМ; УРЗ УЭА: УРЗ; УРЗ УСА: УРЗ; МФУ МФУ: УРЗ | 1 | простое | 4 | простое | 4 | простое | 1 |  | нет | 58
ЧГЭС | ВВР | ПС | ПС 110/6 кВ Северная | В 6 кВ РП 57 ф.17 | МТЗ | РТ-40 |  |  |  | КВЛ-6 | ЧГЭС | ЧЭ | 6 | 1961 | 1961 | 8 | 2015 |  |  |  | О: К; ТК О: В; ТК О: К; ТКР О: В; ТК О: К; В О: ВП; К О: К; В О: В; МП МП: ЭМ; УРЗ УЭА: УРЗ; УРЗ УСА: УРЗ; МФУ МФУ: УРЗ | 1 | простое | 1 | простое | 2 | простое | 1 |  | нет | 58
ЧГЭС | ВВР | ПС | ПС 110/6 кВ Северная | В 6 кВ РП 57 ф.17 | ТТ | ТПОЛ |  |  |  | КВЛ-6 | ЧГЭС | ЧЭ | 6 | 1961 | 1961 | 8 | 2015 |  |  |  | О: К; ТК О: В; ТК О: К; ТКР О: В; ТК О: К; В О: В; К О: К; В О: В; МП МП: ЭМ; УРЗ УЭА: УРЗ; УРЗ УСА: УРЗ; МФУ МФУ: УРЗ | 1 | простое | 4 | простое | 4 | простое | 1 |  | нет | 58
ЧГЭС | ВВР | ПС | ПС 110/6 кВ Северная | В 6 кВ РП 59 ф.20 | МТЗ | РТ-40 |  |  |  | КВЛ-6 | ЧГЭС | ЧЭ | 6 | 1961 | 1999 | 8 | 2015 |  |  |  | О: К; ТК О: В; ТК О: К; ТКР О: В; ТК О: К; В О: ВП; К О: К; В О: В; МП МП: ЭМ; УРЗ УЭА: УРЗ; УРЗ УСА: УРЗ; МФУ МФУ: УРЗ | 1 | простое | 1 | простое | 2 | простое | 1 |  | нет | 20
ЧГЭС | ВВР | ПС | ПС 110/6 кВ Северная | В 6 кВ РП 59 ф.20 | ТТ | ТПОЛ |  |  |  | КВЛ-6 | ЧГЭС | ЧЭ | 6 | 1961 | 1999 | 8 | 2015 |  |  |  | О: К; ТК О: В; ТК О: К; ТКР О: В; ТК О: К; В О: В; К О: К; В О: В; МП МП: ЭМ; УРЗ УЭА: УРЗ; УРЗ УСА: УРЗ; МФУ МФУ: УРЗ | 1 | простое | 4 | простое | 4 | простое | 1 |  | нет | 20
ЧГЭС | ВВР | ПС | ПС 110/6 кВ Северная | В 6 кВ РП 43 ф.21 | МТЗ | РТ-40 |  |  |  | КВЛ-6 | ЧГЭС | ЧЭ | 6 | 1961 | 1999 | 8 | 2015 |  |  |  | О: К; ТК О: В; ТК О: К; ТКР О: В; ТК О: К; В О: ВП; К О: К; В О: В; МП МП: ЭМ; УРЗ УЭА: УРЗ; УРЗ УСА: УРЗ; МФУ МФУ: УРЗ | 1 | простое | 1 | простое | 2 | простое | 1 |  | нет | 20
ЧГЭС | ВВР | ПС | ПС 110/6 кВ Северная | В 6 кВ РП 43 ф.21 | ТТ | ТПОФУ |  |  |  | КВЛ-6 | ЧГЭС | ЧЭ | 6 | 1961 | 1999 | 8 | 2015 |  |  |  | О: К; ТК О: В; ТК О: К; ТКР О: В; ТК О: К; В О: В; К О: К; В О: В; МП МП: ЭМ; УРЗ УЭА: УРЗ; УРЗ УСА: УРЗ; МФУ МФУ: УРЗ | 1 | простое | 4 | простое | 4 | простое | 1 |  | нет | 20
ЧГЭС | ВВР | ПС | ПС 110/6 кВ Северная | В 6 кВ РП ЧЗТА ф.25 | МТЗ | РТ-40 |  |  |  | КВЛ-6 | ЧГЭС | ЧЭ | 6 | 1961 | 1961 | 8 | 2015 |  |  |  | О: К; ТК О: В; ТК О: К; ТКР О: В; ТК О: К; В О: ВП; К О: К; В О: В; МП МП: ЭМ; УРЗ УЭА: УРЗ; УРЗ УСА: УРЗ; МФУ МФУ: УРЗ | 1 | простое | 1 | простое | 2 | простое | 1 |  | нет | 58
ЧГЭС | ВВР | ПС | ПС 110/6 кВ Северная | В 6 кВ РП ЧЗТА ф.25 | ТТ | ТПОЛ |  |  |  | КВЛ-6 | ЧГЭС | ЧЭ | 6 | 1961 | 1961 | 8 | 2015 |  |  |  | О: К; ТК О: В; ТК О: К; ТКР О: В; ТК О: К; В О: В; К О: К; В О: В; МП МП: ЭМ; УРЗ УЭА: УРЗ; УРЗ УСА: УРЗ; МФУ МФУ: УРЗ | 1 | простое | 4 | простое | 4 | простое | 1 |  | нет | 58
ЧГЭС | ВВР | ПС | ПС 110/6 кВ Северная | В 6 кВ Вторчер. ф.28 | МТЗ | РТ-40 |  |  |  | КВЛ-6 | ЧГЭС | ЧЭ | 6 | 1961 | 1961 | 8 | 2015 |  |  |  | О: К; ТК О: В; ТК О: К; ТКР О: В; ТК О: К; В О: ВП; К О: К; В О: В; МП МП: ЭМ; УРЗ УЭА: УРЗ; УРЗ УСА: УРЗ; МФУ МФУ: УРЗ | 1 | простое | 1 | простое | 2 | простое | 1 |  | нет | 58
ЧГЭС | ВВР | ПС | ПС 110/6 кВ Северная | В 6 кВ Вторчер. ф.28 | ТТ | ТПОЛ |  |  |  | КВЛ-6 | ЧГЭС | ЧЭ | 6 | 1961 | 1961 | 8 | 2015 |  |  |  | О: К; ТК О: В; ТК О: К; ТКР О: В; ТК О: К; В О: В; К О: К; В О: В; МП МП: ЭМ; УРЗ УЭА: УРЗ; УРЗ УСА: УРЗ; МФУ МФУ: УРЗ | 1 | простое | 4 | простое | 4 | простое | 1 |  | нет | 58
ЧГЭС | ВВР | ПС | ПС 110/6 кВ Северная | В 6 кВ РП ЧЗТА ф.29 | МТЗ | РТ-40 |  |  |  | КВЛ-6 | ЧГЭС | ЧЭ | 6 | 1961 | 1961 | 8 | 2015 |  |  |  | О: К; ТК О: В; ТК О: К; ТКР О: В; ТК О: К; В О: ВП; К О: К; В О: В; МП МП: ЭМ; УРЗ УЭА: УРЗ; УРЗ УСА: УРЗ; МФУ МФУ: УРЗ | 1 | простое | 1 | простое | 2 | простое | 1 |  | нет | 58
ЧГЭС | ВВР | ПС | ПС 110/6 кВ Северная | В 6 кВ РП ЧЗТА ф.29 | ТТ | ТПОЛ |  |  |  | КВЛ-6 | ЧГЭС | ЧЭ | 6 | 1961 | 1961 | 8 | 2015 |  |  |  | О: К; ТК О: В; ТК О: К; ТКР О: В; ТК О: К; В О: В; К О: К; В О: В; МП МП: ЭМ; УРЗ УЭА: УРЗ; УРЗ УСА: УРЗ; МФУ МФУ: УРЗ | 1 | простое | 4 | простое | 4 | простое | 1 |  | нет | 58
ЧГЭС | ВВР | ПС | ПС 110/6 кВ Северная | В 6 кВ Вторчер. ф.32 | МТЗ | РТ-40 |  |  |  | КВЛ-6 | ЧГЭС | ЧЭ | 6 | 1961 | 1961 | 8 | 2015 |  |  |  | О: К; ТК О: В; ТК О: К; ТКР О: В; ТК О: К; В О: ВП; К О: К; В О: В; МП МП: ЭМ; УРЗ УЭА: УРЗ; УРЗ УСА: УРЗ; МФУ МФУ: УРЗ | 1 | простое | 1 | простое | 2 | простое | 1 |  | нет | 58
ЧГЭС | ВВР | ПС | ПС 110/6 кВ Северная | В 6 кВ Вторчер. ф.32 | ТТ | ТПОЛ |  |  |  | КВЛ-6 | ЧГЭС | ЧЭ | 6 | 1961 | 1961 | 8 | 2015 |  |  |  | О: К; ТК О: В; ТК О: К; ТКР О: В; ТК О: К; В О: В; К О: К; В О: В; МП МП: ЭМ; УРЗ УЭА: УРЗ; УРЗ УСА: УРЗ; МФУ МФУ: УРЗ | 1 | простое | 4 | простое | 4 | простое | 1 |  | нет | 58
ЧГЭС | ВВР | ПС | ПС 110/6 кВ Северная | В 6 кВ РП 33 ф.36 | МТЗ | РТ-40 |  |  |  | КВЛ-6 | ЧГЭС | ЧЭ | 6 | 1961 | 1999 | 8 | 2015 |  |  |  | О: К; ТК О: В; ТК О: К; ТКР О: В; ТК О: К; В О: ВП; К О: К; В О: В; МП МП: ЭМ; УРЗ УЭА: УРЗ; УРЗ УСА: УРЗ; МФУ МФУ: УРЗ | 1 | простое | 1 | простое | 2 | простое | 1 |  | нет | 20
ЧГЭС | ВВР | ПС | ПС 110/6 кВ Северная | В 6 кВ РП 33 ф.36 | ТТ | ТПОЛ |  |  |  | КВЛ-6 | ЧГЭС | ЧЭ | 6 | 1961 | 1999 | 8 | 2015 |  |  |  | О: К; ТК О: В; ТК О: К; ТКР О: В; ТК О: К; В О: В; К О: К; В О: В; МП МП: ЭМ; УРЗ УЭА: УРЗ; УРЗ УСА: УРЗ; МФУ МФУ: УРЗ | 1 | простое | 4 | простое | 4 | простое | 1 |  | нет | 20
ЧГЭС | ВВР | ПС | ПС 110/6 кВ Северная | В 6 кВ РП 59 ф.40 | МТЗ | РТ-40 |  |  |  | КВЛ-6 | ЧГЭС | ЧЭ | 6 | 1961 | 1999 | 8 | 2015 |  |  |  | О: К; ТК О: В; ТК О: К; ТКР О: В; ТК О: К; В О: ВП; К О: К; В О: В; МП МП: ЭМ; УРЗ УЭА: УРЗ; УРЗ УСА: УРЗ; МФУ МФУ: УРЗ | 1 | простое | 1 | простое | 2 | простое | 1 |  | нет | 20
ЧГЭС | ВВР | ПС | ПС 110/6 кВ Северная | В 6 кВ РП 59 ф.40 | ТТ | ТПОЛ |  |  |  | КВЛ-6 | ЧГЭС | ЧЭ | 6 | 1961 | 1999 | 8 | 2015 |  |  |  | О: К; ТК О: В; ТК О: К; ТКР О: В; ТК О: К; В О: В; К О: К; В О: В; МП МП: ЭМ; УРЗ УЭА: УРЗ; УРЗ УСА: УРЗ; МФУ МФУ: УРЗ | 1 | простое | 4 | простое | 4 | простое | 1 |  | нет | 20
ЧГЭС | ВВР | ПС | ПС 110/6 кВ Северная | СВ 6 | МТЗ | РТ-40 |  |  |  | В-6 | ЧГЭС | ЧЭ | 6 | 1961 | 1999 | 8 | 2015 |  |  |  | О: К; ТК О: В; ТК О: К; ТКР О: В; ТК О: К; В О: ВП; К О: К; В О: В; МП МП: ЭМ; УРЗ УЭА: УРЗ; УРЗ УСА: УРЗ; МФУ МФУ: УРЗ | 1 | простое | 1 | простое | 2 | простое | 1 |  | нет | 20
ЧГЭС | ВВР | ПС | ПС 110/6 кВ Северная | Общеподстанционное устройство | АВР |  |  |  |  | В-6 | ЧГЭС | ЧЭ | 6 | 1961 | 1999 | 8 | 2015 |  |  |  | О: К; ТК О: В; ТК О: К; ТКР О: В; ТК О: К; В О: ВП; К О: К; В О: В; МП МП: ЭМ; УРЗ УЭА: УЭА; УРЗ УСА: УСА; МФУ МФУ: УСА | 1 | простое | 1 | простое | 1 | простое | 1 |  | нет | 20
ЧГЭС | ВВР | ПС | ПС 110/6 кВ Северная | СВ 6 | ТТ | ТПШФАД |  |  |  | В-6 | ЧГЭС | ЧЭ | 6 | 1961 | 1999 | 8 | 2015 |  |  |  | О: К; ТК О: В; ТК О: К; ТКР О: В; ТК О: К; В О: В; К О: К; В О: В; МП МП: ЭМ; УРЗ УЭА: УРЗ; УРЗ УСА: УРЗ; МФУ МФУ: УРЗ | 1 | простое | 4 | простое | 4 | простое | 1 |  | нет | 20
ЧГЭС | ВВР | ПС | ПС 110/6 кВ Северная | ДГК1 6 ф.6 | МТЗ | РТ-40 |  |  |  | В-6 | ЧГЭС | ЧЭ | 6 | 1961 | 1999 | 8 | 2015 |  |  |  | О: К; ТК О: В; ТК О: К; ТКР О: В; ТК О: К; В О: ВП; К О: К; В О: В; МП МП: ЭМ; УРЗ УЭА: УРЗ; УРЗ УСА: УРЗ; МФУ МФУ: УРЗ | 1 | простое | 1 | простое | 2 | простое | 1 |  | нет | 20
ЧГЭС | ВВР | ПС | ПС 110/6 кВ Северная | ДГК1 6 ф.6 | ТТ | ТПЛ |  |  |  | В-6 | ЧГЭС | ЧЭ | 6 | 1961 | 1999 | 8 | 2015 |  |  |  | О: К; ТК О: В; ТК О: К; ТКР О: В; ТК О: К; В О: В; К О: К; В О: В; МП МП: ЭМ; УРЗ УЭА: УРЗ; УРЗ УСА: УРЗ; МФУ МФУ: УРЗ | 1 | простое | 4 | простое | 4 | простое | 1 |  | нет | 20
ЧГЭС | ВВР | ПС | ПС 110/6 кВ Северная | ДГК2 6 ф.6 | МТЗ | РТ-40 |  |  |  | В-6 | ЧГЭС | ЧЭ | 6 | 1961 | 1999 | 8 | 2015 |  |  |  | О: К; ТК О: В; ТК О: К; ТКР О: В; ТК О: К; В О: ВП; К О: К; В О: В; МП МП: ЭМ; УРЗ УЭА: УРЗ; УРЗ УСА: УРЗ; МФУ МФУ: УРЗ | 1 | простое | 1 | простое | 2 | простое | 1 |  | нет | 20
ЧГЭС | ВВР | ПС | ПС 110/6 кВ Северная | ДГК2 6 ф.6 | ТТ | ТПЛ |  |  |  | В-6 | ЧГЭС | ЧЭ | 6 | 1961 | 1999 | 8 | 2015 |  |  |  | О: К; ТК О: В; ТК О: К; ТКР О: В; ТК О: К; В О: В; К О: К; В О: В; МП МП: ЭМ; УРЗ УЭА: УРЗ; УРЗ УСА: УРЗ; МФУ МФУ: УРЗ | 1 | простое | 4 | простое | 4 | простое | 1 |  | нет | 20
ЧГЭС | ВВР | ПС | ПС 110/6 кВ Северная | ТН1 6 | ТН | НТМИ |  |  |  | СШ, С-6 | ЧГЭС | ЧЭ | 6 | 1961 | 1999 | 8 | 2015 |  |  |  | О: К; ТК О: В; ТК О: К; ТКР О: В; ТК О: К; В О: В; К О: К; В О: В; МП МП: ЭМ; УРЗ УЭА: УРЗ; УРЗ УСА: УРЗ; МФУ МФУ: УРЗ | 1 | простое | 1 | простое | 1 | простое | 1 |  | нет | 20
ЧГЭС | ВВР | ПС | ПС 110/6 кВ Северная | ТН2 6 | ТН | НТМИ |  |  |  | СШ, С-6 | ЧГЭС | ЧЭ | 6 | 1961 | 1999 | 8 | 2015 |  |  |  | О: К; ТК О: В; ТК О: К; ТКР О: В; ТК О: К; В О: В; К О: К; В О: В; МП МП: ЭМ; УРЗ УЭА: УРЗ; УРЗ УСА: УРЗ; МФУ МФУ: УРЗ | 1 | простое | 1 | простое | 1 | простое | 1 |  | нет | 20
ЧГЭС | ВВР | ПС | ПС 110/6 кВ Северная | Общеподстанционное устройство | ЩСН | [5 empty] | ЧГЭС | ЧЭ | 0.4 | 1961 | 1961 | 8 | 2015 |  |  |  | О: К; ТК О: В; ТК О: К; ТКР О: В; ТК О: К; В О: В; К О: К; В О: В; МП МП: ЭМ; УРЗ УЭА: УРЗ; УРЗ УСА: УРЗ; МФУ МФУ: УРЗ | 1 | простое | 1 | простое | 1 | простое | 1 |  | нет | 58
ЧГЭС | ВВР | ПС | ПС 110/6 кВ Северная | Общеподстанционное устройство | БПТ | [5 empty] | ЧГЭС | ЧЭ | 0.4 | 1972 | 1972 | 8 | 2015 |  |  |  | ТК О: В; ТКР О: В; В О: В; В О: В; МП МП: ЭМ; УРЗ УЭА: УРЗ; УРЗ УСА: УРЗ; МФУ МФУ: УРЗ | 1 | простое | 1 | простое | 1 | простое | 1 |  | нет | 47
ЧГЭС | ВВР | ПС | ПС 110/6 кВ Северная | Общеподстанционное устройство | БПН | [5 empty] | ЧГЭС | ЧЭ | 0.4 | 1972 | 1972 | 8 | 2015 |  |  |  | ТК О: В; ТКР О: В; В О: В; В О: В; МП МП: ЭМ; УРЗ УЭА: УРЗ; УРЗ УСА: УРЗ; МФУ МФУ: УРЗ | 1 | простое | 1 | простое | 1 | простое | 1 |  | нет | 47
ЧГЭС | ВВР | ПС | ПС 110/6 кВ Северная | Общеподстанционное устройство | ОБР | [5 empty] | ЧГЭС | ЧЭ | 110 | 1961 | 1961 | 6 | 2015 |  |  |  | О: В; ТК О: В; ТКР О: В; В О: В; К О: В; К О: В; МП МП: ЭМ; УРЗ УЭА: УРЗ; УРЗ УСА: УРЗ; МФУ МФУ: УРЗ | 1 | простое | 1 | простое | 1 | простое | 1 |  | нет | 58
ЧГЭС | ВВР | ПС | ПС 35/6 кВ АМЗ | ЗМН 1С 35 кВ | ЗМН |  |  |  |  | ВЛ-35 | ЧГЭС | ЧЭ | 35 | 1964 | 1977 | 8 | 2013 |  | К |  | ТК О: ВП; ТК О: В; ТКР О: К; ТК О: В; В О: К; К О: ВП; В О: К; К О: В; МП МП: ЭМ; УРЗ УЭА: УРЗ; УРЗ УСА: УРЗ; МФУ МФУ: УРЗ | 1 | простое | 1 | простое | 2 | простое | 1 |  | нет | 42
ЧГЭС | ВВР | ПС | ПС 35/6 кВ АМЗ | ЗМН 2С 35 кВ | ЗМН |  |  |  |  | ВЛ-35 | ЧГЭС | ЧЭ | 35 | 1964 | 1977 | 8 | 2013 |  | К |  | ТК О: ВП; ТК О: В; ТКР О: К; ТК О: В; В О: К; К О: ВП; В О: К; К О: В; МП МП: ЭМ; УРЗ УЭА: УРЗ; УРЗ УСА: УРЗ; МФУ МФУ: УРЗ | 1 | простое | 1 | простое | 2 | простое | 1 |  | нет | 42
ЧГЭС | ВВР | ПС | ПС 35/6 кВ АМЗ | В 35 кВ ввод 1 от Т1 ПС АМЗ 110 кВ | ТТ | ТВД |  |  |  | ВЛ-35 | ЧГЭС | ЧЭ | 35 | 1964 | 1977 | 8 | 2013 |  | К |  | ТК О: В; ТК О: В; ТКР О: К; ТК О: В; В О: К; К О: В; В О: К; К О: В; МП МП: ЭМ; УРЗ УЭА: УРЗ; УРЗ УСА: УРЗ; МФУ МФУ: УРЗ | 1 | простое | 6 | простое | 12 | простое | 1 |  | нет | 42
ЧГЭС | ВВР | ПС | ПС 35/6 кВ АМЗ | В 35 кВ ввод 2 от Т2 ПС АМЗ 110 кВ | ТТ | ТВД |  |  |  | ВЛ-35 | ЧГЭС | ЧЭ | 35 | 1964 | 1977 | 8 | 2013 |  | К |  | ТК О: В; ТК О: В; ТКР О: К; ТК О: В; В О: К; К О: В; В О: К; К О: В; МП МП: ЭМ; УРЗ УЭА: УРЗ; УРЗ УСА: УРЗ; МФУ МФУ: УРЗ | 1 | простое | 6 | простое | 12 | простое | 1 |  | нет | 42
ЧГЭС | ВВР | ПС | ПС 35/6 кВ АМЗ | КЛ 35 кВ АМЗ-Челябинск Грузовая | ТО | ШЭ 2607 183 | 1 | БЭ2502А1002 | 1 | ВЛ-35 | ЧГЭС | ЧЭ | 35 | 2017 | 2017 | 8 | 2017 |  | Н |  | О: К1; ТК О: ТК; ТК О: ТК; ТКР О: ТКР; ТК О: ТК; В О: ТК; К О: В; В О: К; К О: В; МП МП: МП; УРЗ УЭА: УРЗ; УРЗ УСА: УРЗ; МФУ МФУ: МФУ | 1 | простое | 1 | простое | 1 | простое | 1 |  | нет | 2
ЧГЭС | ВВР | ПС | ПС 35/6 кВ АМЗ | КЛ 35 кВ АМЗ-Челябинск Грузовая | МТЗ | ШЭ 2607 183 |  | БЭ2502А1002 |  | ВЛ-35 | ЧГЭС | ЧЭ | 35 | 2017 | 2017 | 8 | 2017 |  | Н |  | О: К1; ТК О: ТК; ТК О: ТК; ТКР О: ТКР; ТК О: ТК; В О: ТК; К О: В; В О: К; К О: В; МП МП: МП; УРЗ УЭА: УРЗ; УРЗ УСА: УРЗ; МФУ МФУ: МФУ |  | простое | 1 | простое | 1 | простое | 1 |  | нет | 2
ЧГЭС | ВВР | ПС | ПС 35/6 кВ АМЗ | КЛ 35 кВ АМЗ-Челябинск Грузовая | ТАПВ 1к | ШЭ 2607 183 |  | БЭ2502А1002 |  | ВЛ-35 | ЧГЭС | ЧЭ | 35 | 2017 | 2017 | 8 | 2017 |  | Н |  | О: К1; ТК О: ТК; ТК О: ТК; ТКР О: ТКР; ТК О: ТК; В О: ТК; К О: В; В О: К; К О: В; МП МП: МП; УРЗ УЭА: УРЗ; УРЗ УСА: УРЗ; МФУ МФУ: МФУ |  | простое | 1 | простое | 1 | простое | 1 |  | нет | 2
ЧГЭС | ВВР | ПС | ПС 35/6 кВ АМЗ | КЛ 35 кВ АМЗ-Челябинск Грузовая | ТТ | ТВД |  |  |  | ВЛ-35 | ЧГЭС | ЧЭ | 35 | 1964 | 1977 | 8 | 2013 |  | В |  | ТК О: К; ТК О: В; ТКР О: К; ТК О: В; В О: К; К О: В; В О: К; К О: В; МП МП: ЭМ; УРЗ УЭА: УРЗ; УРЗ УСА: УРЗ; МФУ МФУ: УРЗ | 1 | простое | 6 | простое | 12 | простое | 1 |  | нет | 42
ЧГЭС | ВВР | ПС | ПС 35/6 кВ АМЗ | КЛ 35 кВ АМЗ-Подкачная 1 | ТО | ШЭ 2607 183 |  | БЭ2502А1002 | 1 | ВЛ-35 | ЧГЭС | ЧЭ | 35 | 2017 | 2017 | 8 | 2017 |  | Н |  | О: К1; ТК О: ТК; ТК О: ТК; ТКР О: ТКР; ТК О: ТК; В О: ТК; К О: В; В О: К; К О: В; МП МП: МП; УРЗ УЭА: УРЗ; УРЗ УСА: УРЗ; МФУ МФУ: УРЗ | 1 | простое | 1 | простое | 1 | простое | 1 |  | нет | 2
ЧГЭС | ВВР | ПС | ПС 35/6 кВ АМЗ | КЛ 35 кВ АМЗ-Подкачная 1 | МТЗ | ШЭ 2607 183 |  | БЭ2502А1002 |  | ВЛ-35 | ЧГЭС | ЧЭ | 35 | 2017 | 2017 | 8 | 2017 |  | Н |  | О: К1; ТК О: ТК; ТК О: ТК; ТКР О: ТКР; ТК О: ТК; В О: ТК; К О: В; В О: К; К О: В; МП МП: МП; УРЗ УЭА: УРЗ; УРЗ УСА: УРЗ; МФУ МФУ: УРЗ |  | простое | 1 | простое | 1 | простое | 1 |  | нет | 2
ЧГЭС | ВВР | ПС | ПС 35/6 кВ АМЗ | КЛ 35 кВ АМЗ-Подкачная 1 | ТТ | ТВД |  |  |  | ВЛ-35 | ЧГЭС | ЧЭ | 35 | 1964 | 1977 | 8 | 2013 |  | В |  | ТК О: К; ТК О: В; ТКР О: К; ТК О: В; В О: К; К О: В; В О: К; К О: В; МП МП: ЭМ; УРЗ УЭА: УРЗ; УРЗ УСА: УРЗ; МФУ МФУ: УРЗ | 1 | простое | 6 | простое | 12 | простое | 1 |  | нет | 42
ЧГЭС | ВВР | ПС | ПС 35/6 кВ АМЗ | КЛ 35 кВ АМЗ-Подкачная 2 | ТО | ШЭ 2607 183 |  | БЭ2502А1002 | 1 | ВЛ-35 | ЧГЭС | ЧЭ | 35 | 2017 | 2017 | 8 | 2017 |  | Н |  | О: К1; ТК О: ТК; ТК О: ТК; ТКР О: ТКР; ТК О: ТК; В О: ТК; К О: В; В О: К; К О: В; МП МП: МП; УРЗ УЭА: УРЗ; УРЗ УСА: УРЗ; МФУ МФУ: УРЗ | 1 | простое | 1 | простое | 1 | простое | 1 |  | нет | 2
ЧГЭС | ВВР | ПС | ПС 35/6 кВ АМЗ | КЛ 35 кВ АМЗ-Подкачная 2 | МТЗ | ШЭ 2607 183 |  | БЭ2502А1002 |  | ВЛ-35 | ЧГЭС | ЧЭ | 35 | 2017 | 2017 | 8 | 2017 |  | Н |  | О: К1; ТК О: ТК; ТК О: ТК; ТКР О: ТКР; ТК О: ТК; В О: ТК; К О: В; В О: К; К О: В; МП МП: МП; УРЗ УЭА: УРЗ; УРЗ УСА: УРЗ; МФУ МФУ: УРЗ |  | простое | 1 | простое | 1 | простое | 1 |  | нет | 2
ЧГЭС | ВВР | ПС | ПС 35/6 кВ АМЗ | КЛ 35 кВ АМЗ-Подкачная 2 | ТТ | ТВД |  |  |  | ВЛ-35 | ЧГЭС | ЧЭ | 35 | 1964 | 1977 | 8 | 2013 |  | В |  | ТК О: К; ТК О: В; ТКР О: К; ТК О: В; В О: К; К О: В; В О: К; К О: В; МП МП: ЭМ; УРЗ УЭА: УРЗ; УРЗ УСА: УРЗ; МФУ МФУ: УРЗ | 1 | простое | 6 | простое | 12 | простое | 1 |  | нет | 42
ЧГЭС | ВВР | ПС | ПС 35/6 кВ АМЗ | ТН1 35 | ТН | ШЭ 2607 178 | 1 | БЭ2502А0402 | 1 | СШ, С-35 | ЧГЭС | ЧЭ | 35 | 2017 | 2017 | 8 | 2017 |  | Н |  | О: К1; ТК О: ТК; ТК О: ТК; ТКР О: ТКР; ТК О: ТК; В О: ТК; К О: В; В О: К; К О: В; МП МП: МП; УРЗ УЭА: УРЗ; УРЗ УСА: УРЗ; МФУ МФУ: УРЗ | 1 | простое | 1 | простое | 1 | простое | 1 |  | нет | 2
ЧГЭС | ВВР | ПС | ПС 35/6 кВ АМЗ | ТН2 35 | ТН | ШЭ 2607 178 |  | БЭ2502А0402 | 1 | СШ, С-35 | ЧГЭС | ЧЭ | 35 | 2017 | 2017 | 8 | 2017 |  | Н |  | О: К1; ТК О: ТК; ТК О: ТК; ТКР О: ТКР; ТК О: ТК; В О: ТК; К О: В; В О: К; К О: В; МП МП: МП; УРЗ УЭА: УРЗ; УРЗ УСА: УРЗ; МФУ МФУ: УРЗ | 1 | простое | 1 | простое | 1 | простое | 1 |  | нет | 2
ЧГЭС | ВВР | ПС | ПС 35/6 кВ АМЗ | СВ 35 | ТО | РТ-40 |  |  |  | В-35 | ЧГЭС | ЧЭ | 35 | 1964 | 1964 | 8 | 2013 |  | К |  | ТК О: ВП; ТК О: В; ТКР О: К; ТК О: В; В О: К; К О: ВП; В О: К; К О: В; МП МП: ЭМ; УРЗ УЭА: УРЗ; УРЗ УСА: УРЗ; МФУ МФУ: УРЗ | 1 | простое | 1 | простое | 1 | простое | 1 |  | нет | 55
ЧГЭС | ВВР | ПС | ПС 35/6 кВ АМЗ | СВ 35 | МТЗ | РТ-40 |  |  |  | В-35 | ЧГЭС | ЧЭ | 35 | 1964 | 1964 | 8 | 2013 |  | К |  | ТК О: ВП; ТК О: В; ТКР О: К; ТК О: В; В О: К; К О: ВП; В О: К; К О: В; МП МП: ЭМ; УРЗ УЭА: УРЗ; УРЗ УСА: УРЗ; МФУ МФУ: УРЗ | 1 | простое | 1 | простое | 2 | простое | 1 |  | нет | 55
ЧГЭС | ВВР | ПС | ПС 35/6 кВ АМЗ | Общеподстанционное устройство | АВР | РПВ-58 |  |  |  | В-35 | ЧГЭС | ЧЭ | 35 | 1964 | 1964 | 8 | 2013 |  | К |  | ТК О: ВП; ТК О: В; ТКР О: К; ТК О: В; В О: К; К О: В; В О: К; К О: В; МП МП: ЭМ; УРЗ УЭА: УЭА; УРЗ УСА: УСА; МФУ МФУ: УСА | 1 | простое | 1 | простое | 1 | простое | 1 |  | нет | 55
ЧГЭС | ВВР | ПС | ПС 35/6 кВ АМЗ | СВ 35 | ТТ | ТВД |  |  |  | В-35 | ЧГЭС | ЧЭ | 35 | 1964 | 1964 | 8 | 2013 |  | К |  | ТК О: В; ТК О: В; ТКР О: К; ТК О: В; В О: К; К О: В; В О: К; К О: В; МП МП: ЭМ; УРЗ УЭА: УРЗ; УРЗ УСА: УРЗ; МФУ МФУ: УРЗ | 1 | простое | 6 | простое | 12 | простое | 1 |  | нет | 55
ЧГЭС | ВВР | ПС | ПС 110/10 кВ Тракторозаводская | Общеподстанционное устройство | АЧР | РЧ-1 |  |  |  | СШ, С-10 | ЧГЭС | ЧРДУ | 10 | 1971 | 1971 | 8 | 2012 | К |  |  | ТК ТК: В; ТК ТК: К; ТКР ТКР: В; ТК ТК: К; В В: ВП; К К: К; В В: В; К К: К; МП МП: МЭ; УРЗ УЭА: УЭА; УРЗ УСА: УПА; МФУ МФУ: УПА | 1 | сложное | 2 | сложное | 1 | сложное | 1 |  | да | 48
ЧГЭС | ВВР | ПС | ПС 110/10 кВ Тракторозаводская | Общеподстанционное устройство | ЧАПВ | РПВ-58 |  |  |  | СШ, С-10 | ЧГЭС | ЧЭ | 10 | 1971 | 1971 | 8 | 2012 | К |  |  | ТК ТК: В; ТК ТК: К; ТКР ТКР: В; ТК ТК: К; В В: ВП; К К: К; В В: В; К К: К; МП МП: ЭМ; УРЗ УЭА: УЭА; УРЗ УСА: УПА; МФУ МФУ: УПА |  | сложное | 1 | сложное | 1 | сложное | 1 |  | нет | 48
ЧГЭС | ВВР | ПС | ПС 110/10 кВ Тракторозаводская | Т1 25 МВА | ОД и КЗ |  |  |  |  | Т-110 | ЧГЭС | ЧЭ | 110 | 1967 | 1967 | 8 | 2012 | К | О | О | О | В | О | О | О | К | О | О | О | В | О | О | О | К | О | О | О | В | О | О | О | К | О | О | О | В | О | О | О | К | О | О | ЭМ | УРЗ | УРЗ | УРЗ | 1 | простое | 1 | простое | 1 | простое | 1 |  | нет | 52
ЧГЭС | ВВР | ПС | ПС 110/10 кВ Тракторозаводская | Т1 25 МВА | ГЗ | РЗТ-80 |  |  |  | Т-110 | ЧГЭС | ЧЭ | 110 | 1967 | 1990 | 8 | 2012 | К |  |  | ТК ТК: В; ТК ТК: К; ТКР ТКР: В; ТК ТК: К; В В: ВП; К К: К; В В: В; К К: К; МП МП: ЭМ; УРЗ УЭА: УРЗ; УРЗ УСА: УРЗ; МФУ МФУ: УРЗ | 1 | простое | 1 | простое | 1 | простое | 1 |  | нет | 29
ЧГЭС | ВВР | ПС | ПС 110/10 кВ Тракторозаводская | Т1 25 МВА | ГЗ РПН | РСТ-25 |  |  |  | Т-110 | ЧГЭС | ЧЭ | 110 | 1967 | 1990 | 8 | 2012 | К |  |  | ТК ТК: В; ТК ТК: К; ТКР ТКР: В; ТК ТК: К; В В: ВП; К К: К; В В: В; К К: К; МП МП: ЭМ; УРЗ УЭА: УРЗ; УРЗ УСА: УРЗ; МФУ МФУ: УРЗ | 1 | простое | 1 | простое | 1 | простое | 1 |  | нет | 29
ЧГЭС | ВВР | ПС | ПС 110/10 кВ Тракторозаводская | Т1 25 МВА | ДЗТ | ДЗТ-11 |  |  |  | Т-110 | ЧГЭС | ЧЭ | 110 | 1967 | 1967 | 8 | 2012 | К |  |  | ТК ТК: В; ТК ТК: К; ТКР ТКР: В; ТК ТК: К; В В: ВП; К К: К; В В: В; К К: К; МП МП: ЭМ; УРЗ УЭА: УРЗ; УРЗ УСА: УРЗ; МФУ МФУ: УРЗ | 1 | простое | 1 | простое | 1 | простое | 1 |  | нет | 52
ЧГЭС | ВВР | ПС | ПС 110/10 кВ Тракторозаводская | Т1 25 МВА | МТЗ | РТ-40 |  |  |  | Т-110 | ЧГЭС | ЧЭ | 110 | 1967 | 1967 | 8 | 2012 | К |  |  | ТК ТК: В; ТК ТК: К; ТКР ТКР: В; ТК ТК: К; В В: ВП; К К: К; В В: В; К К: К; МП МП: ЭМ; УРЗ УЭА: УРЗ; УРЗ УСА: УРЗ; МФУ МФУ: УРЗ | 1 | простое | 1 | простое | 1 | простое | 1 |  | нет | 52
ЧГЭС | ВВР | ПС | ПС 110/10 кВ Тракторозаводская | Т1 25 МВА | Обдув |  |  |  |  | Т-110 | ЧГЭС | ЧЭ | 110 | 1967 | 1990 | 8 | 2012 | К |  |  | ТК ТК: В; ТК ТК: К; ТКР ТКР: В; ТК ТК: К; В В: ВП; К К: К; В В: В; К К: К; МП МП: ЭМ; УРЗ УЭА: УРЗ; УРЗ УСА: УРЗ; МФУ МФУ: УРЗ | 1 | простое | 1 | простое | 1 | простое | 1 |  | нет | 29
ЧГЭС | ВВР | ПС | ПС 110/10 кВ Тракторозаводская | Т1 25 МВА | Перегрев | ТКП-160 |  |  |  | Т-110 | ЧГЭС | ЧЭ | 110 | 1967 | 1967 | 8 | 2012 | К |  |  | ТК ТК: В; ТК ТК: К; ТКР ТКР: В; ТК ТК: К; В В: ВП; К К: К; В В: В; К К: К; МП МП: ЭМ; УРЗ УЭА: УРЗ; УРЗ УСА: УРЗ; МФУ МФУ: УРЗ | 1 | простое | 1 | простое | 1 | простое | 1 |  | нет | 52
ЧГЭС | ВВР | ПС | ПС 110/10 кВ Тракторозаводская | Т1 25 МВА | АРНТ | БАР |  |  |  | Т-110 | ЧГЭС | ЧЭ | 110 | 1967 | 1990 | 8 | 2012 | К |  |  | ТК ТК: В; ТК ТК: К; ТКР ТКР: В; ТК ТК: К; В В: ВП; К К: К; В В: В; К К: К; МП МП: ЭМ; УРЗ УЭА: УПА; УРЗ УСА: УРА; МФУ МФУ: УРА | 1 | простое | 1 | простое | 1 | простое | 1 |  | нет | 29
ЧГЭС | ВВР | ПС | ПС 110/10 кВ Тракторозаводская | ЗМН 1С 10 кВ | ЗМН | РН-54 |  |  |  | СШ, С-10 | ЧГЭС | ЧЭ | 10 | 1967 | 1967 | 8 | 2012 | К |  |  | ТК ТК: В; ТК ТК: К; ТКР ТКР: В; ТК ТК: К; В В: ВП; К К: К; В В: В; К К: К; МП МП: ЭМ; УРЗ УЭА: УРЗ; УРЗ УСА: УРЗ; МФУ МФУ: УРЗ | 1 | простое | 1 | простое | 1 | простое | 1 |  | нет | 52
ЧГЭС | ВВР | ПС | ПС 110/10 кВ Тракторозаводская | Т1 25 МВА | ДМТЗ |  |  |  |  | Т-110 | ЧГЭС | ЧЭ | 110 | 1998 | 1998 | 8 | 2012 | К |  |  | ТК ТК: ВП; ТК ТК: К; ТКР ТКР: В; ТК ТК: К; В В: ВП; К К: К; В В: В; К К: К; МП МП: ЭМ; УРЗ УЭА: УРЗ; УРЗ УСА: УРЗ; МФУ МФУ: УРЗ | 1 | простое | 1 | простое | 1 | простое | 1 |  | нет | 21
ЧГЭС | ВВР | ПС | ПС 110/10 кВ Тракторозаводская | Т1 25 МВА | ТТ | ТШЛ |  |  |  | Т-110 | ЧГЭС | ЧЭ | 110 | 1967 | 1990 | 8 | 2012 | К |  |  | ТК ТК: В; ТК ТК: К; ТКР ТКР: В; ТК ТК: К; В В: В; К К: К; В В: В; К К: К; МП МП: ЭМ; УРЗ УЭА: УРЗ; УРЗ УСА: УРЗ; МФУ МФУ: УРЗ | 1 | простое | 6 | простое | 6 | простое | 1 |  | нет | 29
ЧГЭС | ВВР | ПС | ПС 110/10 кВ Тракторозаводская | Т1 25 МВА (В10 Т1) | ТТ | ТПОЛ |  |  |  | Т-110 | ЧГЭС | ЧЭ | 10 | 1967 | 1990 | 8 | 2012 | К |  |  | ТК ТК: В; ТК ТК: К; ТКР ТКР: В; ТК ТК: К; В В: В; К К: К; В В: В; К К: К; МП МП: ЭМ; УРЗ УЭА: УРЗ; УРЗ УСА: УРЗ; МФУ МФУ: УРЗ | 1 | простое | 4 | простое | 4 | простое | 1 |  | нет | 29
ЧГЭС | ВВР | ПС | ПС 110/10 кВ Тракторозаводская | Т2 25 МВА | ОД и КЗ |  |  |  |  | Т-110 | ЧГЭС | ЧЭ | 110 | 1967 | 1967 | 8 | 2012 | К | О | О | О | В | О | О | О | К | О | О | О | В | О | О | О | К | О | О | О | В | О | О | О | К | О | О | О | В | О | О | О | К | О | О | ЭМ | УРЗ | УРЗ | УРЗ | 1 | простое | 1 | простое | 1 | простое | 1 |  | нет | 52
ЧГЭС | ВВР | ПС | ПС 110/10 кВ Тракторозаводская | Т2 25 МВА | ГЗ | BF 80/Q |  |  |  | Т-110 | ЧГЭС | ЧЭ | 110 | 1967 | 1990 | 8 | 2012 | К |  |  | ТК ТК: В; ТК ТК: К; ТКР ТКР: В; ТК ТК: К; В В: ВП; К К: К; В В: В; К К: К; МП МП: ЭМ; УРЗ УЭА: УРЗ; УРЗ УСА: УРЗ; МФУ МФУ: УРЗ | 1 | простое | 1 | простое | 1 | простое | 1 |  | нет | 29
ЧГЭС | ВВР | ПС | ПС 110/10 кВ Тракторозаводская | Т2 25 МВА | ГЗ РПН | РСТ-25 |  |  |  | Т-110 | ЧГЭС | ЧЭ | 110 | 1967 | 1990 | 8 | 2012 | К |  |  | ТК ТК: В; ТК ТК: К; ТКР ТКР: В; ТК ТК: К; В В: ВП; К К: К; В В: В; К К: К; МП МП: ЭМ; УРЗ УЭА: УРЗ; УРЗ УСА: УРЗ; МФУ МФУ: УРЗ | 1 | простое | 1 | простое | 1 | простое | 1 |  | нет | 29
ЧГЭС | ВВР | ПС | ПС 110/10 кВ Тракторозаводская | Т2 25 МВА | ДЗТ | ДЗТ-11 |  |  |  | Т-110 | ЧГЭС | ЧЭ | 110 | 1967 | 1967 | 8 | 2012 | К |  |  | ТК ТК: В; ТК ТК: К; ТКР ТКР: В; ТК ТК: К; В В: ВП; К К: К; В В: В; К К: К; МП МП: ЭМ; УРЗ УЭА: УРЗ; УРЗ УСА: УРЗ; МФУ МФУ: УРЗ | 1 | простое | 1 | простое | 1 | простое | 1 |  | нет | 52
ЧГЭС | ВВР | ПС | ПС 110/10 кВ Тракторозаводская | Т2 25 МВА | МТЗ | РТ-40 |  |  |  | Т-110 | ЧГЭС | ЧЭ | 110 | 1967 | 1967 | 8 | 2012 | К |  |  | ТК ТК: В; ТК ТК: К; ТКР ТКР: В; ТК ТК: К; В В: ВП; К К: К; В В: В; К К: К; МП МП: ЭМ; УРЗ УЭА: УРЗ; УРЗ УСА: УРЗ; МФУ МФУ: УРЗ | 1 | простое | 1 | простое | 1 | простое | 1 |  | нет | 52
ЧГЭС | ВВР | ПС | ПС 110/10 кВ Тракторозаводская | Т2 25 МВА | Обдув |  |  |  |  | Т-110 | ЧГЭС | ЧЭ | 110 | 1967 | 1990 | 8 | 2012 | К |  |  | ТК ТК: В; ТК ТК: К; ТКР ТКР: В; ТК ТК: К; В В: ВП; К К: К; В В: В; К К: К; МП МП: ЭМ; УРЗ УЭА: УРЗ; УРЗ УСА: УРЗ; МФУ МФУ: УРЗ | 1 | простое | 1 | простое | 1 | простое | 1 |  | нет | 29
ЧГЭС | ВВР | ПС | ПС 110/10 кВ Тракторозаводская | Т2 25 МВА | Перегрев | ТКП-160 |  |  |  | Т-110 | ЧГЭС | ЧЭ | 110 | 1967 | 1967 | 8 | 2012 | К |  |  | ТК ТК: В; ТК ТК: К; ТКР ТКР: В; ТК ТК: К; В В: ВП; К К: К; В В: В; К К: К; МП МП: ЭМ; УРЗ УЭА: УРЗ; УРЗ УСА: УРЗ; МФУ МФУ: УРЗ | 1 | простое | 1 | простое | 1 | простое | 1 |  | нет | 52
ЧГЭС | ВВР | ПС | ПС 110/10 кВ Тракторозаводская | Т2 25 МВА | АРНТ | БАР |  |  |  | Т-110 | ЧГЭС | ЧЭ | 110 | 1967 | 1990 | 8 | 2012 | К |  |  | ТК ТК: В; ТК ТК: К; ТКР ТКР: В; ТК ТК: К; В В: ВП; К К: К; В В: В; К К: К; МП МП: ЭМ; УРЗ УЭА: УПА; УРЗ УСА: УРА; МФУ МФУ: УРА | 1 | простое | 1 | простое | 1 | простое | 1 |  | нет | 29
ЧГЭС | ВВР | ПС | ПС 110/10 кВ Тракторозаводская | ЗМН 2С 10 кВ | ЗМН | РН-54 |  |  |  | СШ, С-10 | ЧГЭС | ЧЭ | 10 | 1967 | 1967 | 8 | 2012 | К |  |  | ТК ТК: В; ТК ТК: К; ТКР ТКР: В; ТК ТК: К; В В: ВП; К К: К; В В: В; К К: К; МП МП: ЭМ; УРЗ УЭА: УРЗ; УРЗ УСА: УРЗ; МФУ МФУ: УРЗ | 1 | простое | 1 | простое | 1 | простое | 1 |  | нет | 52
ЧГЭС | ВВР | ПС | ПС 110/10 кВ Тракторозаводская | Т2 25 МВА | ДМТЗ |  |  |  |  | Т-110 | ЧГЭС | ЧЭ | 110 | 1998 | 1998 | 8 | 2012 | К |  |  | ТК ТК: В; ТК ТК: К; ТКР ТКР: В; ТК ТК: К; В В: ВП; К К: К; В В: В; К К: К; МП МП: ЭМ; УРЗ УЭА: УРЗ; УРЗ УСА: УРЗ; МФУ МФУ: УРЗ | 1 | простое | 1 | простое | 1 | простое | 1 |  | нет | 21
ЧГЭС | ВВР | ПС | ПС 110/10 кВ Тракторозаводская | Т2 25 МВА | ТТ | ТШЛ |  |  |  | Т-110 | ЧГЭС | ЧЭ | 110 | 1967 | 1990 | 8 | 2012 | К |  |  | ТК ТК: В; ТК ТК: К; ТКР ТКР: В; ТК ТК: К; В В: В; К К: К; В В: В; К К: К; МП МП: ЭМ; УРЗ УЭА: УРЗ; УРЗ УСА: УРЗ; МФУ МФУ: УРЗ | 1 | простое | 6 | простое | 6 | простое | 1 |  | нет | 29
ЧГЭС | ВВР | ПС | ПС 110/10 кВ Тракторозаводская | Т2 25 МВА (В10 Т2) | ТТ | ТПОЛ |  |  |  | Т-110 | ЧГЭС | ЧЭ | 10 | 1967 | 1990 | 8 | 2012 | К |  |  | ТК ТК: В; ТК ТК: К; ТКР ТКР: В; ТК ТК: К; В В: В; К К: К; В В: В; К К: К; МП МП: ЭМ; УРЗ УЭА: УРЗ; УРЗ УСА: УРЗ; МФУ МФУ: УРЗ | 1 | простое | 4 | простое | 4 | простое | 1 |  | нет | 29
ЧГЭС | ВВР | ПС | ПС 110/10 кВ Тракторозаводская | В 10 кВ РП 10 ф.1 | МТЗ | РТ-40 |  |  |  | КВЛ-10 | ЧГЭС | ЧЭ | 10 | 1967 | 1967 | 8 | 2012 | К |  |  | ТК ТК: В; ТК ТК: К; ТКР ТКР: В; ТК ТК: К; В В: ВП; К К: К; В В: В; К К: К; МП МП: ЭМ; УРЗ УЭА: УРЗ; УРЗ УСА: УРЗ; МФУ МФУ: УРЗ | 1 | простое | 1 | простое | 2 | простое | 1 |  | нет | 52
ЧГЭС | ВВР | ПС | ПС 110/10 кВ Тракторозаводская | В 10 кВ РП 10 ф.1 | ТТ | ТПФМ |  |  |  | КВЛ-10 | ЧГЭС | ЧЭ | 10 | 1967 | 1967 | 8 | 2012 | К |  |  | ТК ТК: В; ТК ТК: К; ТКР ТКР: В; ТК ТК: К; В В: В; К К: К; В В: В; К К: К; МП МП: ЭМ; УРЗ УЭА: УРЗ; УРЗ УСА: УРЗ; МФУ МФУ: УРЗ | 1 | простое | 4 | простое | 1 | простое | 1 |  | нет | 52
ЧГЭС | ВВР | ПС | ПС 110/10 кВ Тракторозаводская | В 10 кВ РП 14 ф.3 | МТЗ | РТ-40 |  |  |  | КВЛ-10 | ЧГЭС | ЧЭ | 10 | 1967 | 1967 | 8 | 2012 | К |  |  | ТК ТК: В; ТК ТК: К; ТКР ТКР: В; ТК ТК: К; В В: ВП; К К: К; В В: В; К К: К; МП МП: ЭМ; УРЗ УЭА: УРЗ; УРЗ УСА: УРЗ; МФУ МФУ: УРЗ | 1 | простое | 1 | простое | 2 | простое | 1 |  | нет | 52
ЧГЭС | ВВР | ПС | ПС 110/10 кВ Тракторозаводская | В 10 кВ РП 14 ф.3 | ТТ | ТПОЛ |  |  |  | КВЛ-10 | ЧГЭС | ЧЭ | 10 | 1967 | 1967 | 8 | 2012 | К |  |  | ТК ТК: В; ТК ТК: К; ТКР ТКР: В; ТК ТК: К; В В: В; К К: К; В В: В; К К: К; МП МП: ЭМ; УРЗ УЭА: УРЗ; УРЗ УСА: УРЗ; МФУ МФУ: УРЗ | 1 | простое | 4 | простое | 4 | простое | 1 |  | нет | 52
ЧГЭС | ВВР | ПС | ПС 110/10 кВ Тракторозаводская | В 10 кВ РП 15 ф.6 | МТЗ | РТ-40 |  |  |  | КВЛ-10 | ЧГЭС | ЧЭ | 10 | 1967 | 1967 | 8 | 2012 | К |  |  | ТК ТК: В; ТК ТК: К; ТКР ТКР: В; ТК ТК: К; В В: ВП; К К: К; В В: В; К К: К; МП МП: ЭМ; УРЗ УЭА: УРЗ; УРЗ УСА: УРЗ; МФУ МФУ: УРЗ | 1 | простое | 1 | простое | 2 | простое | 1 |  | нет | 52
ЧГЭС | ВВР | ПС | ПС 110/10 кВ Тракторозаводская | В 10 кВ РП 15 ф.6 | ТТ | ТПОЛ |  |  |  | КВЛ-10 | ЧГЭС | ЧЭ | 10 | 1967 | 1967 | 8 | 2012 | К |  |  | ТК ТК: В; ТК ТК: К; ТКР ТКР: В; ТК ТК: К; В В: В; К К: К; В В: В; К К: К; МП МП: ЭМ; УРЗ УЭА: УРЗ; УРЗ УСА: УРЗ; МФУ МФУ: УРЗ | 1 | простое | 4 | простое | 4 | простое | 1 |  | нет | 52
ЧГЭС | ВВР | ПС | ПС 110/10 кВ Тракторозаводская | В 10 кВ РП 53 ф.7 | МТЗ | РТ-40 |  |  |  | КВЛ-10 | ЧГЭС | ЧЭ | 10 | 1967 | 1967 | 8 | 2012 | К |  |  | ТК ТК: В; ТК ТК: К; ТКР ТКР: В; ТК ТК: К; В В: ВП; К К: К; В В: В; К К: К; МП МП: ЭМ; УРЗ УЭА: УРЗ; УРЗ УСА: УРЗ; МФУ МФУ: УРЗ | 1 | простое | 1 | простое | 2 | простое | 1 |  | нет | 52
ЧГЭС | ВВР | ПС | ПС 110/10 кВ Тракторозаводская | В 10 кВ РП 53 ф.7 | ТТ | ТПОЛ |  |  |  | КВЛ-10 | ЧГЭС | ЧЭ | 10 | 1967 | 1967 | 8 | 2012 | К |  |  | ТК ТК: В; ТК ТК: К; ТКР ТКР: В; ТК ТК: К; В В: В; К К: К; В В: В; К К: К; МП МП: ЭМ; УРЗ УЭА: УРЗ; УРЗ УСА: УРЗ; МФУ МФУ: УРЗ | 1 | простое | 4 | простое | 4 | простое | 1 |  | нет | 52
ЧГЭС | ВВР | ПС | ПС 110/10 кВ Тракторозаводская | В 10 кВ РП 52 ф.8 | МТЗ | РТ-40 |  |  |  | КВЛ-10 | ЧГЭС | ЧЭ | 10 | 1967 | 1967 | 8 | 2012 | К |  |  | ТК ТК: В; ТК ТК: К; ТКР ТКР: В; ТК ТК: К; В В: ВП; К К: К; В В: В; К К: К; МП МП: ЭМ; УРЗ УЭА: УРЗ; УРЗ УСА: УРЗ; МФУ МФУ: УРЗ | 1 | простое | 1 | простое | 2 | простое | 1 |  | нет | 52
ЧГЭС | ВВР | ПС | ПС 110/10 кВ Тракторозаводская | В 10 кВ РП 52 ф.8 | ТТ | ТПЛ |  |  |  | КВЛ-10 | ЧГЭС | ЧЭ | 10 | 1967 | 1967 | 8 | 2012 | К |  |  | ТК ТК: В; ТК ТК: К; ТКР ТКР: В; ТК ТК: К; В В: В; К К: К; В В: В; К К: К; МП МП: ЭМ; УРЗ УЭА: УРЗ; УРЗ УСА: УРЗ; МФУ МФУ: УРЗ | 1 | простое | 4 | простое | 4 | простое | 1 |  | нет | 52
ЧГЭС | ВВР | ПС | ПС 110/10 кВ Тракторозаводская | В 10 кВ РП Метрострой ф.9 | МТЗ | РТ-40 |  |  |  | КВЛ-10 | ЧГЭС | ЧЭ | 10 | 1967 | 1967 | 8 | 2012 | К |  |  | ТК ТК: В; ТК ТК: К; ТКР ТКР: В; ТК ТК: К; В В: ВП; К К: К; В В: В; К К: К; МП МП: ЭМ; УРЗ УЭА: УРЗ; УРЗ УСА: УРЗ; МФУ МФУ: УРЗ | 1 | простое | 1 | простое | 2 | простое | 1 |  | нет | 52
ЧГЭС | ВВР | ПС | ПС 110/10 кВ Тракторозаводская | В 10 кВ РП Метрострой ф.9 | ТТ | ТПОЛ |  |  |  | КВЛ-10 | ЧГЭС | ЧЭ | 10 | 1967 | 2004 | 8 | 2012 | К |  |  | ТК ТК: В; ТК ТК: К; ТКР ТКР: ВП; ТК ТК: К; В В: В; К К: К; В В: В; К К: К; МП МП: ЭМ; УРЗ УЭА: УРЗ; УРЗ УСА: УРЗ; МФУ МФУ: УРЗ | 1 | простое | 4 | простое | 4 | простое | 1 |  | нет | 15
ЧГЭС | ВВР | ПС | ПС 110/10 кВ Тракторозаводская | В 10 кВ РП 52 ф.13 | МТЗ | РТ-40 |  |  |  | КВЛ-10 | ЧГЭС | ЧЭ | 10 | 1967 | 1967 | 8 | 2012 | К |  |  | ТК ТК: В; ТК ТК: К; ТКР ТКР: В; ТК ТК: К; В В: ВП; К К: К; В В: В; К К: К; МП МП: ЭМ; УРЗ УЭА: УРЗ; УРЗ УСА: УРЗ; МФУ МФУ: УРЗ | 1 | простое | 1 | простое | 2 | простое | 1 |  | нет | 52
ЧГЭС | ВВР | ПС | ПС 110/10 кВ Тракторозаводская | В 10 кВ РП 52 ф.13 | ТТ | ТПОЛ |  |  |  | КВЛ-10 | ЧГЭС | ЧЭ | 10 | 1967 | 2004 | 8 | 2012 | К |  |  | ТК ТК: В; ТК ТК: К; ТКР ТКР: ВП; ТК ТК: К; В В: В; К К: К; В В: В; К К: К; МП МП: ЭМ; УРЗ УЭА: УРЗ; УРЗ УСА: УРЗ; МФУ МФУ: УРЗ | 1 | простое | 4 | простое | 4 | простое | 1 |  | нет | 15
ЧГЭС | ВВР | ПС | ПС 110/10 кВ Тракторозаводская | В 10 кВ РП 14 ф.14 | МТЗ | РТ-40 |  |  |  | КВЛ-10 | ЧГЭС | ЧЭ | 10 | 1967 | 1967 | 8 | 2012 | К |  |  | ТК ТК: В; ТК ТК: К; ТКР ТКР: В; ТК ТК: К; В В: ВП; К К: К; В В: В; К К: К; МП МП: ЭМ; УРЗ УЭА: УРЗ; УРЗ УСА: УРЗ; МФУ МФУ: УРЗ | 1 | простое | 1 | простое | 2 | простое | 1 |  | нет | 52
ЧГЭС | ВВР | ПС | ПС 110/10 кВ Тракторозаводская | В 10 кВ РП 14 ф.14 | ТТ | ТПОЛ |  |  |  | КВЛ-10 | ЧГЭС | ЧЭ | 10 | 1967 | 1967 | 8 | 2012 | К |  |  | ТК ТК: В; ТК ТК: К; ТКР ТКР: В; ТК ТК: К; В В: В; К К: К; В В: В; К К: К; МП МП: ЭМ; УРЗ УЭА: УРЗ; УРЗ УСА: УРЗ; МФУ МФУ: УРЗ | 1 | простое | 4 | простое | 4 | простое | 1 |  | нет | 52
ЧГЭС | ВВР | ПС | ПС 110/10 кВ Тракторозаводская | В 10 кВ РП 16 ф.15 | МТЗ | РТ-40 |  |  |  | КВЛ-10 | ЧГЭС | ЧЭ | 10 | 1967 | 1967 | 8 | 2012 | К |  |  | ТК ТК: В; ТК ТК: К; ТКР ТКР: В; ТК ТК: К; В В: ВП; К К: К; В В: В; К К: К; МП МП: ЭМ; УРЗ УЭА: УРЗ; УРЗ УСА: УРЗ; МФУ МФУ: УРЗ | 1 | простое | 1 | простое | 2 | простое | 1 |  | нет | 52
ЧГЭС | ВВР | ПС | ПС 110/10 кВ Тракторозаводская | В 10 кВ РП 16 ф.15 | ТТ | ТПФМ |  |  |  | КВЛ-10 | ЧГЭС | ЧЭ | 10 | 1967 | 1967 | 8 | 2012 | К |  |  | ТК ТК: В; ТК ТК: К; ТКР ТКР: В; ТК ТК: К; В В: В; К К: К; В В: В; К К: К; МП МП: ЭМ; УРЗ УЭА: УРЗ; УРЗ УСА: УРЗ; МФУ МФУ: УРЗ | 1 | простое | 4 | простое | 4 | простое | 1 |  | нет | 52
ЧГЭС | ВВР | ПС | ПС 110/10 кВ Тракторозаводская | В 10 кВ РП 15 ф.17 | МТЗ | РТ-40 |  |  |  | КВЛ-10 | ЧГЭС | ЧЭ | 10 | 1967 | 1967 | 8 | 2012 | К |  |  | ТК ТК: В; ТК ТК: К; ТКР ТКР: В; ТК ТК: К; В В: ВП; К К: К; В В: В; К К: К; МП МП: ЭМ; УРЗ УЭА: УРЗ; УРЗ УСА: УРЗ; МФУ МФУ: УРЗ | 1 | простое | 1 | простое | 2 | простое | 1 |  | нет | 52
ЧГЭС | ВВР | ПС | ПС 110/10 кВ Тракторозаводская | В 10 кВ РП 15 ф.17 | ТТ | ТПОЛ |  |  |  | КВЛ-10 | ЧГЭС | ЧЭ | 10 | 1967 | 1967 | 8 | 2012 | К |  |  | ТК ТК: В; ТК ТК: К; ТКР ТКР: В; ТК ТК: К; В В: В; К К: К; В В: В; К К: К; МП МП: ЭМ; УРЗ УЭА: УРЗ; УРЗ УСА: УРЗ; МФУ МФУ: УРЗ | 1 | простое | 4 | простое | 4 | простое | 1 |  | нет | 52
ЧГЭС | ВВР | ПС | ПС 110/10 кВ Тракторозаводская | В 10 кВ РП Метрострой ф.19 | МТЗ | РТ-40 |  |  |  | КВЛ-10 | ЧГЭС | ЧЭ | 10 | 1967 | 1967 | 8 | 2012 | К |  |  | ТК ТК: В; ТК ТК: К; ТКР ТКР: В; ТК ТК: К; В В: ВП; К К: К; В В: В; К К: К; МП МП: ЭМ; УРЗ УЭА: УРЗ; УРЗ УСА: УРЗ; МФУ МФУ: УРЗ | 1 | простое | 1 | простое | 2 | простое | 1 |  | нет | 52
ЧГЭС | ВВР | ПС | ПС 110/10 кВ Тракторозаводская | В 10 кВ РП Метрострой ф.19 | ТТ | ТПОЛ |  |  |  | КВЛ-10 | ЧГЭС | ЧЭ | 10 | 1967 | 2004 | 8 | 2012 | К |  |  | ТК ТК: В; ТК ТК: К; ТКР ТКР: ВП; ТК ТК: К; В В: В; К К: К; В В: В; К К: К; МП МП: ЭМ; УРЗ УЭА: УРЗ; УРЗ УСА: УРЗ; МФУ МФУ: УРЗ | 1 | простое | 4 | простое | 4 | простое | 1 |  | нет | 15
ЧГЭС | ВВР | ПС | ПС 110/10 кВ Тракторозаводская | В 10 кВ РП 53 ф.20 | МТЗ | РТ-40 |  |  |  | КВЛ-10 | ЧГЭС | ЧЭ | 10 | 1967 | 1967 | 8 | 2012 | К |  |  | ТК ТК: В; ТК ТК: К; ТКР ТКР: В; ТК ТК: К; В В: ВП; К К: К; В В: В; К К: К; МП МП: ЭМ; УРЗ УЭА: УРЗ; УРЗ УСА: УРЗ; МФУ МФУ: УРЗ | 1 | простое | 1 | простое | 2 | простое | 1 |  | нет | 52
ЧГЭС | ВВР | ПС | ПС 110/10 кВ Тракторозаводская | В 10 кВ РП 53 ф.20 | ТТ | ТПОЛ |  |  |  | КВЛ-10 | ЧГЭС | ЧЭ | 10 | 1967 | 1967 | 8 | 2012 | К |  |  | ТК ТК: В; ТК ТК: К; ТКР ТКР: В; ТК ТК: К; В В: В; К К: К; В В: В; К К: К; МП МП: ЭМ; УРЗ УЭА: УРЗ; УРЗ УСА: УРЗ; МФУ МФУ: УРЗ | 1 | простое | 4 | простое | 4 | простое | 1 |  | нет | 52
ЧГЭС | ВВР | ПС | ПС 110/10 кВ Тракторозаводская | СВ 10 | МТЗ | РТ-40 |  |  |  | В-10 | ЧГЭС | ЧЭ | 10 | 1967 | 1967 | 8 | 2012 | К |  |  | ТК ТК: В; ТК ТК: К; ТКР ТКР: В; ТК ТК: К; В В: ВП; К К: К; В В: В; К К: К; МП МП: ЭМ; УРЗ УЭА: УРЗ; УРЗ УСА: УРЗ; МФУ МФУ: УРЗ | 1 | простое | 1 | простое | 2 | простое | 1 |  | нет | 52
ЧГЭС | ВВР | ПС | ПС 110/10 кВ Тракторозаводская | Общеподстанционное устройство | АВР |  |  |  |  | В-10 | ЧГЭС | ЧЭ | 10 | 1967 | 1967 | 8 | 2012 | К |  |  | ТК ТК: В; ТК ТК: К; ТКР ТКР: В; ТК ТК: К; В В: В; К К: К; В В: В; К К: К; МП МП: ЭМ; УРЗ УЭА: УЭА; УРЗ УСА: УСА; МФУ МФУ: УСА | 1 | простое | 1 | простое | 1 | простое | 1 |  | нет | 52
ЧГЭС | ВВР | ПС | ПС 110/10 кВ Тракторозаводская | СВ 10 | ТТ | ТПОЛ |  |  |  | В-10 | ЧГЭС | ЧЭ | 10 | 1967 | 1967 | 8 | 2012 | К |  |  | ТК ТК: В; ТК ТК: К; ТКР ТКР: В; ТК ТК: К; В В: ВП; К К: К; В В: В; К К: К; МП МП: ЭМ; УРЗ УЭА: УРЗ; УРЗ УСА: УРЗ; МФУ МФУ: УРЗ | 1 | простое | 4 | простое | 4 | простое | 1 |  | нет | 52
ЧГЭС | ВВР | ПС | ПС 110/10 кВ Тракторозаводская | В 10 кВ ДГК-1 ф.10 | МТЗ | РТ-40 |  |  |  | В-10 | ЧГЭС | ЧЭ | 10 | 1967 | 1967 | 8 | 2012 | К |  |  | ТК ТК: В; ТК ТК: К; ТКР ТКР: В; ТК ТК: К; В В: В; К К: К; В В: В; К К: К; МП МП: ЭМ; УРЗ УЭА: УРЗ; УРЗ УСА: УРЗ; МФУ МФУ: УРЗ | 1 | простое | 1 | простое | 2 | простое | 1 |  | нет | 52
ЧГЭС | ВВР | ПС | ПС 110/10 кВ Тракторозаводская | В 10 кВ ДГК-1 ф.10 | ТТ | ТПЛ |  |  |  | В-10 | ЧГЭС | ЧЭ | 10 | 1967 | 1967 | 8 | 2012 | К |  |  | ТК ТК: В; ТК ТК: К; ТКР ТКР: В; ТК ТК: К; В В: ВП; К К: К; В В: В; К К: К; МП МП: ЭМ; УРЗ УЭА: УРЗ; УРЗ УСА: УРЗ; МФУ МФУ: УРЗ | 1 | простое | 4 | простое | 4 | простое | 1 |  | нет | 52
ЧГЭС | ВВР | ПС | ПС 110/10 кВ Тракторозаводская | В 10 кВ ДГК-2 ф.12 | МТЗ | РТ-40 |  |  |  | В-10 | ЧГЭС | ЧЭ | 10 | 1967 | 1967 | 8 | 2012 | К |  |  | ТК ТК: В; ТК ТК: К; ТКР ТКР: В; ТК ТК: К; В В: ВП; К К: К; В В: В; К К: К; МП МП: ЭМ; УРЗ УЭА: УРЗ; УРЗ УСА: УРЗ; МФУ МФУ: УРЗ | 1 | простое | 1 | простое | 2 | простое | 1 |  | нет | 52
ЧГЭС | ВВР | ПС | ПС 110/10 кВ Тракторозаводская | В 10 кВ ДГК-2 ф.12 | ТТ | ТПЛ |  |  |  | В-10 | ЧГЭС | ЧЭ | 10 | 1967 | 1967 | 8 | 2012 | К |  |  | ТК ТК: В; ТК ТК: К; ТКР ТКР: В; ТК ТК: К; В В: В; К К: К; В В: В; К К: К; МП МП: ЭМ; УРЗ УЭА: УРЗ; УРЗ УСА: УРЗ; МФУ МФУ: УРЗ | 1 | простое | 4 | простое | 4 | простое | 1 |  | нет | 52
ЧГЭС | ВВР | ПС | ПС 110/10 кВ Тракторозаводская | ТН 1С 10 | ТН | НТМИ |  |  |  | СШ, С-10 | ЧГЭС | ЧЭ | 10 | 1964 | 1964 | 8 | 2012 | К |  |  | ТК ТК: В; ТК ТК: К; ТКР ТКР: В; ТК ТК: К; В В: В; К К: К; В В: В; К К: К; МП МП: ЭМ; УРЗ УЭА: УРЗ; УРЗ УСА: УРЗ; МФУ МФУ: УРЗ | 1 | простое | 1 | простое | 1 | простое | 1 |  | нет | 55
ЧГЭС | ВВР | ПС | ПС 110/10 кВ Тракторозаводская | ТН 2С 10 | ТН | НТМИ |  |  |  | СШ, С-10 | ЧГЭС | ЧЭ | 10 | 1964 | 1964 | 8 | 2012 | К |  |  | ТК ТК: В; ТК ТК: К; ТКР ТКР: В; ТК ТК: К; В В: В; К К: К; В В: В; К К: К; МП МП: ЭМ; УРЗ УЭА: УРЗ; УРЗ УСА: УРЗ; МФУ МФУ: УРЗ | 1 | простое | 1 | простое | 1 | простое | 1 |  | нет | 55
ЧГЭС | ВВР | ПС | ПС 110/10 кВ Тракторозаводская | Общеподстанционное устройство | ЩСН | [5 empty] | ЧГЭС | ЧЭ | 0.4 | 1964 | 1964 | 8 | 2012 | К |  |  | ТК ТК: В; ТК ТК: К; ТКР ТКР: В; ТК ТК: К; В В: В; К К: К; В В: В; К К: К; МП МП: ЭМ; УРЗ УЭА: УРЗ; УРЗ УСА: УРЗ; МФУ МФУ: УРЗ | 1 | простое | 1 | простое | 1 | простое | 1 |  | нет | 55
ЧГЭС | ВВР | ПС | ПС 110/10 кВ Тракторозаводская | Общеподстанционное устройство | ЩПТ | [5 empty] | ЧГЭС | ЧЭ | 0.4 | 1964 | 1964 | 8 | 2012 | К |  |  | ТК ТК: В; ТК ТК: К; ТКР ТКР: В; ТК ТК: К; В В: В; К К: К; В В: В; К К: К; МП МП: ЭМ; УРЗ УЭА: УРЗ; УРЗ УСА: УРЗ; МФУ МФУ: УРЗ | 1 | простое | 1 | простое | 1 | простое | 1 |  | нет | 55
ЧГЭС | ВВР | ПС | ПС 110/10 кВ Тракторозаводская | Общеподстанционное устройство | ОБР | [5 empty] | ЧГЭС | ЧЭ | 110 | 1964 | 1964 | 6 | 2012 |  |  |  | ТК ТК: В; ТКР ТКР: В; В В: В; В В: В; МП МП: ЭМ; УРЗ УЭА: УРЗ; УРЗ УСА: УРЗ; МФУ МФУ: УРЗ | 1 | простое | 1 | простое | 1 | простое | 1 |  | нет | 55
ЧГЭС | ВВР | ПС | ПС 110/10 кВ Тракторозаводская | Общеподстанционное устройство | ВАЗП | E220G110/20BWrug |  |  |  |  | ЧГЭС | ЧЭ | 0.4 | 2008 | 2011 | 8 | 2011 | В |  |  | ТК ТК: В; ТК ТК: В; К К: В; К К: В; МП МП: МЭ; УРЗ УЭА: УРЗ; УРЗ УСА: УРЗ; МФУ МФУ: УРЗ | 1 | простое | 1 | простое | 1 | простое | 1 |  | нет | 8
ЧГЭС | ВВР | ПС | ПС 35/10 кВ Ленинская | Общеподстанционное устройство | АЧР | РЧ-1 |  |  |  | СШ, С-10 | ЧГЭС | ЧРДУ | 35 | 1970 | 1985 | 8 | 2010 |  |  | В | ТК О: К; ТК О: ВП; ТКР О: К; ТК О: В; В О: К; К О: В; В О: К; К О: В; МП МП: МЭ; УРЗ УЭА: УЭА; УРЗ УСА: УПА; МФУ МФУ: УПА | 1 | сложное | 1 | сложное | 1 | сложное | 1 |  | да | 34
ЧГЭС | ВВР | ПС | ПС 35/10 кВ Ленинская | Общеподстанционное устройство | ЧАПВ | РПВ-58 |  |  |  | СШ, С-10 | ЧГЭС | ЧЭ | 10 | 1970 | 1985 | 8 | 2010 |  |  | В | ТК О: К; ТК О: ВП; ТКР О: К; ТК О: В; В О: К; К О: В; В О: К; К О: В; МП МП: ЭМ; УРЗ УЭА: УЭА; УРЗ УСА: УПА; МФУ МФУ: УПА |  | сложное | 1 | сложное | 1 | сложное | 1 |  | нет | 34
ЧГЭС | ВВР | ПС | ПС 35/10 кВ Ленинская | ВЛ 35 кВ ЧТЭЦ-1-Челябинск Узел 1 | ТТ | ТВД |  |  |  | В-35 | ЧГЭС | ЧЭ | 35 | 1977 | 1977 | 8 | 2010 |  |  | В | ТК О: К; ТК О: В; ТКР О: К; ТК О: В; В О: К; К О: В; В О: К; К О: В; МП МП: ЭМ; УРЗ УЭА: УРЗ; УРЗ УСА: УРЗ; МФУ МФУ: УРЗ | 1 | простое | 6 | простое | 12 | простое | 1 |  | нет | 42
ЧГЭС | ВВР | ПС | ПС 35/10 кВ Ленинская | ЗМН 1СШ 35 кВ | ЗМН | РН-54 |  |  |  | СШ, С-35 | ЧГЭС | ЧЭ | 35 | 1977 | 1977 | 8 | 2010 |  |  | В | ТК О: К; ТК О: ВП; ТКР О: К; ТК О: В; В О: К; К О: В; В О: К; К О: В; МП МП: ЭМ; УРЗ УЭА: УРЗ; УРЗ УСА: УРЗ; МФУ МФУ: УРЗ | 1 | простое | 1 | простое | 1 | простое | 1 |  | нет | 42
ЧГЭС | ВВР | ПС | ПС 35/10 кВ Ленинская | ВЛ 35 кВ ЧТЭЦ-1-Челябинск Узел 2 | ТТ | ТВД |  |  |  | В-35 | ЧГЭС | ЧЭ | 35 | 1977 | 1977 | 8 | 2010 |  |  | В | ТК О: К; ТК О: В; ТКР О: К; ТК О: В; В О: К; К О: В; В О: К; К О: В; МП МП: ЭМ; УРЗ УЭА: УРЗ; УРЗ УСА: УРЗ; МФУ МФУ: УРЗ | 1 | простое | 6 | простое | 12 | простое | 1 |  | нет | 42
ЧГЭС | ВВР | ПС | ПС 35/10 кВ Ленинская | ЗМН 2СШ 35 кВ | ЗМН | РН-54 |  |  |  | СШ, С-35 | ЧГЭС | ЧЭ | 35 | 1977 | 1977 | 8 | 2010 |  |  | В | ТК О: К; ТК О: ВП; ТКР О: К; ТК О: В; В О: К; К О: В; В О: К; К О: В; МП МП: ЭМ; УРЗ УЭА: УРЗ; УРЗ УСА: УРЗ; МФУ МФУ: УРЗ | 1 | простое | 1 | простое | 1 | простое | 1 |  | нет | 42
ЧГЭС | ВВР | ПС | ПС 35/10 кВ Ленинская | СВ 35 | ТО | РТ-40 |  |  |  | В-35 | ЧГЭС | ЧЭ | 35 | 1977 | 1977 | 8 | 2010 |  |  | В | ТК О: К; ТК О: ВП; ТКР О: К; ТК О: В; В О: К; К О: В; В О: К; К О: В; МП МП: ЭМ; УРЗ УЭА: УРЗ; УРЗ УСА: УРЗ; МФУ МФУ: УРЗ | 1 | простое | 1 | простое | 1 | простое | 1 |  | нет | 42
ЧГЭС | ВВР | ПС | ПС 35/10 кВ Ленинская | СВ 35 | МТЗ | РТ-40 |  |  |  | В-35 | ЧГЭС | ЧЭ | 35 | 1977 | 1977 | 8 | 2010 |  |  | В | ТК О: К; ТК О: ВП; ТКР О: К; ТК О: В; В О: К; К О: В; В О: К; К О: В; МП МП: ЭМ; УРЗ УЭА: УРЗ; УРЗ УСА: УРЗ; МФУ МФУ: УРЗ | 1 | простое | 1 | простое | 2 | простое | 1 |  | нет | 42
ЧГЭС | ВВР | ПС | ПС 35/10 кВ Ленинская | Общеподстанционное устройство | АВР | РПВ-58 |  |  |  | В-35 | ЧГЭС | ЧЭ | 35 | 1977 | 1977 | 8 | 2010 |  |  | В | ТК О: К; ТК О: ВП; ТКР О: К; ТК О: В; В О: К; К О: В; В О: К; К О: В; МП МП: ЭМ; УРЗ УЭА: УЭА; УРЗ УСА: УСА; МФУ МФУ: УСА | 1 | простое | 1 | простое | 1 | простое | 1 |  | нет | 42
ЧГЭС | ВВР | ПС | ПС 35/10 кВ Ленинская | СВ 35 | ТТ | ТВД |  |  |  | В-35 | ЧГЭС | ЧЭ | 35 | 1977 | 1977 | 8 | 2010 |  |  | В | ТК О: К; ТК О: В; ТКР О: К; ТК О: В; В О: К; К О: В; В О: К; К О: В; МП МП: ЭМ; УРЗ УЭА: УРЗ; УРЗ УСА: УРЗ; МФУ МФУ: УРЗ | 1 | простое | 6 | простое | 12 | простое | 1 |  | нет | 42
ЧГЭС | ВВР | ПС | ПС 35/10 кВ Ленинская | ТН1 35 | ТН | ЗНОМ |  |  |  | СШ, С-35 | ЧГЭС | ЧЭ | 35 | 1977 | 1977 | 8 | 2010 |  |  | В | ТК О: К; ТК О: В; ТКР О: К; ТК О: В; В О: К; К О: В; В О: К; К О: В; МП МП: ЭМ; УРЗ УЭА: УРЗ; УРЗ УСА: УРЗ; МФУ МФУ: УРЗ | 1 | простое | 1 | простое | 1 | простое | 1 |  | нет | 42
ЧГЭС | ВВР | ПС | ПС 35/10 кВ Ленинская | ТН2 35 | ТН | ЗНОМ |  |  |  | СШ, С-35 | ЧГЭС | ЧЭ | 35 | 1977 | 1977 | 8 | 2010 |  |  | В | ТК О: К; ТК О: В; ТКР О: К; ТК О: В; В О: К; К О: В; В О: К; К О: В; МП МП: ЭМ; УРЗ УЭА: УРЗ; УРЗ УСА: УРЗ; МФУ МФУ: УРЗ | 1 | простое | 1 | простое | 1 | простое | 1 |  | нет | 42
ЧГЭС | ВВР | ПС | ПС 35/10 кВ Ленинская | Т1 20 МВА (В35 Т1) | ТТ | ТВД |  |  |  | Т-35 | ЧГЭС | ЧЭ | 35 | 1956 | 1956 | 8 | 2010 |  |  | В | ТК О: К; ТК О: В; ТКР О: К; ТК О: В; В О: К; К О: В; В О: К; К О: В; МП МП: ЭМ; УРЗ УЭА: УРЗ; УРЗ УСА: УРЗ; МФУ МФУ: УРЗ | 1 | простое | 6 | простое | 12 | простое | 1 |  | нет | 63
ЧГЭС | ВВР | ПС | ПС 35/10 кВ Ленинская | Т1 20 МВА | ГЗ | BF 80/Q |  |  |  | Т-35 | ЧГЭС | ЧЭ | 35 | 1956 | 1992 | 8 | 2010 |  |  | В | ТК О: К; ТК О: В; ТКР О: К; ТК О: В; В О: К; К О: В; В О: К; К О: В; МП МП: ЭМ; УРЗ УЭА: УРЗ; УРЗ УСА: УРЗ; МФУ МФУ: УРЗ | 1 | простое | 1 | простое | 1 | простое | 1 |  | нет | 27
ЧГЭС | ВВР | ПС | ПС 35/10 кВ Ленинская | Т1 20 МВА | ДЗТ | РНТ-565 |  |  |  | Т-35 | ЧГЭС | ЧЭ | 35 | 1956 | 1992 | 8 | 2010 |  |  | В | ТК О: К; ТК О: ВП; ТКР О: К; ТК О: В; В О: К; К О: В; В О: К; К О: В; МП МП: ЭМ; УРЗ УЭА: УРЗ; УРЗ УСА: УРЗ; МФУ МФУ: УРЗ | 1 | простое | 1 | простое | 1 | простое | 1 |  | нет | 27
ЧГЭС | ВВР | ПС | ПС 35/10 кВ Ленинская | Т1 20 МВА | МТЗ | РТ-40 |  |  |  | Т-35 | ЧГЭС | ЧЭ | 35 | 1956 | 1992 | 8 | 2010 |  |  | В | ТК О: К; ТК О: ВП; ТКР О: К; ТК О: В; В О: К; К О: В; В О: К; К О: В; МП МП: ЭМ; УРЗ УЭА: УРЗ; УРЗ УСА: УРЗ; МФУ МФУ: УРЗ | 1 | простое | 1 | простое | 1 | простое | 1 |  | нет | 27
ЧГЭС | ВВР | ПС | ПС 35/10 кВ Ленинская | Т1 20 МВА | Перегрев | ТКП-160 |  |  |  | Т-35 | ЧГЭС | ЧЭ | 35 | 1956 | 1992 | 8 | 2010 |  |  | В | ТК О: К; ТК О: В; ТКР О: К; ТК О: В; В О: К; К О: В; В О: К; К О: В; МП МП: ЭМ; УРЗ УЭА: УРЗ; УРЗ УСА: УРЗ; МФУ МФУ: УРЗ | 1 | простое | 1 | простое | 1 | простое | 1 |  | нет | 27
ЧГЭС | ВВР | ПС | ПС 35/10 кВ Ленинская | Т1 20 МВА | Перегруз | РТ-40 |  |  |  | Т-35 | ЧГЭС | ЧЭ | 35 | 1956 | 1992 | 8 | 2010 |  |  | В | ТК О: К; ТК О: ВП; ТКР О: К; ТК О: В; В О: К; К О: В; В О: К; К О: В; МП МП: ЭМ; УРЗ УЭА: УРЗ; УРЗ УСА: УРЗ; МФУ МФУ: УРЗ | 1 | простое | 1 | простое | 1 | простое | 1 |  | нет | 27
ЧГЭС | ВВР | ПС | ПС 35/10 кВ Ленинская | Т1 20 МВА | Обдув |  |  |  |  | Т-35 | ЧГЭС | ЧЭ | 35 | 1956 | 1992 | 8 | 2010 |  |  | В | ТК О: К; ТК О: В; ТКР О: К; ТК О: В; В О: К; К О: В; В О: К; К О: В; МП МП: ЭМ; УРЗ УЭА: УРЗ; УРЗ УСА: УРЗ; МФУ МФУ: УРЗ | 1 | простое | 1 | простое | 1 | простое | 1 |  | нет | 27
ЧГЭС | ВВР | ПС | ПС 35/10 кВ Ленинская | Т1 20 МВА | ТТ | ТПОЛ |  |  |  | Т-35 | ЧГЭС | ЧЭ | 10 | 1956 | 1992 | 8 | 2010 |  |  | В | ТК О: К; ТК О: В; ТКР О: К; ТК О: В; В О: К; К О: В; В О: К; К О: В; МП МП: ЭМ; УРЗ УЭА: УРЗ; УРЗ УСА: УРЗ; МФУ МФУ: УРЗ | 1 | простое | 6 | простое | 6 | простое | 1 |  | нет | 27
ЧГЭС | ВВР | ПС | ПС 35/10 кВ Ленинская | Т2 10 МВА (В35 Т2) | ТТ | ТВД |  |  |  | Т-35 | ЧГЭС | ЧЭ | 35 | 1956 | 1956 | 8 | 2010 |  |  | В | ТК О: К; ТК О: В; ТКР О: К; ТК О: В; В О: К; К О: В; В О: К; К О: В; МП МП: ЭМ; УРЗ УЭА: УРЗ; УРЗ УСА: УРЗ; МФУ МФУ: УРЗ | 1 | простое | 6 | простое | 12 | простое | 1 |  | нет | 63
ЧГЭС | ВВР | ПС | ПС 35/10 кВ Ленинская | Т2 10 МВА | ГЗ | BF 80/Q |  |  |  | Т-35 | ЧГЭС | ЧЭ | 35 | 1956 | 1956 | 8 | 2010 |  |  | В | ТК О: К; ТК О: В; ТКР О: К; ТК О: В; В О: К; К О: В; В О: К; К О: В; МП МП: ЭМ; УРЗ УЭА: УРЗ; УРЗ УСА: УРЗ; МФУ МФУ: УРЗ | 1 | простое | 1 | простое | 1 | простое | 1 |  | нет | 63
ЧГЭС | ВВР | ПС | ПС 35/10 кВ Ленинская | Т2 10 МВА | ДЗТ | РНТ-562 |  |  |  | Т-35 | ЧГЭС | ЧЭ | 35 | 1956 | 1994 | 8 | 2010 |  |  | В | ТК О: К; ТК О: ВП; ТКР О: К; ТК О: В; В О: К; К О: В; В О: К; К О: В; МП МП: ЭМ; УРЗ УЭА: УРЗ; УРЗ УСА: УРЗ; МФУ МФУ: УРЗ | 1 | простое | 1 | простое | 3 | простое | 1 |  | нет | 25
ЧГЭС | ВВР | ПС | ПС 35/10 кВ Ленинская | Т2 10 МВА | МТЗ | РТ-40 |  |  |  | Т-35 | ЧГЭС | ЧЭ | 35 | 1956 | 1956 | 8 | 2010 |  |  | В | ТК О: К; ТК О: ВП; ТКР О: К; ТК О: В; В О: К; К О: В; В О: К; К О: В; МП МП: ЭМ; УРЗ УЭА: УРЗ; УРЗ УСА: УРЗ; МФУ МФУ: УРЗ | 1 | простое | 1 | простое | 1 | простое | 1 |  | нет | 63
ЧГЭС | ВВР | ПС | ПС 35/10 кВ Ленинская | Т2 10 МВА | Перегрев | ТКП-160 |  |  |  | Т-35 | ЧГЭС | ЧЭ | 35 | 1956 | 1956 | 8 | 2010 |  |  | В | ТК О: К; ТК О: В; ТКР О: К; ТК О: В; В О: К; К О: В; В О: К; К О: В; МП МП: ЭМ; УРЗ УЭА: УРЗ; УРЗ УСА: УРЗ; МФУ МФУ: УРЗ | 1 | простое | 1 | простое | 1 | простое | 1 |  | нет | 63
ЧГЭС | ВВР | ПС | ПС 35/10 кВ Ленинская | Т2 10 МВА | Перегруз | РТ-40 |  |  |  | Т-35 | ЧГЭС | ЧЭ | 35 | 1956 | 1956 | 8 | 2010 |  |  | В | ТК О: К; ТК О: ВП; ТКР О: К; ТК О: В; В О: К; К О: В; В О: К; К О: В; МП МП: ЭМ; УРЗ УЭА: УРЗ; УРЗ УСА: УРЗ; МФУ МФУ: УРЗ | 1 | простое | 1 | простое | 1 | простое | 1 |  | нет | 63
ЧГЭС | ВВР | ПС | ПС 35/10 кВ Ленинская | Т2 10 МВА | Обдув |  |  |  |  | Т-35 | ЧГЭС | ЧЭ | 35 | 1956 | 1956 | 8 | 2010 |  |  | В | ТК О: К; ТК О: В; ТКР О: К; ТК О: В; В О: К; К О: В; В О: К; К О: В; МП МП: ЭМ; УРЗ УЭА: УРЗ; УРЗ УСА: УРЗ; МФУ МФУ: УРЗ | 1 | простое | 1 | простое | 1 | простое | 1 |  | нет | 63
ЧГЭС | ВВР | ПС | ПС 35/10 кВ Ленинская | Т2 10 МВА | ТТ | ТПОФ |  |  |  | Т-35 | ЧГЭС | ЧЭ | 10 | 1956 | 1956 | 8 | 2010 |  |  | В | ТК О: К; ТК О: В; ТКР О: К; ТК О: В; В О: К; К О: В; В О: К; К О: В; МП МП: ЭМ; УРЗ УЭА: УРЗ; УРЗ УСА: УРЗ; МФУ МФУ: УРЗ | 1 | простое | 6 | простое | 6 | простое | 1 |  | нет | 63
ЧГЭС | ВВР | ПС | ПС 35/10 кВ Ленинская | Т3 10 МВА (В35 Т3) | ТТ | ТВД |  |  |  | Т-35 | ЧГЭС | ЧЭ | 35 | 1956 | 1956 | 8 | 2010 |  |  | В | ТК О: К; ТК О: В; ТКР О: К; ТК О: В; В О: К; К О: В; В О: К; К О: В; МП МП: ЭМ; УРЗ УЭА: УРЗ; УРЗ УСА: УРЗ; МФУ МФУ: УРЗ | 1 | простое | 6 | простое | 12 | простое | 1 |  | нет | 63
ЧГЭС | ВВР | ПС | ПС 35/10 кВ Ленинская | Т3 10 МВА | ГЗ | BF 80/Q |  |  |  | Т-35 | ЧГЭС | ЧЭ | 35 | 1956 | 1956 | 8 | 2010 |  |  | В | ТК О: К; ТК О: В; ТКР О: К; ТК О: В; В О: К; К О: В; В О: К; К О: В; МП МП: ЭМ; УРЗ УЭА: УРЗ; УРЗ УСА: УРЗ; МФУ МФУ: УРЗ | 1 | простое | 1 | простое | 1 | простое | 1 |  | нет | 63
ЧГЭС | ВВР | ПС | ПС 35/10 кВ Ленинская | Т3 10 МВА | ДЗТ | РНТ-562 |  |  |  | Т-35 | ЧГЭС | ЧЭ | 35 | 1956 | 2000 | 8 | 2010 |  |  | В | ТК О: К; ТК О: ВП; ТКР О: К; ТК О: В; В О: К; К О: В; В О: К; К О: В; МП МП: ЭМ; УРЗ УЭА: УРЗ; УРЗ УСА: УРЗ; МФУ МФУ: УРЗ | 1 | простое | 1 | простое | 1 | простое | 1 |  | нет | 19
ЧГЭС | ВВР | ПС | ПС 35/10 кВ Ленинская | Т3 10 МВА | МТЗ | РТ-40 |  |  |  | Т-35 | ЧГЭС | ЧЭ | 35 | 1956 | 2000 | 8 | 2010 |  |  | В | ТК О: К; ТК О: ВП; ТКР О: К; ТК О: В; В О: К; К О: В; В О: К; К О: В; МП МП: ЭМ; УРЗ УЭА: УРЗ; УРЗ УСА: УРЗ; МФУ МФУ: УРЗ | 1 | простое | 1 | простое | 1 | простое | 1 |  | нет | 19
ЧГЭС | ВВР | ПС | ПС 35/10 кВ Ленинская | Т3 10 МВА | Перегрев | ТКП-160 |  |  |  | Т-35 | ЧГЭС | ЧЭ | 35 | 1956 | 2000 | 8 | 2010 |  |  | В | ТК О: К; ТК О: В; ТКР О: К; ТК О: В; В О: К; К О: В; В О: К; К О: В; МП МП: ЭМ; УРЗ УЭА: УРЗ; УРЗ УСА: УРЗ; МФУ МФУ: УРЗ | 1 | простое | 1 | простое | 1 | простое | 1 |  | нет | 19
ЧГЭС | ВВР | ПС | ПС 35/10 кВ Ленинская | Т3 10 МВА | Перегруз | РТ-40 |  |  |  | Т-35 | ЧГЭС | ЧЭ | 35 | 1956 | 2000 | 8 | 2010 |  |  | В | ТК О: К; ТК О: ВП; ТКР О: К; ТК О: В; В О: К; К О: В; В О: К; К О: В; МП МП: ЭМ; УРЗ УЭА: УРЗ; УРЗ УСА: УРЗ; МФУ МФУ: УРЗ | 1 | простое | 1 | простое | 1 | простое | 1 |  | нет | 19
ЧГЭС | ВВР | ПС | ПС 35/10 кВ Ленинская | Т3 10 МВА | Обдув |  |  |  |  | Т-35 | ЧГЭС | ЧЭ | 35 | 1956 | 2000 | 8 | 2010 |  |  | В | ТК О: К; ТК О: В; ТКР О: К; ТК О: В; В О: К; К О: В; В О: К; К О: В; МП МП: ЭМ; УРЗ УЭА: УРЗ; УРЗ УСА: УРЗ; МФУ МФУ: УРЗ | 1 | простое | 1 | простое | 1 | простое | 1 |  | нет | 19
ЧГЭС | ВВР | ПС | ПС 35/10 кВ Ленинская | Т3 10 МВА | ТТ | ТПОЛ |  |  |  | Т-35 | ЧГЭС | ЧЭ | 10 | 1956 | 2000 | 8 | 2010 |  |  | В | ТК О: К; ТК О: В; ТКР О: К; ТК О: В; В О: К; К О: В; В О: К; К О: В; МП МП: ЭМ; УРЗ УЭА: УРЗ; УРЗ УСА: УРЗ; МФУ МФУ: УРЗ | 1 | простое | 6 | простое | 6 | простое | 1 |  | нет | 19
ЧГЭС | ВВР | ПС | ПС 35/10 кВ Ленинская | В 10 кВ ТП 5699 ф.13 | ТО | РТ-40 |  |  |  | КВЛ-10 | ЧГЭС | ЧЭ | 10 | 1956 | 1956 | 8 | 2010 |  |  | В | ТК О: К; ТК О: В; ТКР О: К; ТК О: В; В О: К; К О: В; В О: К; К О: В; МП МП: ЭМ; УРЗ УЭА: УРЗ; УРЗ УСА: УРЗ; МФУ МФУ: УРЗ | 1 | простое | 1 | простое | 1 | простое | 1 |  | нет | 63
ЧГЭС | ВВР | ПС | ПС 35/10 кВ Ленинская | В 10 кВ ТП 5699 ф.13 | МТЗ | РТ-40 |  |  |  | КВЛ-10 | ЧГЭС | ЧЭ | 10 | 1956 | 1956 | 8 | 2010 |  |  | В | ТК О: К; ТК О: ВП; ТКР О: К; ТК О: В; В О: К; К О: В; В О: К; К О: В; МП МП: ЭМ; УРЗ УЭА: УРЗ; УРЗ УСА: УРЗ; МФУ МФУ: УРЗ | 1 | простое | 1 | простое | 2 | простое | 1 |  | нет | 63
ЧГЭС | ВВР | ПС | ПС 35/10 кВ Ленинская | В 10 кВ ТП 5699 ф.13 | ГЗ | РГЧЗ |  |  |  | КВЛ-10 | ЧГЭС | ЧЭ | 10 | 1956 | 1956 | 8 | 2010 |  |  | В | ТК О: К; ТК О: В; ТКР О: К; ТК О: В; В О: К; К О: В; В О: К; К О: В; МП МП: ЭМ; УРЗ УЭА: УРЗ; УРЗ УСА: УРЗ; МФУ МФУ: УРЗ | 1 | простое | 1 | простое | 1 | простое | 1 |  | нет | 63
ЧГЭС | ВВР | ПС | ПС 35/10 кВ Ленинская | В 10 кВ ТП 5699 ф.13 | ТТ | ТПФ |  |  |  | КВЛ-10 | ЧГЭС | ЧЭ | 10 | 1956 | 1956 | 8 | 2010 |  |  | В | ТК О: К; ТК О: В; ТКР О: К; ТК О: В; В О: К; К О: В; В О: К; К О: В; МП МП: ЭМ; УРЗ УЭА: УРЗ; УРЗ УСА: УРЗ; МФУ МФУ: УРЗ | 1 | простое | 4 | простое | 4 | простое | 1 |  | нет | 63
ЧГЭС | ВВР | ПС | ПС 35/10 кВ Ленинская | В 10 кВ РП 13 ф.16 | МТЗ | РТ-40 |  |  |  | КВЛ-10 | ЧГЭС | ЧЭ | 10 | 1956 | 1956 | 8 | 2010 |  |  | В | ТК О: К; ТК О: ВП; ТКР О: К; ТК О: В; В О: К; К О: В; В О: К; К О: В; МП МП: ЭМ; УРЗ УЭА: УРЗ; УРЗ УСА: УРЗ; МФУ МФУ: УРЗ | 1 | простое | 1 | простое | 2 | простое | 1 |  | нет | 63
ЧГЭС | ВВР | ПС | ПС 35/10 кВ Ленинская | В 10 кВ РП 13 ф.16 | ТТ | ТПФМ |  |  |  | КВЛ-10 | ЧГЭС | ЧЭ | 10 | 1956 | 1956 | 8 | 2010 |  |  | В | ТК О: К; ТК О: В; ТКР О: К; ТК О: В; В О: К; К О: В; В О: К; К О: В; МП МП: ЭМ; УРЗ УЭА: УРЗ; УРЗ УСА: УРЗ; МФУ МФУ: УРЗ | 1 | простое | 4 | простое | 4 | простое | 1 |  | нет | 63
ЧГЭС | ВВР | ПС | ПС 35/10 кВ Ленинская | В 10 кВ РП 46 ф.17 | МТЗ | РТ-40 |  |  |  | КВЛ-10 | ЧГЭС | ЧЭ | 10 | 1956 | 1956 | 8 | 2010 |  |  | В | ТК О: К; ТК О: ВП; ТКР О: К; ТК О: В; В О: К; К О: В; В О: К; К О: В; МП МП: ЭМ; УРЗ УЭА: УРЗ; УРЗ УСА: УРЗ; МФУ МФУ: УРЗ | 1 | простое | 1 | простое | 2 | простое | 1 |  | нет | 63
ЧГЭС | ВВР | ПС | ПС 35/10 кВ Ленинская | В 10 кВ РП 46 ф.17 | ТТ | ТПОЛ |  |  |  | КВЛ-10 | ЧГЭС | ЧЭ | 10 | 1956 | 1956 | 8 | 2010 |  |  | В | ТК О: К; ТК О: В; ТКР О: К; ТК О: В; В О: К; К О: В; В О: К; К О: В; МП МП: ЭМ; УРЗ УЭА: УРЗ; УРЗ УСА: УРЗ; МФУ МФУ: УРЗ | 1 | простое | 4 | простое | 4 | простое | 1 |  | нет | 63
ЧГЭС | ВВР | ПС | ПС 35/10 кВ Ленинская | В 10 кВ ТП 5699 ф.20 | ТО | РТ-40 |  |  |  | КВЛ-10 | ЧГЭС | ЧЭ | 10 | 1956 | 1956 | 8 | 2010 |  |  | В | ТК О: К; ТК О: ВП; ТКР О: К; ТК О: В; В О: К; К О: В; В О: К; К О: В; МП МП: ЭМ; УРЗ УЭА: УРЗ; УРЗ УСА: УРЗ; МФУ МФУ: УРЗ | 1 | простое | 1 | простое | 1 | простое | 1 |  | нет | 63
ЧГЭС | ВВР | ПС | ПС 35/10 кВ Ленинская | В 10 кВ ТП 5699 ф.20 | МТЗ | РТ-40 |  |  |  | КВЛ-10 | ЧГЭС | ЧЭ | 10 | 1956 | 1956 | 8 | 2010 |  |  | В | ТК О: К; ТК О: ВП; ТКР О: К; ТК О: В; В О: К; К О: В; В О: К; К О: В; МП МП: ЭМ; УРЗ УЭА: УРЗ; УРЗ УСА: УРЗ; МФУ МФУ: УРЗ | 1 | простое | 1 | простое | 2 | простое | 1 |  | нет | 63
ЧГЭС | ВВР | ПС | ПС 35/10 кВ Ленинская | В 10 кВ ТП 5699 ф.20 | ГЗ | РГЧ-62 |  |  |  | КВЛ-10 | ЧГЭС | ЧЭ | 10 | 1956 | 1956 | 8 | 2010 |  |  | В | ТК О: К; ТК О: В; ТКР О: К; ТК О: В; В О: К; К О: В; В О: К; К О: В; МП МП: ЭМ; УРЗ УЭА: УРЗ; УРЗ УСА: УРЗ; МФУ МФУ: УРЗ | 1 | простое | 1 | простое | 1 | простое | 1 |  | нет | 63
ЧГЭС | ВВР | ПС | ПС 35/10 кВ Ленинская | В 10 кВ ТП 5699 ф.20 | ТТ | ТПФ |  |  |  | КВЛ-10 | ЧГЭС | ЧЭ | 10 | 1956 | 1956 | 8 | 2010 |  |  | В | ТК О: К; ТК О: В; ТКР О: К; ТК О: В; В О: К; К О: В; В О: К; К О: В; МП МП: ЭМ; УРЗ УЭА: УРЗ; УРЗ УСА: УРЗ; МФУ МФУ: УРЗ | 1 | простое | 4 | простое | 4 | простое | 1 |  | нет | 63
ЧГЭС | ВВР | ПС | ПС 35/10 кВ Ленинская | В 10 кВ РП 46 ф.21 | МТЗ | РТ-40 |  |  |  | КВЛ-10 | ЧГЭС | ЧЭ | 10 | 1956 | 1956 | 8 | 2010 |  |  | В | ТК О: К; ТК О: ВП; ТКР О: К; ТК О: В; В О: К; К О: В; В О: К; К О: В; МП МП: ЭМ; УРЗ УЭА: УРЗ; УРЗ УСА: УРЗ; МФУ МФУ: УРЗ | 1 | простое | 1 | простое | 2 | простое | 1 |  | нет | 63
ЧГЭС | ВВР | ПС | ПС 35/10 кВ Ленинская | В 10 кВ РП 46 ф.21 | ТТ | ТПОЛ |  |  |  | КВЛ-10 | ЧГЭС | ЧЭ | 10 | 1956 | 1956 | 8 | 2010 |  |  | В | ТК О: К; ТК О: В; ТКР О: К; ТК О: В; В О: К; К О: В; В О: К; К О: В; МП МП: ЭМ; УРЗ УЭА: УРЗ; УРЗ УСА: УРЗ; МФУ МФУ: УРЗ | 1 | простое | 4 | простое | 4 | простое | 1 |  | нет | 63
ЧГЭС | ВВР | ПС | ПС 35/10 кВ Ленинская | В 10 кВ РП 25 ф.25 | МТЗ | РТ-40 |  |  |  | КВЛ-10 | ЧГЭС | ЧЭ | 10 | 1956 | 1956 | 8 | 2010 |  |  | В | ТК О: К; ТК О: ВП; ТКР О: К; ТК О: В; В О: К; К О: В; В О: К; К О: В; МП МП: ЭМ; УРЗ УЭА: УРЗ; УРЗ УСА: УРЗ; МФУ МФУ: УРЗ | 1 | простое | 1 | простое | 2 | простое | 1 |  | нет | 63
ЧГЭС | ВВР | ПС | ПС 35/10 кВ Ленинская | В 10 кВ РП 25 ф.25 | ТТ | ТПОЛ |  |  |  | КВЛ-10 | ЧГЭС | ЧЭ | 10 | 1956 | 1956 | 8 | 2010 |  |  | В | ТК О: К; ТК О: В; ТКР О: К; ТК О: В; В О: К; К О: В; В О: К; К О: В; МП МП: ЭМ; УРЗ УЭА: УРЗ; УРЗ УСА: УРЗ; МФУ МФУ: УРЗ | 1 | простое | 4 | простое | 4 | простое | 1 |  | нет | 63
ЧГЭС | ВВР | ПС | ПС 35/10 кВ Ленинская | В 10 кВ РП 3 ф.28 | МТЗ | РТ-40 |  |  |  | КВЛ-10 | ЧГЭС | ЧЭ | 10 | 1956 | 1956 | 8 | 2010 |  |  | В | ТК О: К; ТК О: ВП; ТКР О: К; ТК О: В; В О: К; К О: В; В О: К; К О: В; МП МП: ЭМ; УРЗ УЭА: УРЗ; УРЗ УСА: УРЗ; МФУ МФУ: УРЗ | 1 | простое | 1 | простое | 2 | простое | 1 |  | нет | 63
ЧГЭС | ВВР | ПС | ПС 35/10 кВ Ленинская | В 10 кВ РП 3 ф.28 | ТТ | ТПОЛ |  |  |  | КВЛ-10 | ЧГЭС | ЧЭ | 10 | 1956 | 1956 | 8 | 2010 |  |  | В | ТК О: К; ТК О: В; ТКР О: К; ТК О: В; В О: К; К О: В; В О: К; К О: В; МП МП: ЭМ; УРЗ УЭА: УРЗ; УРЗ УСА: УРЗ; МФУ МФУ: УРЗ | 1 | простое | 4 | простое | 4 | простое | 1 |  | нет | 63
ЧГЭС | ВВР | ПС | ПС 35/10 кВ Ленинская | В 10 кВ РП 25 ф.29 | МТЗ | РТ-40 |  |  |  | КВЛ-10 | ЧГЭС | ЧЭ | 10 | 1956 | 1956 | 8 | 2010 |  |  | В | ТК О: К; ТК О: ВП; ТКР О: К; ТК О: В; В О: К; К О: В; В О: К; К О: В; МП МП: ЭМ; УРЗ УЭА: УРЗ; УРЗ УСА: УРЗ; МФУ МФУ: УРЗ | 1 | простое | 1 | простое | 2 | простое | 1 |  | нет | 63
ЧГЭС | ВВР | ПС | ПС 35/10 кВ Ленинская | В 10 кВ РП 25 ф.29 | ТТ | ТПОЛ |  |  |  | КВЛ-10 | ЧГЭС | ЧЭ | 10 | 1956 | 1956 | 8 | 2010 |  |  | В | ТК О: К; ТК О: В; ТКР О: К; ТК О: В; В О: К; К О: В; В О: К; К О: В; МП МП: ЭМ; УРЗ УЭА: УРЗ; УРЗ УСА: УРЗ; МФУ МФУ: УРЗ | 1 | простое | 4 | простое | 4 | простое | 1 |  | нет | 63
ЧГЭС | ВВР | ПС | ПС 35/10 кВ Ленинская | В 10 кВ РП 3 ф.27 | МТЗ | РТ-40 |  |  |  | КВЛ-10 | ЧГЭС | ЧЭ | 10 | 1956 | 1956 | 8 | 2010 |  |  | В | ТК О: К; ТК О: ВП; ТКР О: К; ТК О: В; В О: К; К О: В; В О: К; К О: В; МП МП: ЭМ; УРЗ УЭА: УРЗ; УРЗ УСА: УРЗ; МФУ МФУ: УРЗ | 1 | простое | 1 | простое | 2 | простое | 1 |  | нет | 63
ЧГЭС | ВВР | ПС | ПС 35/10 кВ Ленинская | В 10 кВ РП 3 ф.27 | ТТ | ТПОЛ |  |  |  | КВЛ-10 | ЧГЭС | ЧЭ | 10 | 1956 | 1956 | 8 | 2010 |  |  | В | ТК О: К; ТК О: В; ТКР О: К; ТК О: В; В О: К; К О: В; В О: К; К О: В; МП МП: ЭМ; УРЗ УЭА: УРЗ; УРЗ УСА: УРЗ; МФУ МФУ: УРЗ | 1 | простое | 4 | простое | 4 | простое | 1 |  | нет | 63
ЧГЭС | ВВР | ПС | ПС 35/10 кВ Ленинская | В 10 кВ РП 13 ф.40 | МТЗ | РТ-40 |  |  |  | КВЛ-10 | ЧГЭС | ЧЭ | 10 | 1956 | 1956 | 8 | 2010 |  |  | В | ТК О: К; ТК О: ВП; ТКР О: К; ТК О: В; В О: К; К О: В; В О: К; К О: В; МП МП: ЭМ; УРЗ УЭА: УРЗ; УРЗ УСА: УРЗ; МФУ МФУ: УРЗ | 1 | простое | 1 | простое | 2 | простое | 1 |  | нет | 63
ЧГЭС | ВВР | ПС | ПС 35/10 кВ Ленинская | В 10 кВ РП 13 ф.40 | ТТ | ТПЛ |  |  |  | КВЛ-10 | ЧГЭС | ЧЭ | 10 | 1956 | 1956 | 8 | 2010 |  |  | В | ТК О: К; ТК О: В; ТКР О: К; ТК О: В; В О: К; К О: В; В О: К; К О: В; МП МП: ЭМ; УРЗ УЭА: УРЗ; УРЗ УСА: УРЗ; МФУ МФУ: УРЗ | 1 | простое | 4 | простое | 4 | простое | 1 |  | нет | 63
ЧГЭС | ВВР | ПС | ПС 35/10 кВ Ленинская | СВ 10 | МТЗ | РТ-40 |  |  |  | В-10 | ЧГЭС | ЧЭ | 10 | 1956 | 1956 | 8 | 2010 |  |  | В | ТК О: К; ТК О: ВП; ТКР О: К; ТК О: В; В О: К; К О: В; В О: К; К О: В; МП МП: ЭМ; УРЗ УЭА: УРЗ; УРЗ УСА: УРЗ; МФУ МФУ: УРЗ | 1 | простое | 1 | простое | 2 | простое | 1 |  | нет | 63
ЧГЭС | ВВР | ПС | ПС 35/10 кВ Ленинская | Общеподстанционное устройство | АВР |  |  |  |  | В-10 | ЧГЭС | ЧЭ | 10 | 1956 | 1956 | 8 | 2010 |  |  | В | ТК О: К; ТК О: В; ТКР О: К; ТК О: В; В О: К; К О: В; В О: К; К О: В; МП МП: ЭМ; УРЗ УЭА: УЭА; УРЗ УСА: УСА; МФУ МФУ: УСА | 1 | простое | 1 | простое | 1 | простое | 1 |  | нет | 63
ЧГЭС | ВВР | ПС | ПС 35/10 кВ Ленинская | СВ 10 | ТТ | ТПОФ |  |  |  | В-10 | ЧГЭС | ЧЭ | 10 | 1956 | 1956 | 8 | 2010 |  |  | В | ТК О: К; ТК О: В; ТКР О: К; ТК О: В; В О: К; К О: В; В О: К; К О: В; МП МП: ЭМ; УРЗ УЭА: УРЗ; УРЗ УСА: УРЗ; МФУ МФУ: УРЗ | 1 | простое | 4 | простое | 4 | простое | 1 |  | нет | 63
ЧГЭС | ВВР | ПС | ПС 35/10 кВ Ленинская | В 10 кВ ДГК-1 ф.5 | МТЗ | РТ-40 |  |  |  | В-10 | ЧГЭС | ЧЭ | 10 | 1956 | 1956 | 8 | 2010 |  |  | В | ТК О: К; ТК О: ВП; ТКР О: К; ТК О: В; В О: К; К О: В; В О: К; К О: В; МП МП: ЭМ; УРЗ УЭА: УРЗ; УРЗ УСА: УРЗ; МФУ МФУ: УРЗ | 1 | простое | 1 | простое | 2 | простое | 1 |  | нет | 63
ЧГЭС | ВВР | ПС | ПС 35/10 кВ Ленинская | В 10 кВ ДГК-1 ф.5 | ТТ | ТПЛ |  |  |  | В-10 | ЧГЭС | ЧЭ | 10 | 1956 | 1956 | 8 | 2010 |  |  | В | ТК О: К; ТК О: В; ТКР О: К; ТК О: В; В О: К; К О: В; В О: К; К О: В; МП МП: ЭМ; УРЗ УЭА: УРЗ; УРЗ УСА: УРЗ; МФУ МФУ: УРЗ | 1 | простое | 4 | простое | 4 | простое | 1 |  | нет | 63
ЧГЭС | ВВР | ПС | ПС 35/10 кВ Ленинская | В 10 кВ ДГК-2 ф.5 | МТЗ | РТ-40 |  |  |  | В-10 | ЧГЭС | ЧЭ | 10 | 1956 | 1956 | 8 | 2010 |  |  | В | ТК О: К; ТК О: ВП; ТКР О: К; ТК О: В; В О: К; К О: В; В О: К; К О: В; МП МП: ЭМ; УРЗ УЭА: УРЗ; УРЗ УСА: УРЗ; МФУ МФУ: УРЗ | 1 | простое | 1 | простое | 2 | простое | 1 |  | нет | 63
ЧГЭС | ВВР | ПС | ПС 35/10 кВ Ленинская | В 10 кВ ДГК-2 ф.5 | ТТ | ТПЛ |  |  |  | В-10 | ЧГЭС | ЧЭ | 10 | 1956 | 1956 | 8 | 2010 |  |  | В | ТК О: К; ТК О: В; ТКР О: К; ТК О: В; В О: К; К О: В; В О: К; К О: В; МП МП: ЭМ; УРЗ УЭА: УРЗ; УРЗ УСА: УРЗ; МФУ МФУ: УРЗ | 1 | простое | 4 | простое | 4 | простое | 1 |  | нет | 63
ЧГЭС | ВВР | ПС | ПС 35/10 кВ Ленинская | ТН1 10 | ТН | НАМИ |  |  |  | СШ, С-10 | ЧГЭС | ЧЭ | 10 | 1956 | 1956 | 8 | 2010 |  |  | В | ТК О: К; ТК О: В; ТКР О: К; ТК О: В; В О: К; К О: В; В О: К; К О: В; МП МП: ЭМ; УРЗ УЭА: УРЗ; УРЗ УСА: УРЗ; МФУ МФУ: УРЗ | 1 | простое | 1 | простое | 1 | простое | 1 |  | нет | 63
ЧГЭС | ВВР | ПС | ПС 35/10 кВ Ленинская | ТН2 10 | ТН | НАМИ |  |  |  | СШ, С-10 | ЧГЭС | ЧЭ | 10 | 1956 | 1956 | 8 | 2010 |  |  | В | ТК О: К; ТК О: В; ТКР О: К; ТК О: В; В О: К; К О: В; В О: К; К О: В; МП МП: ЭМ; УРЗ УЭА: УРЗ; УРЗ УСА: УРЗ; МФУ МФУ: УРЗ | 1 | простое | 1 | простое | 1 | простое | 1 |  | нет | 63
ЧГЭС | ВВР | ПС | ПС 35/10 кВ Ленинская | Общеподстанционное устройство | БПТ | [5 empty] | ЧГЭС | ЧЭ | 0.4 | 1984 | 1984 | 8 | 2010 |  |  | В | ТК О: В; ТК О: В; К О: В; К О: В; МП МП: ЭМ; УРЗ УЭА: УРЗ; УРЗ УСА: УРЗ; МФУ МФУ: УРЗ | 1 | простое | 1 | простое | 1 | простое | 1 |  | нет | 35
ЧГЭС | ВВР | ПС | ПС 35/10 кВ Ленинская | Общеподстанционное устройство | БПН | [5 empty] | ЧГЭС | ЧЭ | 0.4 | 1984 | 1984 | 8 | 2010 |  |  | В | ТК О: В; ТК О: В; К О: В; К О: В; МП МП: ЭМ; УРЗ УЭА: УРЗ; УРЗ УСА: УРЗ; МФУ МФУ: УРЗ | 1 | простое | 1 | простое | 1 | простое | 1 |  | нет | 35
ЧГЭС | ВВР | ПС | ПС 35/10 кВ Ленинская | Общеподстанционное устройство | ОБР | [5 empty] | ЧГЭС | ЧЭ | 35 | 1956 | 1956 | 6 | 2010 |  |  | В | ТК ТК: В; ТКР О: В; В В: В; К О: В; К К: В; МП МП: ЭМ; УРЗ УЭА: УРЗ; УРЗ УСА: УРЗ; МФУ МФУ: УРЗ | 1 | простое | 1 | простое | 1 | простое | 1 |  | нет | 63
ЧГЭС | ВВР | ПС | ПС 35/6 кВ Центральная | Общеподстанционное устройство | АЧР | РЧ-1 |  |  |  | СШ, С-6 | ЧГЭС | ЧРДУ | 6 | 1971 | 1986 | 8 | 2009 |  | В |  | ТК О: К; ТК О: ВП; ТКР О: К; ТК О: В; В О: К; К О: В; В О: К; К О: ВП; МП МП: МЭ; УРЗ УЭА: УЭА; УРЗ УСА: УПА; МФУ МФУ: УПА | 1 | сложное | 2 | сложное | 1 | сложное | 1 |  | да | 33
ЧГЭС | ВВР | ПС | ПС 35/6 кВ Центральная | Общеподстанционное устройство | ЧАПВ | РПВ-58 |  |  |  | СШ, С-6 | ЧГЭС | ЧЭ | 6 | 1971 | 1986 | 8 | 2009 |  | В |  | ТК О: К; ТК О: В; ТКР О: К; ТК О: В; В О: К; К О: В; В О: К; К О: В; МП МП: ЭМ; УРЗ УЭА: УЭА; УРЗ УСА: УПА; МФУ МФУ: УПА |  | сложное | 1 | сложное | 1 | сложное | 1 |  | нет | 33
ЧГЭС | ВВР | ПС | ПС 35/6 кВ Центральная | Т1 10 МВА | КТО | КТО-2 |  |  |  | Т-35 | ЧГЭС | ЧЭ | 35 | 1963 | 2003 | 8 | 2009 |  | В |  | ТК О: К; ТК О: В; ТКР О: К; ТК О: В; В О: К; К О: В; В О: К; К О: В; МП МП: ЭМ; УРЗ УЭА: УРЗ; УРЗ УСА: УРЗ; МФУ МФУ: УРЗ | 1 | простое | 1 | простое | 1 | простое | 1 |  | нет | 16
ЧГЭС | ВВР | ПС | ПС 35/6 кВ Центральная | Т1 10 МВА | ГЗ | BF 80/Q |  |  |  | Т-35 | ЧГЭС | ЧЭ | 35 | 1963 | 2003 | 8 | 2009 |  | В |  | ТК О: К; ТК О: В; ТКР О: К; ТК О: В; В О: К; К О: В; В О: К; К О: В; МП МП: ЭМ; УРЗ УЭА: УРЗ; УРЗ УСА: УРЗ; МФУ МФУ: УРЗ | 1 | простое | 1 | простое | 1 | простое | 1 |  | нет | 16
ЧГЭС | ВВР | ПС | ПС 35/6 кВ Центральная | Т1 10 МВА | ДЗТ | ДЗТ-11 |  |  |  | Т-35 | ЧГЭС | ЧЭ | 35 | 1963 | 2003 | 8 | 2009 |  | В |  | ТК О: К; ТК О: ВП; ТКР О: К; ТК О: В; В О: К; К О: В; В О: К; К О: ВП; МП МП: ЭМ; УРЗ УЭА: УРЗ; УРЗ УСА: УРЗ; МФУ МФУ: УРЗ | 1 | простое | 1 | простое | 1 | простое | 1 |  | нет | 16
ЧГЭС | ВВР | ПС | ПС 35/6 кВ Центральная | Т1 10 МВА | МТЗ | РТ-40 |  |  |  | Т-35 | ЧГЭС | ЧЭ | 35 | 1963 | 2003 | 8 | 2009 |  | В |  | ТК О: К; ТК О: ВП; ТКР О: К; ТК О: В; В О: К; К О: В; В О: К; К О: ВП; МП МП: ЭМ; УРЗ УЭА: УРЗ; УРЗ УСА: УРЗ; МФУ МФУ: УРЗ | 1 | простое | 1 | простое | 1 | простое | 1 |  | нет | 16
ЧГЭС | ВВР | ПС | ПС 35/6 кВ Центральная | Т1 10 МВА | МТЗ | РТ-40 |  |  |  | Т-35 | ЧГЭС | ЧЭ | 6 | 1963 | 2003 | 8 | 2009 |  | В |  | ТК О: К; ТК О: ВП; ТКР О: К; ТК О: В; В О: К; К О: В; В О: К; К О: ВП; МП МП: ЭМ; УРЗ УЭА: УРЗ; УРЗ УСА: УРЗ; МФУ МФУ: УРЗ | 1 | простое | 1 | простое | 1 | простое | 1 |  | нет | 16
ЧГЭС | ВВР | ПС | ПС 35/6 кВ Центральная | ЗМН 1С 6 кВ | ЗМН | РН-54 |  |  |  | СШ, С-6 | ЧГЭС | ЧЭ | 6 | 1963 | 2003 | 8 | 2009 |  | В |  | ТК О: К; ТК О: ВП; ТКР О: К; ТК О: В; В О: К; К О: В; В О: К; К О: ВП; МП МП: ЭМ; УРЗ УЭА: УРЗ; УРЗ УСА: УРЗ; МФУ МФУ: УРЗ | 1 | простое | 1 | простое | 1 | простое | 1 |  | нет | 16
ЧГЭС | ВВР | ПС | ПС 35/6 кВ Центральная | Т1 10 МВА | Обдув |  |  |  |  | Т-35 | ЧГЭС | ЧЭ | 35 | 1963 | 2003 | 8 | 2009 |  | В |  | ТК О: К; ТК О: В; ТКР О: К; ТК О: В; В О: К; К О: В; В О: К; К О: В; МП МП: ЭМ; УРЗ УЭА: УРЗ; УРЗ УСА: УРЗ; МФУ МФУ: УРЗ | 1 | простое | 1 | простое | 1 | простое | 1 |  | нет | 16
ЧГЭС | ВВР | ПС | ПС 35/6 кВ Центральная | Т1 10 МВА | Перегрев | ТКП-160 |  |  |  | Т-35 | ЧГЭС | ЧЭ | 35 | 1963 | 2003 | 8 | 2009 |  | В |  | ТК О: К; ТК О: В; ТКР О: К; ТК О: В; В О: К; К О: В; В О: К; К О: В; МП МП: ЭМ; УРЗ УЭА: УРЗ; УРЗ УСА: УРЗ; МФУ МФУ: УРЗ | 1 | простое | 1 | простое | 1 | простое | 1 |  | нет | 16
ЧГЭС | ВВР | ПС | ПС 35/6 кВ Центральная | Т1 10 МВА | Перегруз | РТ-40 |  |  |  | Т-35 | ЧГЭС | ЧЭ | 35 | 1963 | 2003 | 8 | 2009 |  | В |  | ТК О: К; ТК О: ВП; ТКР О: К; ТК О: В; В О: К; К О: В; В О: К; К О: ВП; МП МП: ЭМ; УРЗ УЭА: УРЗ; УРЗ УСА: УРЗ; МФУ МФУ: УРЗ | 1 | простое | 1 | простое | 1 | простое | 1 |  | нет | 16
ЧГЭС | ВВР | ПС | ПС 35/6 кВ Центральная | Т1 10 МВА | ТТ | ТВТ |  |  |  | Т-35 | ЧГЭС | ЧЭ | 35 | 1963 | 2003 | 8 | 2009 |  | В |  | ТК О: К; ТК О: В; ТКР О: К; ТК О: В; В О: К; К О: В; В О: К; К О: В; МП МП: ЭМ; УРЗ УЭА: УРЗ; УРЗ УСА: УРЗ; МФУ МФУ: УРЗ | 1 | простое | 3 | простое | 6 | простое | 1 |  | нет | 16
ЧГЭС | ВВР | ПС | ПС 35/6 кВ Центральная | Т1 10 МВА | ТТ | ТПОЛ |  |  |  | Т-35 | ЧГЭС | ЧЭ | 6 | 1963 | 2003 | 8 | 2009 |  | В |  | ТК О: К; ТК О: В; ТКР О: К; ТК О: В; В О: К; К О: В; В О: К; К О: В; МП МП: ЭМ; УРЗ УЭА: УРЗ; УРЗ УСА: УРЗ; МФУ МФУ: УРЗ | 1 | простое | 6 | простое | 6 | простое | 1 |  | нет | 16
ЧГЭС | ВВР | ПС | ПС 35/6 кВ Центральная | Т2 10 МВА | КТО | КТО-2 |  |  |  | Т-35 | ЧГЭС | ЧЭ | 35 | 1963 | 2003 | 8 | 2009 |  | В |  | ТК О: К; ТК О: В; ТКР О: К; ТК О: В; В О: К; К О: В; В О: К; К О: В; МП МП: ЭМ; УРЗ УЭА: УРЗ; УРЗ УСА: УРЗ; МФУ МФУ: УРЗ | 1 | простое | 1 | простое | 1 | простое | 1 |  | нет | 16
ЧГЭС | ВВР | ПС | ПС 35/6 кВ Центральная | Т2 10 МВА | ГЗ | BF 80/Q |  |  |  | Т-35 | ЧГЭС | ЧЭ | 35 | 1963 | 2003 | 8 | 2009 |  | В |  | ТК О: К; ТК О: В; ТКР О: К; ТК О: В; В О: К; К О: В; В О: К; К О: В; МП МП: ЭМ; УРЗ УЭА: УРЗ; УРЗ УСА: УРЗ; МФУ МФУ: УРЗ | 1 | простое | 1 | простое | 1 | простое | 1 |  | нет | 16
ЧГЭС | ВВР | ПС | ПС 35/6 кВ Центральная | Т2 10 МВА | ГЗ РПН | РСТ-25 |  |  |  | Т-35 | ЧГЭС | ЧЭ | 35 | 2003 | 2003 | 8 | 2009 |  | В |  | ТК О: К; ТК О: В; ТКР О: К; ТК О: В; В О: К; К О: В; В О: К; К О: В; МП МП: ЭМ; УРЗ УЭА: УРЗ; УРЗ УСА: УРЗ; МФУ МФУ: УРЗ | 1 | простое | 1 | простое | 1 | простое | 1 |  | нет | 16
ЧГЭС | ВВР | ПС | ПС 35/6 кВ Центральная | Т2 10 МВА | ДЗТ | ДЗТ-11 |  |  |  | Т-35 | ЧГЭС | ЧЭ | 35 | 1963 | 2003 | 8 | 2009 |  | В |  | ТК О: К; ТК О: ВП; ТКР О: К; ТК О: В; В О: К; К О: В; В О: К; К О: ВП; МП МП: ЭМ; УРЗ УЭА: УРЗ; УРЗ УСА: УРЗ; МФУ МФУ: УРЗ | 1 | простое | 1 | простое | 1 | простое | 1 |  | нет | 16
ЧГЭС | ВВР | ПС | ПС 35/6 кВ Центральная | Т2 10 МВА | МТЗ | РТ-40 |  |  |  | Т-35 | ЧГЭС | ЧЭ | 35 | 1963 | 2003 | 8 | 2009 |  | В |  | ТК О: К; ТК О: ВП; ТКР О: К; ТК О: В; В О: К; К О: В; В О: К; К О: ВП; МП МП: ЭМ; УРЗ УЭА: УРЗ; УРЗ УСА: УРЗ; МФУ МФУ: УРЗ | 1 | простое | 1 | простое | 1 | простое | 1 |  | нет | 16
ЧГЭС | ВВР | ПС | ПС 35/6 кВ Центральная | Т2 10 МВА | МТЗ | РТ-40 |  |  |  | Т-35 | ЧГЭС | ЧЭ | 6 | 1963 | 2003 | 8 | 2009 |  | В |  | ТК О: К; ТК О: ВП; ТКР О: К; ТК О: В; В О: К; К О: В; В О: К; К О: ВП; МП МП: ЭМ; УРЗ УЭА: УРЗ; УРЗ УСА: УРЗ; МФУ МФУ: УРЗ | 1 | простое | 1 | простое | 1 | простое | 1 |  | нет | 16
ЧГЭС | ВВР | ПС | ПС 35/6 кВ Центральная | ЗМН 2С 6 кВ | ЗМН | РН-54 |  |  |  | СШ, С-6 | ЧГЭС | ЧЭ | 6 | 1963 | 2003 | 8 | 2009 |  | В |  | ТК О: К; ТК О: В; ТКР О: К; ТК О: В; В О: К; К О: В; В О: К; К О: В; МП МП: ЭМ; УРЗ УЭА: УРЗ; УРЗ УСА: УРЗ; МФУ МФУ: УРЗ | 1 | простое | 1 | простое | 1 | простое | 1 |  | нет | 16
ЧГЭС | ВВР | ПС | ПС 35/6 кВ Центральная | Т2 10 МВА | Обдув |  |  |  |  | Т-35 | ЧГЭС | ЧЭ | 35 | 1963 | 2003 | 8 | 2009 |  | В |  | ТК О: К; ТК О: В; ТКР О: К; ТК О: В; В О: К; К О: В; В О: К; К О: В; МП МП: ЭМ; УРЗ УЭА: УРЗ; УРЗ УСА: УРЗ; МФУ МФУ: УРЗ | 1 | простое | 1 | простое | 1 | простое | 1 |  | нет | 16
ЧГЭС | ВВР | ПС | ПС 35/6 кВ Центральная | Т2 10 МВА | Перегрев | ТКП-160 |  |  |  | Т-35 | ЧГЭС | ЧЭ | 35 | 1963 | 2003 | 8 | 2009 |  | В |  | ТК О: К; ТК О: В; ТКР О: К; ТК О: В; В О: К; К О: В; В О: К; К О: В; МП МП: ЭМ; УРЗ УЭА: УРЗ; УРЗ УСА: УРЗ; МФУ МФУ: УРЗ | 1 | простое | 1 | простое | 1 | простое | 1 |  | нет | 16
ЧГЭС | ВВР | ПС | ПС 35/6 кВ Центральная | Т2 10 МВА | Перегруз | РТ-40 |  |  |  | Т-35 | ЧГЭС | ЧЭ | 35 | 1963 | 2003 | 8 | 2009 |  | В |  | ТК О: К; ТК О: ВП; ТКР О: К; ТК О: В; В О: К; К О: В; В О: К; К О: ВП; МП МП: ЭМ; УРЗ УЭА: УРЗ; УРЗ УСА: УРЗ; МФУ МФУ: УРЗ | 1 | простое | 1 | простое | 1 | простое | 1 |  | нет | 16
ЧГЭС | ВВР | ПС | ПС 35/6 кВ Центральная | Т2 10 МВА | ТТ | ТВТ |  |  |  | Т-35 | ЧГЭС | ЧЭ | 35 | 1963 | 2003 | 8 | 2009 |  | В |  | ТК О: К; ТК О: В; ТКР О: К; ТК О: В; В О: К; К О: В; В О: К; К О: В; МП МП: ЭМ; УРЗ УЭА: УРЗ; УРЗ УСА: УРЗ; МФУ МФУ: УРЗ | 1 | простое | 3 | простое | 6 | простое | 1 |  | нет | 16
ЧГЭС | ВВР | ПС | ПС 35/6 кВ Центральная | Т2 10 МВА | ТТ | ТПОЛ |  |  |  | Т-35 | ЧГЭС | ЧЭ | 6 | 1963 | 2003 | 8 | 2009 |  | В |  | ТК О: К; ТК О: В; ТКР О: К; ТК О: В; В О: К; К О: В; В О: К; К О: В; МП МП: ЭМ; УРЗ УЭА: УРЗ; УРЗ УСА: УРЗ; МФУ МФУ: УРЗ | 1 | простое | 6 | простое | 6 | простое | 1 |  | нет | 16
ЧГЭС | ВВР | ПС | ПС 35/6 кВ Центральная | В 6 кВ Южная (ф.9) ф.1 | МТЗ | РТ-85 |  |  |  | КВЛ-6 | ЧГЭС | ЧЭ | 6 | 1963 | 1963 | 8 | 2009 |  | В |  | ТК О: К; ТК О: ВП; ТКР О: К; ТК О: В; В О: К; К О: В; В О: К; К О: ВП; МП МП: ЭМ; УРЗ УЭА: УРЗ; УРЗ УСА: УРЗ; МФУ МФУ: УРЗ | 1 | простое | 1 | простое | 2 | простое | 1 |  | нет | 56
ЧГЭС | ВВР | ПС | ПС 35/6 кВ Центральная | В 6 кВ Южная (ф.9) ф.1 | ТТ | ТОЛ |  |  |  | КВЛ-6 | ЧГЭС | ЧЭ | 6 | 1963 | 1963 | 8 | 2009 |  | В |  | ТК О: К; ТК О: В; ТКР О: К; ТК О: В; В О: К; К О: В; В О: К; К О: В; МП МП: ЭМ; УРЗ УЭА: УРЗ; УРЗ УСА: УРЗ; МФУ МФУ: УРЗ | 1 | простое | 4 | простое | 4 | простое | 1 |  | нет | 56
ЧГЭС | ВВР | ПС | ПС 35/6 кВ Центральная | В 6 кВ ТП 1146 ф.3 | МТЗ | РТ-85 |  |  |  | КВЛ-6 | ЧГЭС | ЧЭ | 6 | 1963 | 1963 | 8 | 2009 |  | В |  | ТК О: К; ТК О: ВП; ТКР О: К; ТК О: В; В О: К; К О: В; В О: К; К О: ВП; МП МП: ЭМ; УРЗ УЭА: УРЗ; УРЗ УСА: УРЗ; МФУ МФУ: УРЗ | 1 | простое | 1 | простое | 2 | простое | 1 |  | нет | 56
ЧГЭС | ВВР | ПС | ПС 35/6 кВ Центральная | В 6 кВ ТП 1146 ф.3 | ТТ | ТПФМ |  |  |  | КВЛ-6 | ЧГЭС | ЧЭ | 6 | 1963 | 1963 | 8 | 2009 |  | В |  | ТК О: К; ТК О: В; ТКР О: К; ТК О: В; В О: К; К О: В; В О: К; К О: В; МП МП: ЭМ; УРЗ УЭА: УРЗ; УРЗ УСА: УРЗ; МФУ МФУ: УРЗ | 1 | простое | 4 | простое | 4 | простое | 1 |  | нет | 56
ЧГЭС | ВВР | ПС | ПС 35/6 кВ Центральная | В 6 кВ РП 24 ф.5 | МТЗ | РТ-85 |  |  |  | КВЛ-6 | ЧГЭС | ЧЭ | 6 | 1963 | 1963 | 8 | 2009 |  | В |  | ТК О: К; ТК О: ВП; ТКР О: К; ТК О: В; В О: К; К О: В; В О: К; К О: ВП; МП МП: ЭМ; УРЗ УЭА: УРЗ; УРЗ УСА: УРЗ; МФУ МФУ: УРЗ | 1 | простое | 1 | простое | 2 | простое | 1 |  | нет | 56
ЧГЭС | ВВР | ПС | ПС 35/6 кВ Центральная | В 6 кВ РП 24 ф.5 | ТТ | ТПЛ |  |  |  | КВЛ-6 | ЧГЭС | ЧЭ | 6 | 1963 | 1963 | 8 | 2009 |  | В |  | ТК О: К; ТК О: В; ТКР О: К; ТК О: В; В О: К; К О: В; В О: К; К О: В; МП МП: ЭМ; УРЗ УЭА: УРЗ; УРЗ УСА: УРЗ; МФУ МФУ: УРЗ | 1 | простое | 4 | простое | 4 | простое | 1 |  | нет | 56
ЧГЭС | ВВР | ПС | ПС 35/6 кВ Центральная | В 6 кВ РП 8 ф.7 | МТЗ | РТ-85 |  |  |  | КВЛ-6 | ЧГЭС | ЧЭ | 6 | 1963 | 1963 | 8 | 2009 |  | В |  | ТК О: К; ТК О: ВП; ТКР О: К; ТК О: В; В О: К; К О: В; В О: К; К О: ВП; МП МП: ЭМ; УРЗ УЭА: УРЗ; УРЗ УСА: УРЗ; МФУ МФУ: УРЗ | 1 | простое | 1 | простое | 2 | простое | 1 |  | нет | 56
ЧГЭС | ВВР | ПС | ПС 35/6 кВ Центральная | В 6 кВ РП 8 ф.7 | ТТ | ТПЛ |  |  |  | КВЛ-6 | ЧГЭС | ЧЭ | 6 | 1963 | 1963 | 8 | 2009 |  | В |  | ТК О: К; ТК О: В; ТКР О: К; ТК О: В; В О: К; К О: В; В О: К; К О: В; МП МП: ЭМ; УРЗ УЭА: УРЗ; УРЗ УСА: УРЗ; МФУ МФУ: УРЗ | 1 | простое | 4 | простое | 4 | простое | 1 |  | нет | 56
ЧГЭС | ВВР | ПС | ПС 35/6 кВ Центральная | В 6 кВ РП 80 ф.8 | МТЗ | РТ-85 |  |  |  | КВЛ-6 | ЧГЭС | ЧЭ | 6 | 1963 | 1963 | 8 | 2009 |  | В |  | ТК О: К; ТК О: ВП; ТКР О: К; ТК О: В; В О: К; К О: В; В О: К; К О: ВП; МП МП: ЭМ; УРЗ УЭА: УРЗ; УРЗ УСА: УРЗ; МФУ МФУ: УРЗ | 1 | простое | 1 | простое | 2 | простое | 1 |  | нет | 56
ЧГЭС | ВВР | ПС | ПС 35/6 кВ Центральная | В 6 кВ РП 80 ф.8 | ТТ | ТПОЛ |  |  |  | КВЛ-6 | ЧГЭС | ЧЭ | 6 | 1963 | 1963 | 8 | 2009 |  | В |  | ТК О: К; ТК О: В; ТКР О: К; ТК О: В; В О: К; К О: В; В О: К; К О: В; МП МП: ЭМ; УРЗ УЭА: УРЗ; УРЗ УСА: УРЗ; МФУ МФУ: УРЗ | 1 | простое | 4 | простое | 4 | простое | 1 |  | нет | 56
ЧГЭС | ВВР | ПС | ПС 35/6 кВ Центральная | В 6 кВ ТП 1207 ф.9 | МТЗ | РТ-85 |  |  |  | КВЛ-6 | ЧГЭС | ЧЭ | 6 | 1963 | 1963 | 8 | 2009 |  | В |  | ТК О: К; ТК О: ВП; ТКР О: К; ТК О: В; В О: К; К О: В; В О: К; К О: ВП; МП МП: ЭМ; УРЗ УЭА: УРЗ; УРЗ УСА: УРЗ; МФУ МФУ: УРЗ | 1 | простое | 1 | простое | 2 | простое | 1 |  | нет | 56
ЧГЭС | ВВР | ПС | ПС 35/6 кВ Центральная | В 6 кВ ТП 1207 ф.9 | ТТ | ТПФМ |  |  |  | КВЛ-6 | ЧГЭС | ЧЭ | 6 | 1963 | 1963 | 8 | 2009 |  | В |  | ТК О: К; ТК О: В; ТКР О: К; ТК О: В; В О: К; К О: В; В О: К; К О: В; МП МП: ЭМ; УРЗ УЭА: УРЗ; УРЗ УСА: УРЗ; МФУ МФУ: УРЗ | 1 | простое | 4 | простое | 4 | простое | 1 |  | нет | 56
ЧГЭС | ВВР | ПС | ПС 35/6 кВ Центральная | В 6 кВ РП 31 ф.11 | МТЗ | РТ-85 |  |  |  | КВЛ-6 | ЧГЭС | ЧЭ | 6 | 1963 | 1963 | 8 | 2009 |  | В |  | ТК О: К; ТК О: ВП; ТКР О: К; ТК О: В; В О: К; К О: В; В О: К; К О: ВП; МП МП: ЭМ; УРЗ УЭА: УРЗ; УРЗ УСА: УРЗ; МФУ МФУ: УРЗ | 1 | простое | 1 | простое | 2 | простое | 1 |  | нет | 56
ЧГЭС | ВВР | ПС | ПС 35/6 кВ Центральная | В 6 кВ РП 31 ф.11 | ТТ | ТПФМ |  |  |  | КВЛ-6 | ЧГЭС | ЧЭ | 6 | 1963 | 1963 | 8 | 2009 |  | В |  | ТК О: К; ТК О: В; ТКР О: К; ТК О: В; В О: К; К О: В; В О: К; К О: В; МП МП: ЭМ; УРЗ УЭА: УРЗ; УРЗ УСА: УРЗ; МФУ МФУ: УРЗ | 1 | простое | 4 | простое | 4 | простое | 1 |  | нет | 56
ЧГЭС | ВВР | ПС | ПС 35/6 кВ Центральная | В 6 кВ РП 24 ф.13 | МТЗ | РТ-85 |  |  |  | КВЛ-6 | ЧГЭС | ЧЭ | 6 | 1963 | 1963 | 8 | 2009 |  | В |  | ТК О: К; ТК О: ВП; ТКР О: К; ТК О: В; В О: К; К О: В; В О: К; К О: ВП; МП МП: ЭМ; УРЗ УЭА: УРЗ; УРЗ УСА: УРЗ; МФУ МФУ: УРЗ | 1 | простое | 1 | простое | 2 | простое | 1 |  | нет | 56
ЧГЭС | ВВР | ПС | ПС 35/6 кВ Центральная | В 6 кВ РП 24 ф.13 | ТТ | ТПЛМ |  |  |  | КВЛ-6 | ЧГЭС | ЧЭ | 6 | 1963 | 1963 | 8 | 2009 |  | В |  | ТК О: К; ТК О: В; ТКР О: К; ТК О: В; В О: К; К О: В; В О: К; К О: В; МП МП: ЭМ; УРЗ УЭА: УРЗ; УРЗ УСА: УРЗ; МФУ МФУ: УРЗ | 1 | простое | 4 | простое | 4 | простое | 1 |  | нет | 56
ЧГЭС | ВВР | ПС | ПС 35/6 кВ Центральная | В 6 кВ Южная (ф.12) ф.15 | МТЗ | РТ-85 |  |  |  | КВЛ-6 | ЧГЭС | ЧЭ | 6 | 1963 | 1963 | 8 | 2009 |  | В |  | ТК О: К; ТК О: ВП; ТКР О: К; ТК О: В; В О: К; К О: В; В О: К; К О: ВП; МП МП: ЭМ; УРЗ УЭА: УРЗ; УРЗ УСА: УРЗ; МФУ МФУ: УРЗ | 1 | простое | 1 | простое | 2 | простое | 1 |  | нет | 56
ЧГЭС | ВВР | ПС | ПС 35/6 кВ Центральная | В 6 кВ Южная (ф.12) ф.15 | ТТ | ТПОЛ |  |  |  | КВЛ-6 | ЧГЭС | ЧЭ | 6 | 1963 | 1963 | 8 | 2009 |  | В |  | ТК О: К; ТК О: В; ТКР О: К; ТК О: В; В О: К; К О: В; В О: К; К О: В; МП МП: ЭМ; УРЗ УЭА: УРЗ; УРЗ УСА: УРЗ; МФУ МФУ: УРЗ | 1 | простое | 4 | простое | 4 | простое | 1 |  | нет | 56
ЧГЭС | ВВР | ПС | ПС 35/6 кВ Центральная | В 6 кВ РП 8 ф.17 | МТЗ | РТ-85 |  |  |  | КВЛ-6 | ЧГЭС | ЧЭ | 6 | 1963 | 1963 | 8 | 2009 |  | В |  | ТК О: К; ТК О: ВП; ТКР О: К; ТК О: В; В О: К; К О: В; В О: К; К О: ВП; МП МП: ЭМ; УРЗ УЭА: УРЗ; УРЗ УСА: УРЗ; МФУ МФУ: УРЗ | 1 | простое | 1 | простое | 2 | простое | 1 |  | нет | 56
ЧГЭС | ВВР | ПС | ПС 35/6 кВ Центральная | В 6 кВ РП 8 ф.17 | ТТ | ТПФМ |  |  |  | КВЛ-6 | ЧГЭС | ЧЭ | 6 | 1963 | 1963 | 8 | 2009 |  | В |  | ТК О: К; ТК О: В; ТКР О: К; ТК О: В; В О: К; К О: В; В О: К; К О: В; МП МП: ЭМ; УРЗ УЭА: УРЗ; УРЗ УСА: УРЗ; МФУ МФУ: УРЗ | 1 | простое | 4 | простое | 4 | простое | 1 |  | нет | 56
ЧГЭС | ВВР | ПС | ПС 35/6 кВ Центральная | В 6 кВ РП 80 ф.18 | МТЗ | РТ-85 |  |  |  | КВЛ-6 | ЧГЭС | ЧЭ | 6 | 1963 | 1963 | 8 | 2009 |  | В |  | ТК О: К; ТК О: ВП; ТКР О: К; ТК О: В; В О: К; К О: В; В О: К; К О: ВП; МП МП: ЭМ; УРЗ УЭА: УРЗ; УРЗ УСА: УРЗ; МФУ МФУ: УРЗ | 1 | простое | 1 | простое | 2 | простое | 1 |  | нет | 56
ЧГЭС | ВВР | ПС | ПС 35/6 кВ Центральная | В 6 кВ РП 80 ф.18 | ТТ | ТПОЛ |  |  |  | КВЛ-6 | ЧГЭС | ЧЭ | 6 | 1963 | 1963 | 8 | 2009 |  | В |  | ТК О: К; ТК О: В; ТКР О: К; ТК О: В; В О: К; К О: В; В О: К; К О: В; МП МП: ЭМ; УРЗ УЭА: УРЗ; УРЗ УСА: УРЗ; МФУ МФУ: УРЗ | 1 | простое | 4 | простое | 4 | простое | 1 |  | нет | 56
ЧГЭС | ВВР | ПС | ПС 35/6 кВ Центральная | В 6 кВ ТП 1206 ф.19 | МТЗ | РТ-85 |  |  |  | КВЛ-6 | ЧГЭС | ЧЭ | 6 | 1963 | 1963 | 8 | 2009 |  | В |  | ТК О: К; ТК О: ВП; ТКР О: К; ТК О: В; В О: К; К О: В; В О: К; К О: ВП; МП МП: ЭМ; УРЗ УЭА: УРЗ; УРЗ УСА: УРЗ; МФУ МФУ: УРЗ | 1 | простое | 1 | простое | 2 | простое | 1 |  | нет | 56
ЧГЭС | ВВР | ПС | ПС 35/6 кВ Центральная | В 6 кВ ТП 1206 ф.19 | ТТ | ТПФМ |  |  |  | КВЛ-6 | ЧГЭС | ЧЭ | 6 | 1963 | 1963 | 8 | 2009 |  | В |  | ТК О: К; ТК О: В; ТКР О: К; ТК О: В; В О: К; К О: В; В О: К; К О: В; МП МП: ЭМ; УРЗ УЭА: УРЗ; УРЗ УСА: УРЗ; МФУ МФУ: УРЗ | 1 | простое | 4 | простое | 4 | простое | 1 |  | нет | 56
ЧГЭС | ВВР | ПС | ПС 35/6 кВ Центральная | В 6 кВ РП 31 ф.21 | МТЗ | РТ-85 |  |  |  | КВЛ-6 | ЧГЭС | ЧЭ | 6 | 1963 | 1963 | 8 | 2009 |  | В |  | ТК О: К; ТК О: ВП; ТКР О: К; ТК О: В; В О: К; К О: В; В О: К; К О: ВП; МП МП: ЭМ; УРЗ УЭА: УРЗ; УРЗ УСА: УРЗ; МФУ МФУ: УРЗ | 1 | простое | 1 | простое | 2 | простое | 1 |  | нет | 56
ЧГЭС | ВВР | ПС | ПС 35/6 кВ Центральная | В 6 кВ РП 31 ф.21 | ТТ | ТПФМ |  |  |  | КВЛ-6 | ЧГЭС | ЧЭ | 6 | 1963 | 1963 | 8 | 2009 |  | В |  | ТК О: К; ТК О: В; ТКР О: К; ТК О: В; В О: К; К О: В; В О: К; К О: В; МП МП: ЭМ; УРЗ УЭА: УРЗ; УРЗ УСА: УРЗ; МФУ МФУ: УРЗ | 1 | простое | 4 | простое | 4 | простое | 1 |  | нет | 56
ЧГЭС | ВВР | ПС | ПС 35/6 кВ Центральная | СВ 6 | МТЗ | РТ-40 |  |  |  | В-6 | ЧГЭС | ЧЭ | 6 | 1963 | 1963 | 8 | 2009 |  | В |  | ТК О: К; ТК О: ВП; ТКР О: К; ТК О: В; В О: К; К О: В; В О: К; К О: ВП; МП МП: ЭМ; УРЗ УЭА: УРЗ; УРЗ УСА: УРЗ; МФУ МФУ: УРЗ | 1 | простое | 1 | простое | 2 | простое | 1 |  | нет | 56
ЧГЭС | ВВР | ПС | ПС 35/6 кВ Центральная | Общеподстанционное устройство | АВР |  |  |  |  | В-6 | ЧГЭС | ЧЭ | 6 | 1963 | 1963 | 8 | 2009 |  | В |  | ТК О: К; ТК О: В; ТКР О: К; ТК О: В; В О: К; К О: В; В О: К; К О: В; МП МП: ЭМ; УРЗ УЭА: УЭА; УРЗ УСА: УСА; МФУ МФУ: УСА | 1 | простое | 1 | простое | 1 | простое | 1 |  | нет | 56
ЧГЭС | ВВР | ПС | ПС 35/6 кВ Центральная | СВ 6 | ТТ | ТПОФ |  |  |  | В-6 | ЧГЭС | ЧЭ | 6 | 1963 | 1963 | 8 | 2009 |  | В |  | ТК О: К; ТК О: В; ТКР О: К; ТК О: В; В О: К; К О: В; В О: К; К О: В; МП МП: ЭМ; УРЗ УЭА: УРЗ; УРЗ УСА: УРЗ; МФУ МФУ: УРЗ | 1 | простое | 4 | простое | 4 | простое | 1 |  | нет | 56
ЧГЭС | ВВР | ПС | ПС 35/6 кВ Центральная | ТН1 6 | ТН | НТМИ |  |  |  | СШ, С-6 | ЧГЭС | ЧЭ | 6 | 1963 | 1963 | 8 | 2009 |  | В |  | ТК О: К; ТК О: В; ТКР О: К; ТК О: В; В О: К; К О: В; В О: К; К О: В; МП МП: ЭМ; УРЗ УЭА: УРЗ; УРЗ УСА: УРЗ; МФУ МФУ: УРЗ | 1 | простое | 1 | простое | 1 | простое | 1 |  | нет | 56
ЧГЭС | ВВР | ПС | ПС 35/6 кВ Центральная | ТН2 6 | ТН | НТМИ |  |  |  | СШ, С-6 | ЧГЭС | ЧЭ | 6 | 1963 | 1963 | 8 | 2009 |  | В |  | ТК О: К; ТК О: В; ТКР О: К; ТК О: В; В О: К; К О: В; В О: К; К О: В; МП МП: ЭМ; УРЗ УЭА: УРЗ; УРЗ УСА: УРЗ; МФУ МФУ: УРЗ | 1 | простое | 1 | простое | 1 | простое | 1 |  | нет | 56
ЧГЭС | ВВР | ПС | ПС 35/6 кВ Центральная | Общеподстанционное устройство | АВР | РВ |  |  |  |  | ЧГЭС | ЧЭ | 0.4 | 1963 | 1963 | 8 | 2009 |  | В |  | ТК О: К; ТК О: ВП; ТКР О: К; ТК О: В; В О: К; К О: В; В О: К; К О: ВП; МП МП: ЭМ; УРЗ УЭА: УЭА; УРЗ УСА: УСА; МФУ МФУ: УСА | 1 | простое | 1 | простое | 1 | простое | 1 |  | нет | 56
ЧГЭС | ВВР | ПС | ПС 110/6 кВ Западная | Общеподстанционное устройство | АЧР | ШЭ 2607 210 | 1 | БЭ2502А1102 | 1 | СШ, С-6 | ЧГЭС | ЧРДУ | 6 | 2019 | 2019 | 8 | 2019 |  |  |  | О: В; ТК О: ТК; ТК О: ТК; ТКР О: ТКР; ТК О: ТК; В О: ТК; К О: В; В О: К; МП МП: МП; УРЗ УЭА: УЭА; УРЗ УСА: УПА; МФУ МФУ: УПА | 1 | сложное | 2 | сложное | 1 | сложное | 1 |  | да | 0
ЧГЭС | ВВР | ПС | ПС 110/6 кВ Западная | Общеподстанционное устройство | ЧАПВ | ШЭ 2607 210 |  | БЭ2502А1102 |  | СШ, С-6 | ЧГЭС | ЧЭ | 6 | 2019 | 2019 | 8 | 2019 |  |  |  | О: В; ТК О: ТК; ТК О: ТК; ТКР О: ТКР; ТК О: ТК; В О: ТК; К О: В; В О: К; МП МП: МП; УРЗ УЭА: УЭА; УРЗ УСА: УПА; МФУ МФУ: УПА |  | сложное | 1 | сложное | 1 | сложное | 1 |  | нет | 0
ЧГЭС | ВВР | ПС | ПС 110/6 кВ Западная | Т1 31,5 МВА | ОД и КЗ |  |  |  |  | Т-110 | ЧГЭС | ЧЭ | 110 | 1965 | 1965 | 8 | 2011 | О | О | О | В | О | О | О | К | О | О | О | В | О | О | О | О | О | О | В | О | О | О | О | О | О | В | О | О | О | О | О | О | В | О | О | ЭМ | УРЗ | УРЗ | УРЗ | 1 | простое | 1 | простое | 1 | простое | 1 |  | нет | 54
ЧГЭС | ВВР | ПС | ПС 110/6 кВ Западная | Т1 31,5 МВА | ГЗ | BF 80/Q |  |  |  | Т-110 | ЧГЭС | ЧЭ | 110 | 1965 | 1965 | 8 | 2011 |  |  |  | О: В; ТК О: К; ТК О: В; ТКР О: К; ТК О: ВП; В О: К; К О: В; В О: К; МП МП: ЭМ; УРЗ УЭА: УРЗ; УРЗ УСА: УРЗ; МФУ МФУ: УРЗ | 1 | простое | 1 | простое | 1 | простое | 1 |  | нет | 54
ЧГЭС | ВВР | ПС | ПС 110/6 кВ Западная | Т1 31,5 МВА | ДЗТ | ДЗТ-1 |  |  |  | Т-110 | ЧГЭС | ЧЭ | 110 | 1965 | 1965 | 8 | 2011 |  |  |  | О: В; ТК О: К; ТК О: В; ТКР О: К; ТК О: ВП; В О: К; К О: В; В О: К; МП МП: ЭМ; УРЗ УЭА: УРЗ; УРЗ УСА: УРЗ; МФУ МФУ: УРЗ | 1 | простое | 1 | простое | 1 | простое | 1 |  | нет | 54
ЧГЭС | ВВР | ПС | ПС 110/6 кВ Западная | Т1 31,5 МВА | МТЗ | РТ-40 |  |  |  | Т-110 | ЧГЭС | ЧЭ | 110 | 1965 | 1965 | 8 | 2011 |  |  |  | О: В; ТК О: К; ТК О: В; ТКР О: К; ТК О: ВП; В О: К; К О: В; В О: К; МП МП: ЭМ; УРЗ УЭА: УРЗ; УРЗ УСА: УРЗ; МФУ МФУ: УРЗ | 1 | простое | 1 | простое | 1 | простое | 1 |  | нет | 54
ЧГЭС | ВВР | ПС | ПС 110/6 кВ Западная | Т1 31,5 МВА | Перегрев | ТКП-160 |  |  |  | Т-110 | ЧГЭС | ЧЭ | 110 | 1965 | 1965 | 8 | 2011 |  |  |  | О: В; ТК О: К; ТК О: В; ТКР О: К; ТК О: ВП; В О: К; К О: В; В О: К; МП МП: ЭМ; УРЗ УЭА: УРЗ; УРЗ УСА: УРЗ; МФУ МФУ: УРЗ | 1 | простое | 1 | простое | 1 | простое | 1 |  | нет | 54
ЧГЭС | ВВР | ПС | ПС 110/6 кВ Западная | Т1 31,5 МВА | Перегруз | РТ-40 |  |  |  | Т-110 | ЧГЭС | ЧЭ | 110 | 1965 | 1965 | 8 | 2011 |  |  |  | О: В; ТК О: К; ТК О: В; ТКР О: К; ТК О: ВП; В О: К; К О: В; В О: К; МП МП: ЭМ; УРЗ УЭА: УРЗ; УРЗ УСА: УРЗ; МФУ МФУ: УРЗ | 1 | простое | 1 | простое | 1 | простое | 1 |  | нет | 54
ЧГЭС | ВВР | ПС | ПС 110/6 кВ Западная | Т1 31,5 МВА | Обдув |  |  |  |  | Т-110 | ЧГЭС | ЧЭ | 110 | 1965 | 1965 | 8 | 2011 |  |  |  | О: В; ТК О: К; ТК О: В; ТКР О: К; ТК О: ВП; В О: К; К О: В; В О: К; МП МП: ЭМ; УРЗ УЭА: УРЗ; УРЗ УСА: УРЗ; МФУ МФУ: УРЗ | 1 | простое | 1 | простое | 1 | простое | 1 |  | нет | 54
ЧГЭС | ВВР | ПС | ПС 110/6 кВ Западная | Т1 31,5 МВА | АРНТ | БАР |  |  |  | Т-110 | ЧГЭС | ЧЭ | 110 | 1965 | 1965 | 8 | 2011 |  |  |  | О: В; ТК О: К; ТК О: В; ТКР О: К; ТК О: ВП; В О: К; К О: В; В О: К; МП МП: ЭМ; УРЗ УЭА: УПА; УРЗ УСА: УРА; МФУ МФУ: УРА | 1 | простое | 1 | простое | 1 | простое | 1 |  | нет | 54
ЧГЭС | ВВР | ПС | ПС 110/6 кВ Западная | Т1 31,5 МВА | ТТ | ТВТ |  |  |  | Т-110 | ЧГЭС | ЧЭ | 110 | 1965 | 1965 | 8 | 2011 |  |  |  | О: В; ТК О: К; ТК О: В; ТКР О: К; ТК О: ВП; В О: К; К О: В; В О: К; МП МП: ЭМ; УРЗ УЭА: УРЗ; УРЗ УСА: УРЗ; МФУ МФУ: УРЗ | 1 | простое | 6 | простое | 6 | простое | 1 |  | нет | 54
ЧГЭС | ВВР | ПС | ПС 110/6 кВ Западная | Т1 31,5 МВА | ТТ | ТПШЛ |  |  |  | Т-110 | ЧГЭС | ЧЭ | 6 | 1965 | 1965 | 8 | 2011 |  |  |  | О: В; ТК О: К; ТК О: В; ТКР О: К; ТК О: ВП; В О: К; К О: В; В О: К; МП МП: ЭМ; УРЗ УЭА: УРЗ; УРЗ УСА: УРЗ; МФУ МФУ: УРЗ | 1 | простое | 4 | простое | 4 | простое | 1 |  | нет | 54
ЧГЭС | ВВР | ПС | ПС 110/6 кВ Западная | Т2 31,5 МВА | ОД и КЗ |  |  |  |  | Т-110 | ЧГЭС | ЧЭ | 110 | 1965 | 1965 | 8 | 2011 | О | О | О | В | О | О | О | К | О | О | О | В | О | О | О | О | О | О | В | О | О | О | О | О | О | В | О | О | О | О | О | О | В | О | О | ЭМ | УРЗ | УРЗ | УРЗ | 1 | простое | 1 | простое | 1 | простое | 1 |  | нет | 54
ЧГЭС | ВВР | ПС | ПС 110/6 кВ Западная | Т2 31,5 МВА | ГЗ | РГТ-80 |  |  |  | Т-110 | ЧГЭС | ЧЭ | 110 | 1965 | 1965 | 8 | 2011 |  |  |  | О: В; ТК О: К; ТК О: В; ТКР О: К; ТК О: ВП; В О: К; К О: В; В О: К; МП МП: ЭМ; УРЗ УЭА: УРЗ; УРЗ УСА: УРЗ; МФУ МФУ: УРЗ | 1 | простое | 1 | простое | 1 | простое | 1 |  | нет | 54
ЧГЭС | ВВР | ПС | ПС 110/6 кВ Западная | Т2 31,5 МВА | ДЗТ | ДЗТ-1 |  |  |  | Т-110 | ЧГЭС | ЧЭ | 110 | 1965 | 1965 | 8 | 2011 |  |  |  | О: В; ТК О: К; ТК О: В; ТКР О: К; ТК О: ВП; В О: К; К О: В; В О: К; МП МП: ЭМ; УРЗ УЭА: УРЗ; УРЗ УСА: УРЗ; МФУ МФУ: УРЗ | 1 | простое | 1 | простое | 1 | простое | 1 |  | нет | 54
ЧГЭС | ВВР | ПС | ПС 110/6 кВ Западная | Т2 31,5 МВА | МТЗ | РТ-40 |  |  |  | Т-110 | ЧГЭС | ЧЭ | 110 | 1965 | 1965 | 8 | 2011 |  |  |  | О: В; ТК О: К; ТК О: В; ТКР О: К; ТК О: ВП; В О: К; К О: В; В О: К; МП МП: ЭМ; УРЗ УЭА: УРЗ; УРЗ УСА: УРЗ; МФУ МФУ: УРЗ | 1 | простое | 1 | простое | 1 | простое | 1 |  | нет | 54
ЧГЭС | ВВР | ПС | ПС 110/6 кВ Западная | Т2 31,5 МВА | Перегрев | ТКП-160 |  |  |  | Т-110 | ЧГЭС | ЧЭ | 110 | 1965 | 1965 | 8 | 2011 |  |  |  | О: В; ТК О: К; ТК О: В; ТКР О: К; ТК О: ВП; В О: К; К О: В; В О: К; МП МП: ЭМ; УРЗ УЭА: УРЗ; УРЗ УСА: УРЗ; МФУ МФУ: УРЗ | 1 | простое | 1 | простое | 1 | простое | 1 |  | нет | 54
ЧГЭС | ВВР | ПС | ПС 110/6 кВ Западная | Т2 31,5 МВА | Перегруз | РТ-40 |  |  |  | Т-110 | ЧГЭС | ЧЭ | 110 | 1965 | 1965 | 8 | 2011 |  |  |  | О: В; ТК О: К; ТК О: В; ТКР О: К; ТК О: ВП; В О: К; К О: В; В О: К; МП МП: ЭМ; УРЗ УЭА: УРЗ; УРЗ УСА: УРЗ; МФУ МФУ: УРЗ | 1 | простое | 1 | простое | 1 | простое | 1 |  | нет | 54
ЧГЭС | ВВР | ПС | ПС 110/6 кВ Западная | Т2 31,5 МВА | Обдув |  |  |  |  | Т-110 | ЧГЭС | ЧЭ | 110 | 1965 | 1965 | 8 | 2011 |  |  |  | О: В; ТК О: К; ТК О: В; ТКР О: К; ТК О: ВП; В О: К; К О: В; В О: К; МП МП: ЭМ; УРЗ УЭА: УРЗ; УРЗ УСА: УРЗ; МФУ МФУ: УРЗ | 1 | простое | 1 | простое | 1 | простое | 1 |  | нет | 54
ЧГЭС | ВВР | ПС | ПС 110/6 кВ Западная | Т2 31,5 МВА | АРНТ | БАР |  |  |  | Т-110 | ЧГЭС | ЧЭ | 110 | 1965 | 1965 | 8 | 2011 |  |  |  | О: В; ТК О: К; ТК О: В; ТКР О: К; ТК О: ВП; В О: К; К О: В; В О: К; МП МП: ЭМ; УРЗ УЭА: УПА; УРЗ УСА: УРА; МФУ МФУ: УРА | 1 | простое | 1 | простое | 1 | простое | 1 |  | нет | 54
ЧГЭС | ВВР | ПС | ПС 110/6 кВ Западная | Т2 31,5 МВА | ТТ | ТВТ |  |  |  | Т-110 | ЧГЭС | ЧЭ | 110 | 1965 | 1965 | 8 | 2011 |  |  |  | О: В; ТК О: К; ТК О: В; ТКР О: К; ТК О: ВП; В О: К; К О: В; В О: К; МП МП: ЭМ; УРЗ УЭА: УРЗ; УРЗ УСА: УРЗ; МФУ МФУ: УРЗ | 1 | простое | 6 | простое | 6 | простое | 1 |  | нет | 54
ЧГЭС | ВВР | ПС | ПС 110/6 кВ Западная | Т2 31,5 МВА | ТТ | ТПШФАД |  |  |  | Т-110 | ЧГЭС | ЧЭ | 6 | 1965 | 1965 | 8 | 2011 |  |  |  | О: В; ТК О: К; ТК О: В; ТКР О: К; ТК О: ВП; В О: К; К О: В; В О: К; МП МП: ЭМ; УРЗ УЭА: УРЗ; УРЗ УСА: УРЗ; МФУ МФУ: УРЗ | 1 | простое | 4 | простое | 4 | простое | 1 |  | нет | 54
ЧГЭС | ВВР | ПС | ПС 110/6 кВ Западная | ПРМ АКА-107 по ОВОК | ПРМ/ПРД | АКА "Кедр" | 1 |  | 1 |  | ЧГЭС | ЧРДУ | 110 | 2013 | 2018 | 8 | 2018 |  |  |  | ТК ТК: К1; ТК О: ТК; ТК О: ТК; ТКР О: ТКР; ТК О: ТК; В О: ТК; К О: В; В О: К; К О: В; МП МП: МП; УРЗ УЭА: УПАСК; УРЗ УСА: УПАСК; МФУ МФУ: УПАСК | 1 | сложное | 1 | сложное | 1 | сложное | 1 |  | да | 1
ЧГЭС | ВВР | ПС | ПС 110/6 кВ Западная | ПРМ АКА-108 по ОВОК | ПРМ/ПРД | АКА "Кедр" | 1 |  | 1 |  | ЧГЭС | ЧРДУ | 110 | 2013 | 2018 | 8 | 2018 |  |  |  | ТК ТК: К1; ТК О: ТК; ТК О: ТК; ТКР О: ТКР; ТК О: ТК; В О: ТК; К О: В; В О: К; К О: В; МП МП: МП; УРЗ УЭА: УПАСК; УРЗ УСА: УПАСК; МФУ МФУ: УПАСК | 1 | сложное | 1 | сложное | 1 | сложное | 1 |  | да | 1
ЧГЭС | ВВР | ПС | ПС 110/6 кВ Западная | В 6 кВ ПО ПОЛЕТ ф.9 | МТЗ | РТ-40 |  |  |  | КВЛ-6 | ЧГЭС | ЧЭ | 6 | 1965 | 1965 | 8 | 2011 |  |  |  | О: В; ТК О: К; ТК О: В; ТКР О: К; ТК О: ВП; В О: К; К О: В; В О: К; МП МП: ЭМ; УРЗ УЭА: УРЗ; УРЗ УСА: УРЗ; МФУ МФУ: УРЗ | 1 | простое | 1 | простое | 2 | простое | 1 |  | нет | 54
ЧГЭС | ВВР | ПС | ПС 110/6 кВ Западная | В 6 кВ ПО ПОЛЕТ ф.9 | ТТ | ТПОЛ |  |  |  | КВЛ-6 | ЧГЭС | ЧЭ | 6 | 1965 | 1965 | 8 | 2011 |  |  |  | О: В; ТК О: К; ТК О: В; ТКР О: К; ТК О: В; В О: К; К О: В; В О: К; МП МП: ЭМ; УРЗ УЭА: УРЗ; УРЗ УСА: УРЗ; МФУ МФУ: УРЗ | 1 | простое | 4 | простое | 4 | простое | 1 |  | нет | 54
ЧГЭС | ВВР | ПС | ПС 110/6 кВ Западная | В 6 кВ РП 74 ф.12 | МТЗ | РТ-40 |  |  |  | КВЛ-6 | ЧГЭС | ЧЭ | 6 | 1965 | 1965 | 8 | 2011 |  |  |  | О: В; ТК О: К; ТК О: В; ТКР О: К; ТК О: ВП; В О: К; К О: В; В О: К; МП МП: ЭМ; УРЗ УЭА: УРЗ; УРЗ УСА: УРЗ; МФУ МФУ: УРЗ | 1 | простое | 1 | простое | 2 | простое | 1 |  | нет | 54
ЧГЭС | ВВР | ПС | ПС 110/6 кВ Западная | В 6 кВ РП 74 ф.12 | ТТ | ТПОЛ |  |  |  | КВЛ-6 | ЧГЭС | ЧЭ | 6 | 1965 | 1965 | 8 | 2011 |  |  |  | О: В; ТК О: К; ТК О: В; ТКР О: К; ТК О: В; В О: К; К О: В; В О: К; МП МП: ЭМ; УРЗ УЭА: УРЗ; УРЗ УСА: УРЗ; МФУ МФУ: УРЗ | 1 | простое | 4 | простое | 4 | простое | 1 |  | нет | 54
ЧГЭС | ВВР | ПС | ПС 110/6 кВ Западная | В 6 кВ РП 27 ф.14 | МТЗ | РТ-40 |  |  |  | КВЛ-6 | ЧГЭС | ЧЭ | 6 | 2012 | 2012 | 8 | 2012 |  |  |  | О: В; ТК О: К; ТК О: В; ТКР О: К; ТК О: ВП; В О: К; К О: В; В О: К; МП МП: ЭМ; УРЗ УЭА: УРЗ; УРЗ УСА: УРЗ; МФУ МФУ: УРЗ | 1 | простое | 1 | простое | 2 | простое | 1 |  | нет | 7
ЧГЭС | ВВР | ПС | ПС 110/6 кВ Западная | В 6 кВ РП 27 ф.14 | ТТ | ТОЛ |  |  |  | КВЛ-6 | ЧГЭС | ЧЭ | 6 | 2012 | 2012 | 8 | 2012 |  |  |  | О: В; ТК О: К; ТК О: В; ТКР О: К; ТК О: В; В О: К; К О: В; В О: К; МП МП: ЭМ; УРЗ УЭА: УРЗ; УРЗ УСА: УРЗ; МФУ МФУ: УРЗ | 1 | простое | 4 | простое | 4 | простое | 1 |  | нет | 7
ЧГЭС | ВВР | ПС | ПС 110/6 кВ Западная | В 6 кВ ПО ПОЛЕТ ф.16 | МТЗ | РТ-40 |  |  |  | КВЛ-6 | ЧГЭС | ЧЭ | 6 | 1965 | 1965 | 8 | 2011 |  |  |  | О: В; ТК О: К; ТК О: В; ТКР О: К; ТК О: ВП; В О: К; К О: В; В О: К; МП МП: ЭМ; УРЗ УЭА: УРЗ; УРЗ УСА: УРЗ; МФУ МФУ: УРЗ | 1 | простое | 1 | простое | 2 | простое | 1 |  | нет | 54
ЧГЭС | ВВР | ПС | ПС 110/6 кВ Западная | В 6 кВ ПО ПОЛЕТ ф.16 | ТТ | ТПОЛ |  |  |  | КВЛ-6 | ЧГЭС | ЧЭ | 6 | 1965 | 1965 | 8 | 2011 |  |  |  | О: В; ТК О: К; ТК О: В; ТКР О: К; ТК О: В; В О: К; К О: В; В О: К; МП МП: ЭМ; УРЗ УЭА: УРЗ; УРЗ УСА: УРЗ; МФУ МФУ: УРЗ | 1 | простое | 4 | простое | 4 | простое | 1 |  | нет | 54
ЧГЭС | ВВР | ПС | ПС 110/6 кВ Западная | В 6 кВ РП 11 ф.17 | МТЗ | РТ-40 |  |  |  | КВЛ-6 | ЧГЭС | ЧЭ | 6 | 1965 | 1965 | 8 | 2011 |  |  |  | О: В; ТК О: К; ТК О: В; ТКР О: К; ТК О: ВП; В О: К; К О: В; В О: К; МП МП: ЭМ; УРЗ УЭА: УРЗ; УРЗ УСА: УРЗ; МФУ МФУ: УРЗ | 1 | простое | 1 | простое | 2 | простое | 1 |  | нет | 54
ЧГЭС | ВВР | ПС | ПС 110/6 кВ Западная | В 6 кВ РП 11 ф.17 | ТТ | ТПОЛ |  |  |  | КВЛ-6 | ЧГЭС | ЧЭ | 6 | 1965 | 1965 | 8 | 2011 |  |  |  | О: В; ТК О: К; ТК О: В; ТКР О: К; ТК О: В; В О: К; К О: В; В О: К; МП МП: ЭМ; УРЗ УЭА: УРЗ; УРЗ УСА: УРЗ; МФУ МФУ: УРЗ | 1 | простое | 4 | простое | 4 | простое | 1 |  | нет | 54
ЧГЭС | ВВР | ПС | ПС 110/6 кВ Западная | В 6 кВ ТП НИИТ ф.20 | МТЗ | РТ-40 |  |  |  | КВЛ-6 | ЧГЭС | ЧЭ | 6 | 1965 | 1965 | 8 | 2011 |  |  |  | О: В; ТК О: К; ТК О: В; ТКР О: К; ТК О: ВП; В О: К; К О: В; В О: К; МП МП: ЭМ; УРЗ УЭА: УРЗ; УРЗ УСА: УРЗ; МФУ МФУ: УРЗ | 1 | простое | 1 | простое | 2 | простое | 1 |  | нет | 54
ЧГЭС | ВВР | ПС | ПС 110/6 кВ Западная | В 6 кВ ТП НИИТ ф.20 | ТТ | ТПОЛ |  |  |  | КВЛ-6 | ЧГЭС | ЧЭ | 6 | 1965 | 1965 | 8 | 2011 |  |  |  | О: В; ТК О: К; ТК О: В; ТКР О: К; ТК О: В; В О: К; К О: В; В О: К; МП МП: ЭМ; УРЗ УЭА: УРЗ; УРЗ УСА: УРЗ; МФУ МФУ: УРЗ | 1 | простое | 4 | простое | 4 | простое | 1 |  | нет | 54
ЧГЭС | ВВР | ПС | ПС 110/6 кВ Западная | В 6 кВ РП 72 ф.21 | МТЗ | РТ-40 |  |  |  | КВЛ-6 | ЧГЭС | ЧЭ | 6 | 1965 | 1965 | 8 | 2011 |  |  |  | О: В; ТК О: К; ТК О: В; ТКР О: К; ТК О: ВП; В О: К; К О: В; В О: К; МП МП: ЭМ; УРЗ УЭА: УРЗ; УРЗ УСА: УРЗ; МФУ МФУ: УРЗ | 1 | простое | 1 | простое | 2 | простое | 1 |  | нет | 54
ЧГЭС | ВВР | ПС | ПС 110/6 кВ Западная | В 6 кВ РП 72 ф.21 | ТТ | ТПОЛ |  |  |  | КВЛ-6 | ЧГЭС | ЧЭ | 6 | 1965 | 1965 | 8 | 2011 |  |  |  | О: В; ТК О: К; ТК О: В; ТКР О: К; ТК О: В; В О: К; К О: В; В О: К; МП МП: ЭМ; УРЗ УЭА: УРЗ; УРЗ УСА: УРЗ; МФУ МФУ: УРЗ | 1 | простое | 4 | простое | 4 | простое | 1 |  | нет | 54
ЧГЭС | ВВР | ПС | ПС 110/6 кВ Западная | В 6 кВ РП 55 ф.24 | МТЗ | РТ-40 |  |  |  | КВЛ-6 | ЧГЭС | ЧЭ | 6 | 1965 | 1965 | 8 | 2011 |  |  |  | О: В; ТК О: К; ТК О: В; ТКР О: К; ТК О: ВП; В О: К; К О: В; В О: К; МП МП: ЭМ; УРЗ УЭА: УРЗ; УРЗ УСА: УРЗ; МФУ МФУ: УРЗ | 1 | простое | 1 | простое | 2 | простое | 1 |  | нет | 54
ЧГЭС | ВВР | ПС | ПС 110/6 кВ Западная | В 6 кВ РП 55 ф.24 | ТТ | ТПОФ |  |  |  | КВЛ-6 | ЧГЭС | ЧЭ | 6 | 1965 | 1965 | 8 | 2011 |  |  |  | О: В; ТК О: К; ТК О: В; ТКР О: К; ТК О: В; В О: К; К О: В; В О: К; МП МП: ЭМ; УРЗ УЭА: УРЗ; УРЗ УСА: УРЗ; МФУ МФУ: УРЗ | 1 | простое | 4 | простое | 4 | простое | 1 |  | нет | 54
ЧГЭС | ВВР | ПС | ПС 110/6 кВ Западная | В 6 кВ РП 72 ф.25 | МТЗ | РТ-40 |  |  |  | КВЛ-6 | ЧГЭС | ЧЭ | 6 | 1965 | 1965 | 8 | 2011 |  |  |  | О: В; ТК О: К; ТК О: В; ТКР О: К; ТК О: ВП; В О: К; К О: В; В О: К; МП МП: ЭМ; УРЗ УЭА: УРЗ; УРЗ УСА: УРЗ; МФУ МФУ: УРЗ | 1 | простое | 1 | простое | 2 | простое | 1 |  | нет | 54
ЧГЭС | ВВР | ПС | ПС 110/6 кВ Западная | В 6 кВ РП 72 ф.25 | ТТ | ТПОЛ |  |  |  | КВЛ-6 | ЧГЭС | ЧЭ | 6 | 1965 | 1965 | 8 | 2011 |  |  |  | О: В; ТК О: К; ТК О: В; ТКР О: К; ТК О: В; В О: К; К О: В; В О: К; МП МП: ЭМ; УРЗ УЭА: УРЗ; УРЗ УСА: УРЗ; МФУ МФУ: УРЗ | 1 | простое | 4 | простое | 4 | простое | 1 |  | нет | 54
ЧГЭС | ВВР | ПС | ПС 110/6 кВ Западная | В 6 кВ РП 74 ф.28 | МТЗ | РТ-40 |  |  |  | КВЛ-6 | ЧГЭС | ЧЭ | 6 | 1965 | 1965 | 8 | 2011 |  |  |  | О: В; ТК О: К; ТК О: В; ТКР О: К; ТК О: ВП; В О: К; К О: В; В О: К; МП МП: ЭМ; УРЗ УЭА: УРЗ; УРЗ УСА: УРЗ; МФУ МФУ: УРЗ | 1 | простое | 1 | простое | 2 | простое | 1 |  | нет | 54
ЧГЭС | ВВР | ПС | ПС 110/6 кВ Западная | В 6 кВ РП 74 ф.28 | ТТ | ТПОЛ |  |  |  | КВЛ-6 | ЧГЭС | ЧЭ | 6 | 1965 | 1965 | 8 | 2011 |  |  |  | О: В; ТК О: К; ТК О: В; ТКР О: К; ТК О: В; В О: К; К О: В; В О: К; МП МП: ЭМ; УРЗ УЭА: УРЗ; УРЗ УСА: УРЗ; МФУ МФУ: УРЗ | 1 | простое | 4 | простое | 4 | простое | 1 |  | нет | 54
ЧГЭС | ВВР | ПС | ПС 110/6 кВ Западная | В 6 кВ РП 27 ф.30 | МТЗ | РТ-40 |  |  |  | КВЛ-6 | ЧГЭС | ЧЭ | 6 | 2012 | 2012 | 8 | 2012 |  |  |  | О: В; ТК О: К; ТК О: В; ТКР О: К; ТК О: ВП; В О: К; К О: В; В О: К; МП МП: ЭМ; УРЗ УЭА: УРЗ; УРЗ УСА: УРЗ; МФУ МФУ: УРЗ | 1 | простое | 1 | простое | 2 | простое | 1 |  | нет | 7
ЧГЭС | ВВР | ПС | ПС 110/6 кВ Западная | В 6 кВ РП 27 ф.30 | ТТ | ТОЛ |  |  |  | КВЛ-6 | ЧГЭС | ЧЭ | 6 | 2012 | 2012 | 8 | 2012 |  |  |  | О: В; ТК О: К; ТК О: В; ТКР О: К; ТК О: В; В О: К; К О: В; В О: К; МП МП: ЭМ; УРЗ УЭА: УРЗ; УРЗ УСА: УРЗ; МФУ МФУ: УРЗ | 1 | простое | 4 | простое | 4 | простое | 1 |  | нет | 7
ЧГЭС | ВВР | ПС | ПС 110/6 кВ Западная | В 6 кВ ДЖОРДАН ЛТД ф.32 | МТЗ | РТ-40 |  |  |  | КВЛ-6 | ЧГЭС | ЧЭ | 6 | 1965 | 1965 | 8 | 2011 |  |  |  | О: В; ТК О: К; ТК О: В; ТКР О: К; ТК О: ВП; В О: К; К О: В; В О: К; МП МП: ЭМ; УРЗ УЭА: УРЗ; УРЗ УСА: УРЗ; МФУ МФУ: УРЗ | 1 | простое | 1 | простое | 2 | простое | 1 |  | нет | 54
ЧГЭС | ВВР | ПС | ПС 110/6 кВ Западная | В 6 кВ ДЖОРДАН ЛТД ф.32 | ТТ | ТПОЛ |  |  |  | КВЛ-6 | ЧГЭС | ЧЭ | 6 | 1965 | 1965 | 8 | 2011 |  |  |  | О: В; ТК О: К; ТК О: В; ТКР О: К; ТК О: В; В О: К; К О: В; В О: К; МП МП: ЭМ; УРЗ УЭА: УРЗ; УРЗ УСА: УРЗ; МФУ МФУ: УРЗ | 1 | простое | 4 | простое | 4 | простое | 1 |  | нет | 54
ЧГЭС | ВВР | ПС | ПС 110/6 кВ Западная | В 6 кВ РП 11 ф.33 | МТЗ | РТ-40 |  |  |  | КВЛ-6 | ЧГЭС | ЧЭ | 6 | 1965 | 1965 | 8 | 2011 |  |  |  | О: В; ТК О: К; ТК О: В; ТКР О: К; ТК О: ВП; В О: К; К О: В; В О: К; МП МП: ЭМ; УРЗ УЭА: УРЗ; УРЗ УСА: УРЗ; МФУ МФУ: УРЗ | 1 | простое | 1 | простое | 2 | простое | 1 |  | нет | 54
ЧГЭС | ВВР | ПС | ПС 110/6 кВ Западная | В 6 кВ РП 11 ф.33 | ТТ | ТПОЛ |  |  |  | КВЛ-6 | ЧГЭС | ЧЭ | 6 | 1965 | 1965 | 8 | 2011 |  |  |  | О: В; ТК О: К; ТК О: В; ТКР О: К; ТК О: В; В О: К; К О: В; В О: К; МП МП: ЭМ; УРЗ УЭА: УРЗ; УРЗ УСА: УРЗ; МФУ МФУ: УРЗ | 1 | простое | 4 | простое | 4 | простое | 1 |  | нет | 54
ЧГЭС | ВВР | ПС | ПС 110/6 кВ Западная | В 6 кВ ПО ПОЛЕТ ф.36 | МТЗ | РТ-40 |  |  |  | КВЛ-6 | ЧГЭС | ЧЭ | 6 | 1965 | 1965 | 8 | 2011 |  |  |  | О: В; ТК О: К; ТК О: В; ТКР О: К; ТК О: ВП; В О: К; К О: В; В О: К; МП МП: ЭМ; УРЗ УЭА: УРЗ; УРЗ УСА: УРЗ; МФУ МФУ: УРЗ | 1 | простое | 1 | простое | 2 | простое | 1 |  | нет | 54
ЧГЭС | ВВР | ПС | ПС 110/6 кВ Западная | В 6 кВ ПО ПОЛЕТ ф.36 | ТТ | ТПОЛ |  |  |  | КВЛ-6 | ЧГЭС | ЧЭ | 6 | 1965 | 1965 | 8 | 2011 |  |  |  | О: В; ТК О: К; ТК О: В; ТКР О: К; ТК О: В; В О: К; К О: В; В О: К; МП МП: ЭМ; УРЗ УЭА: УРЗ; УРЗ УСА: УРЗ; МФУ МФУ: УРЗ | 1 | простое | 4 | простое | 4 | простое | 1 |  | нет | 54
ЧГЭС | ВВР | ПС | ПС 110/6 кВ Западная | В 6 кВ ДЖОРДАН ЛТД ф.37 | МТЗ | РТ-40 |  |  |  | КВЛ-6 | ЧГЭС | ЧЭ | 6 | 1965 | 1965 | 8 | 2011 |  |  |  | О: В; ТК О: К; ТК О: В; ТКР О: К; ТК О: ВП; В О: К; К О: В; В О: К; МП МП: ЭМ; УРЗ УЭА: УРЗ; УРЗ УСА: УРЗ; МФУ МФУ: УРЗ | 1 | простое | 1 | простое | 2 | простое | 1 |  | нет | 54
ЧГЭС | ВВР | ПС | ПС 110/6 кВ Западная | В 6 кВ ДЖОРДАН ЛТД ф.37 | ТТ | ТПОЛ |  |  |  | КВЛ-6 | ЧГЭС | ЧЭ | 6 | 1965 | 1965 | 8 | 2011 |  |  |  | О: В; ТК О: К; ТК О: В; ТКР О: К; ТК О: В; В О: К; К О: В; В О: К; МП МП: ЭМ; УРЗ УЭА: УРЗ; УРЗ УСА: УРЗ; МФУ МФУ: УРЗ | 1 | простое | 4 | простое | 4 | простое | 1 |  | нет | 54
ЧГЭС | ВВР | ПС | ПС 110/6 кВ Западная | В 6 кВ РП 55 ф.40 | МТЗ | РТ-40 |  |  |  | КВЛ-6 | ЧГЭС | ЧЭ | 6 | 1965 | 1965 | 8 | 2011 |  |  |  | О: В; ТК О: К; ТК О: В; ТКР О: К; ТК О: ВП; В О: К; К О: В; В О: К; МП МП: ЭМ; УРЗ УЭА: УРЗ; УРЗ УСА: УРЗ; МФУ МФУ: УРЗ | 1 | простое | 1 | простое | 2 | простое | 1 |  | нет | 54
ЧГЭС | ВВР | ПС | ПС 110/6 кВ Западная | В 6 кВ РП 55 ф.40 | ТТ | ТПОЛ |  |  |  | КВЛ-6 | ЧГЭС | ЧЭ | 6 | 1965 | 1965 | 8 | 2011 |  |  |  | О: В; ТК О: К; ТК О: В; ТКР О: К; ТК О: В; В О: К; К О: В; В О: К; МП МП: ЭМ; УРЗ УЭА: УРЗ; УРЗ УСА: УРЗ; МФУ МФУ: УРЗ | 1 | простое | 4 | простое | 4 | простое | 1 |  | нет | 54
ЧГЭС | ВВР | ПС | ПС 110/6 кВ Западная | СВ 6 | МТЗ | РТ-40 |  |  |  | В-6 | ЧГЭС | ЧЭ | 6 | 1965 | 1965 | 8 | 2011 |  |  |  | О: В; ТК О: К; ТК О: В; ТКР О: К; ТК О: ВП; В О: К; К О: В; В О: К; МП МП: ЭМ; УРЗ УЭА: УРЗ; УРЗ УСА: УРЗ; МФУ МФУ: УРЗ | 1 | простое | 1 | простое | 2 | простое | 1 |  | нет | 54
ЧГЭС | ВВР | ПС | ПС 110/6 кВ Западная | Общеподстанционное устройство | АВР |  |  |  |  | В-6 | ЧГЭС | ЧЭ | 6 | 1965 | 1965 | 8 | 2011 |  |  |  | О: В; ТК О: К; ТК О: В; ТКР О: К; ТК О: ВП; В О: К; К О: В; В О: К; МП МП: ЭМ; УРЗ УЭА: УЭА; УРЗ УСА: УСА; МФУ МФУ: УСА | 1 | простое | 1 | простое | 1 | простое | 1 |  | нет | 54
ЧГЭС | ВВР | ПС | ПС 110/6 кВ Западная | ЗМН 1СШ 6 кВ | ЗМН | РН-54 |  |  |  | СШ, С-6 | ЧГЭС | ЧЭ | 6 | 1965 | 1965 | 8 | 2011 |  |  |  | О: В; ТК О: К; ТК О: В; ТКР О: К; ТК О: ВП; В О: К; К О: В; В О: К; МП МП: ЭМ; УРЗ УЭА: УРЗ; УРЗ УСА: УРЗ; МФУ МФУ: УРЗ | 1 | простое | 1 | простое | 1 | простое | 1 |  | нет | 54
ЧГЭС | ВВР | ПС | ПС 110/6 кВ Западная | ЗМН 2СШ 6 кВ | ЗМН | РН-54 |  |  |  | СШ, С-6 | ЧГЭС | ЧЭ | 6 | 1965 | 1965 | 8 | 2011 |  |  |  | О: В; ТК О: К; ТК О: В; ТКР О: К; ТК О: ВП; В О: К; К О: В; В О: К; МП МП: ЭМ; УРЗ УЭА: УРЗ; УРЗ УСА: УРЗ; МФУ МФУ: УРЗ | 1 | простое | 1 | простое | 1 | простое | 1 |  | нет | 54
ЧГЭС | ВВР | ПС | ПС 110/6 кВ Западная | СВ 6 | ТТ | ТПШЛ |  |  |  | В-6 | ЧГЭС | ЧЭ | 6 | 1965 | 1965 | 8 | 2011 |  |  |  | О: В; ТК О: К; ТК О: В; ТКР О: К; ТК О: В; В О: К; К О: В; В О: К; МП МП: ЭМ; УРЗ УЭА: УРЗ; УРЗ УСА: УРЗ; МФУ МФУ: УРЗ | 1 | простое | 4 | простое | 4 | простое | 1 |  | нет | 54
ЧГЭС | ВВР | ПС | ПС 110/6 кВ Западная | В 6 кВ ДГК-1 ф.7 | МТЗ | РТ-40 |  |  |  | В-6 | ЧГЭС | ЧЭ | 6 | 1965 | 1965 | 8 | 2011 |  |  |  | О: В; ТК О: К; ТК О: В; ТКР О: К; ТК О: ВП; В О: К; К О: В; В О: К; МП МП: ЭМ; УРЗ УЭА: УРЗ; УРЗ УСА: УРЗ; МФУ МФУ: УРЗ | 1 | простое | 1 | простое | 2 | простое | 1 |  | нет | 54
ЧГЭС | ВВР | ПС | ПС 110/6 кВ Западная | В 6 кВ ДГК-1 ф.7 | ТТ | ТПЛ |  |  |  | В-6 | ЧГЭС | ЧЭ | 6 | 1965 | 1965 | 8 | 2011 |  |  |  | О: В; ТК О: К; ТК О: В; ТКР О: К; ТК О: В; В О: К; К О: В; В О: К; МП МП: ЭМ; УРЗ УЭА: УРЗ; УРЗ УСА: УРЗ; МФУ МФУ: УРЗ | 1 | простое | 4 | простое | 4 | простое | 1 |  | нет | 54
ЧГЭС | ВВР | ПС | ПС 110/6 кВ Западная | В 6 кВ ДГК-2 ф.7 | МТЗ | РТ-40 |  |  |  | В-6 | ЧГЭС | ЧЭ | 6 | 1965 | 1965 | 8 | 2011 |  |  |  | О: В; ТК О: К; ТК О: В; ТКР О: К; ТК О: ВП; В О: К; К О: В; В О: К; МП МП: ЭМ; УРЗ УЭА: УРЗ; УРЗ УСА: УРЗ; МФУ МФУ: УРЗ | 1 | простое | 1 | простое | 2 | простое | 1 |  | нет | 54
ЧГЭС | ВВР | ПС | ПС 110/6 кВ Западная | В 6 кВ ДГК-2 ф.7 | ТТ | ТПЛ |  |  |  | В-6 | ЧГЭС | ЧЭ | 6 | 1965 | 1965 | 8 | 2011 |  |  |  | О: В; ТК О: К; ТК О: В; ТКР О: К; ТК О: В; В О: К; К О: В; В О: К; МП МП: ЭМ; УРЗ УЭА: УРЗ; УРЗ УСА: УРЗ; МФУ МФУ: УРЗ | 1 | простое | 4 | простое | 4 | простое | 1 |  | нет | 54
ЧГЭС | ВВР | ПС | ПС 110/6 кВ Западная | Общеподстанционное устройство | ОБР | [5 empty] | ЧГЭС | ЧЭ | 110 | 1965 | 1965 | 6 | 2011 |  |  |  | О: В; ТК О: В; ТКР О: В; В О: В; К О: В; К О: В; МП МП: ЭМ; УРЗ УЭА: УРЗ; УРЗ УСА: УРЗ; МФУ МФУ: УРЗ | 1 | простое | 1 | простое | 1 | простое | 1 |  | нет | 54
ЧГЭС | ВВР | ПС | ПС 110/10 кВ Паклинская | В 110 кВ Спортивная - Сосновская с отп. | ТАПВ 1к | ШЭ 2607 011021 | 1 | БЭ2607 | 1 | ВЛ-110 | ЧГЭС | ЧЭ | 110 | 2006 | 2006 | 8 | 20014 |  |  | ТК | ТК О: ТК; ТК О: В; ТКР О: К; ТК О: В; В О: К; К О: В; В О: К; К О: В; МП МП: МП; УРЗ УЭА: УЭА; УРЗ УСА: УСА; МФУ МФУ: УСА | 1 | простое | 1 | сложное | 1 | простое | 1 |  | нет | 13 | Эта функция АУВ. АПВ уставками не задана
ЧГЭС | ВВР | ПС | ПС 110/10 кВ Паклинская | В 110 кВ Спортивная - Сосновская с отп. | ТТ | ТФМ |  |  |  | ВЛ-110 | ЧГЭС | ЧЭ | 110 | 2006 | 2006 | 8 | 20014 |  |  | К | ТК О: В; ТК О: К; ТКР О: В; ТК О: К; В О: В; К О: К; В О: В; К О: К; МП МП: ЭМ; УРЗ УЭА: УРЗ; УРЗ УСА: УРЗ; МФУ МФУ: УРЗ | 1 | простое | 13 | простое | 13 | простое | 1 |  | нет | 13
ЧГЭС | ВВР | ПС | ПС 110/10 кВ Паклинская | В 110 кВ Шагол - Массивная | ТАПВ 1к | ШЭ 2607 011021 | 1 | БЭ2607 | 1 | ВЛ-110 | ЧГЭС | ЧЭ | 110 | 2006 | 2006 | 8 | 20014 |  |  | ТК | ТК О: ТК; ТК О: В; ТКР О: К; ТК О: В; В О: К; К О: В; В О: К; К О: В; МП МП: МП; УРЗ УЭА: УЭА; УРЗ УСА: УСА; МФУ МФУ: УСА | 1 | простое | 1 | сложное | 1 | простое | 1 |  | нет | 13 | Эта функция АУВ. АПВ уставками не задана
ЧГЭС | ВВР | ПС | ПС 110/10 кВ Паклинская | В 110 кВ Шагол - Массивная | ТТ | ТФМ |  |  |  | ВЛ-110 | ЧГЭС | ЧЭ | 110 | 2006 | 2006 | 8 | 20014 |  |  | К | ТК О: В; ТК О: К; ТКР О: В; ТК О: К; В О: В; К О: К; В О: В; К О: К; МП МП: ЭМ; УРЗ УЭА: УРЗ; УРЗ УСА: УРЗ; МФУ МФУ: УРЗ | 1 | простое | 13 | простое | 13 | простое | 1 |  | нет | 13
ЧГЭС | ВВР | ПС | ПС 110/10 кВ Паклинская | ПРМ АКА-105 по ОВОК | ПРМ/ПРД | АКА "Кедр" | 1 |  | 1 |  | ЧГЭС | ЧРДУ | 110 | 2013 | 2018 | 8 | 2018 |  |  |  | ТК ТК: К1; ТК О: ТК; ТК О: ТК; ТКР О: ТКР; ТК О: ТК; В О: ТК; К О: В; В О: К; К О: В; МП МП: МП; УРЗ УЭА: УПАСК; УРЗ УСА: УПАСК; МФУ МФУ: УПАСК | 1 | сложное | 1 | сложное | 1 | сложное | 1 |  | да | 1
ЧГЭС | ВВР | ПС | ПС 110/10 кВ Паклинская | ПРМ АКА-106 по ОВОК | ПРМ/ПРД | АКА "Кедр" | 1 |  | 1 |  | ЧГЭС | ЧРДУ | 110 | 2013 | 2018 | 8 | 2018 |  |  |  | ТК ТК: К1; ТК О: ТК; ТК О: ТК; ТКР О: ТКР; ТК О: ТК; В О: ТК; К О: В; В О: К; К О: В; МП МП: МП; УРЗ УЭА: УПАСК; УРЗ УСА: УПАСК; МФУ МФУ: УПАСК | 1 | сложное | 1 | сложное | 1 | сложное | 1 |  | да | 1
ЧГЭС | ВВР | ПС | ПС 110/10 кВ Паклинская | ТН1 110 | ТН | НАМИ |  |  |  | СШ, С-110 | ЧГЭС | ЧЭ | 110 | 2006 | 2006 | 8 | 2014 |  |  | К | ТК О: В; ТК О: К; ТКР О: В; ТК О: К; В О: В; К О: К; В О: В; К О: К; МП МП: ЭМ; УРЗ УЭА: УРЗ; УРЗ УСА: УРЗ; МФУ МФУ: УРЗ | 1 | простое | 1 | простое | 1 | простое | 1 |  | нет | 13
ЧГЭС | ВВР | ПС | ПС 110/10 кВ Паклинская | ТН2 110 | ТН | НАМИ |  |  |  | СШ, С-110 | ЧГЭС | ЧЭ | 110 | 2006 | 2006 | 8 | 2014 |  |  | К | ТК О: В; ТК О: К; ТКР О: В; ТК О: К; В О: В; К О: К; В О: В; К О: К; МП МП: ЭМ; УРЗ УЭА: УРЗ; УРЗ УСА: УРЗ; МФУ МФУ: УРЗ | 1 | простое | 1 | простое | 1 | простое | 1 |  | нет | 13
ЧГЭС | ВВР | ПС | ПС 110/10 кВ Паклинская | Общеподстанционное устройство | АСН | [5 empty] | ЧГЭС | ЧРДУ | 110 | 2006 | 2006 | 8 | 2014 |  |  | К | ТК О: В; ТК О: К; ТКР О: В; ТК О: К; В О: В; К О: К; В О: В; К О: К; МП МП: ЭМ; УРЗ УЭА: УПА; УРЗ УСА: УПА; МФУ МФУ: УПА | 1 | простое | 1 | простое | 1 | простое | 1 |  | да | 13
ЧГЭС | ВВР | ПС | ПС 110/10 кВ Паклинская | Общеподстанционное устройство 1,3С 10 | АЧР | РСГ-11 |  |  |  | СШ, С-10 | ЧГЭС | ЧРДУ | 10 | 2006 | 2006 | 8 | 2014 |  |  | К | ТК О: В; ТК О: К; ТКР О: В; ТК О: К; В О: В; К О: К; В О: В; К О: К; МП МП: МЭ; УРЗ УЭА: УЭА; УРЗ УСА: УПА; МФУ МФУ: УПА | 1 | сложное | 1 | сложное | 1 | сложное | 1 |  | да | 13
ЧГЭС | ВВР | ПС | ПС 110/10 кВ Паклинская | Общеподстанционное устройство 1,3С 10 | ЧАПВ | РПВ-58 |  |  |  | СШ, С-10 | ЧГЭС | ЧЭ | 10 | 2006 | 2006 | 8 | 2014 |  |  | К | ТК О: В; ТК О: К; ТКР О: В; ТК О: К; В О: В; К О: К; В О: В; К О: К; МП МП: ЭМ; УРЗ УЭА: УЭА; УРЗ УСА: УПА; МФУ МФУ: УПА |  | сложное | 1 | сложное | 1 | сложное | 1 |  | нет | 13
ЧГЭС | ВВР | ПС | ПС 110/10 кВ Паклинская | Общеподстанционное устройство 2,4С 10 | АЧР | РСГ-11 |  |  |  | СШ, С-10 | ЧГЭС | ЧРДУ | 10 | 2006 | 2006 | 8 | 2014 |  |  | К | ТК О: В; ТК О: К; ТКР О: В; ТК О: К; В О: В; К О: К; В О: В; К О: К; МП МП: МЭ; УРЗ УЭА: УЭА; УРЗ УСА: УПА; МФУ МФУ: УПА | 1 | сложное | 1 | сложное | 1 | сложное | 1 |  | да | 13
ЧГЭС | ВВР | ПС | ПС 110/10 кВ Паклинская | Общеподстанционное устройство 2,4С 10 | ЧАПВ | РПВ-58 |  |  |  | СШ, С-10 | ЧГЭС | ЧЭ | 10 | 2006 | 2006 | 8 | 2014 |  |  | К | ТК О: В; ТК О: К; ТКР О: ВП; ТК О: К; В О: В; К О: К; В О: В; К О: К; МП МП: ЭМ; УРЗ УЭА: УЭА; УРЗ УСА: УПА; МФУ МФУ: УПА |  | сложное | 1 | сложное | 1 | сложное | 1 |  | нет | 13
ЧГЭС | ВВР | ПС | ПС 110/10 кВ Паклинская | Т1 25 МВА | ГЗ | BF 80/Q |  |  |  | Т-110 | ЧГЭС | ЧЭ | 110 | 2006 | 2006 | 8 | 2014 |  |  | К | ТК О: В; ТК О: К; ТКР О: В; ТК О: К; В О: В; К О: К; В О: В; К О: К; МП МП: ЭМ; УРЗ УЭА: УРЗ; УРЗ УСА: УРЗ; МФУ МФУ: УРЗ | 1 | простое | 1 | простое | 1 | простое | 1 |  | нет | 13
ЧГЭС | ВВР | ПС | ПС 110/10 кВ Паклинская | Т1 25 МВА | ГЗ РПН | RS-1000 |  |  |  | Т-110 | ЧГЭС | ЧЭ | 110 | 2006 | 2006 | 8 | 2014 |  |  | К | ТК О: В; ТК О: К; ТКР О: В; ТК О: К; В О: В; К О: К; В О: В; К О: К; МП МП: ЭМ; УРЗ УЭА: УРЗ; УРЗ УСА: УРЗ; МФУ МФУ: УРЗ | 1 | простое | 1 | простое | 1 | простое | 1 |  | нет | 13
ЧГЭС | ВВР | ПС | ПС 110/10 кВ Паклинская | Т1 25 МВА | ДЗТ | ДЗТ-11 |  |  |  | Т-110 | ЧГЭС | ЧЭ | 110 | 2006 | 2006 | 8 | 2014 |  |  | К | ТК О: В; ТК О: К; ТКР О: ВП; ТК О: К; В О: В; К О: К; В О: В; К О: К; МП МП: ЭМ; УРЗ УЭА: УРЗ; УРЗ УСА: УРЗ; МФУ МФУ: УРЗ | 1 | простое | 1 | простое | 1 | простое | 1 |  | нет | 13
ЧГЭС | ВВР | ПС | ПС 110/10 кВ Паклинская | Т1 25 МВА | МТЗ | РТ-40 |  |  |  | Т-110 | ЧГЭС | ЧЭ | 110 | 2006 | 2006 | 8 | 2014 |  |  | К | ТК О: В; ТК О: К; ТКР О: ВП; ТК О: К; В О: В; К О: К; В О: В; К О: К; МП МП: ЭМ; УРЗ УЭА: УРЗ; УРЗ УСА: УРЗ; МФУ МФУ: УРЗ | 1 | простое | 1 | простое | 1 | простое | 1 |  | нет | 13
ЧГЭС | ВВР | ПС | ПС 110/10 кВ Паклинская | Т1 25 МВА | МТЗ | РТ-40 |  |  |  | Т-110 | ЧГЭС | ЧЭ | 10 | 2006 | 2006 | 8 | 2014 |  |  | К | ТК О: В; ТК О: К; ТКР О: ВП; ТК О: К; В О: В; К О: К; В О: В; К О: К; МП МП: ЭМ; УРЗ УЭА: УРЗ; УРЗ УСА: УРЗ; МФУ МФУ: УРЗ | 1 | простое | 1 | простое | 1 | простое | 1 |  | нет | 13
ЧГЭС | ВВР | ПС | ПС 110/10 кВ Паклинская | ЗМН 1С 10 кВ | ЗМН | РН-54 |  |  |  | СШ, С-10 | ЧГЭС | ЧЭ | 10 | 2006 | 2006 | 8 | 2014 |  |  | К | ТК О: В; ТК О: К; ТКР О: ВП; ТК О: К; В О: В; К О: К; В О: В; К О: К; МП МП: ЭМ; УРЗ УЭА: УРЗ; УРЗ УСА: УРЗ; МФУ МФУ: УРЗ | 1 | простое | 1 | простое | 1 | простое | 1 |  | нет | 13
ЧГЭС | ВВР | ПС | ПС 110/10 кВ Паклинская | ЗМН 3С 10 кВ | ЗМН | РН-54 |  |  |  | СШ, С-10 | ЧГЭС | ЧЭ | 10 | 2006 | 2006 | 8 | 2014 |  |  | К | ТК О: В; ТК О: К; ТКР О: ВП; ТК О: К; В О: В; К О: К; В О: В; К О: К; МП МП: ЭМ; УРЗ УЭА: УРЗ; УРЗ УСА: УРЗ; МФУ МФУ: УРЗ | 1 | простое | 1 | простое | 1 | простое | 1 |  | нет | 13
ЧГЭС | ВВР | ПС | ПС 110/10 кВ Паклинская | Т1 25 МВА | Обдув |  |  |  |  | Т-110 | ЧГЭС | ЧЭ | 110 | 2006 | 2006 | 8 | 2014 |  |  | К | ТК О: В; ТК О: К; ТКР О: В; ТК О: К; В О: В; К О: К; В О: В; К О: К; МП МП: ЭМ; УРЗ УЭА: УРЗ; УРЗ УСА: УРЗ; МФУ МФУ: УРЗ | 1 | простое | 1 | простое | 1 | простое | 1 |  | нет | 13
ЧГЭС | ВВР | ПС | ПС 110/10 кВ Паклинская | Т1 25 МВА | АРНТ | АРТ-1М |  |  |  | Т-110 | ЧГЭС | ЧЭ | 110 | 2006 | 2006 | 8 | 2014 |  |  | К | ТК О: В; ТК О: К; ТКР О: В; ТК О: К; В О: В; К О: К; В О: В; К О: К; МП МП: ЭМ; УРЗ УЭА: УПА; УРЗ УСА: УРА; МФУ МФУ: УРА | 1 | простое | 1 | простое | 1 | простое | 1 |  | нет | 13
ЧГЭС | ВВР | ПС | ПС 110/10 кВ Паклинская | Т1 25 МВА | Перегрев | ТКП-160 |  |  |  | Т-110 | ЧГЭС | ЧЭ | 110 | 2006 | 2006 | 8 | 2014 |  |  | К | ТК О: В; ТК О: К; ТКР О: В; ТК О: К; В О: В; К О: К; В О: В; К О: К; МП МП: ЭМ; УРЗ УЭА: УРЗ; УРЗ УСА: УРЗ; МФУ МФУ: УРЗ | 1 | простое | 1 | простое | 1 | простое | 1 |  | нет | 13
ЧГЭС | ВВР | ПС | ПС 110/10 кВ Паклинская | Т1 25 МВА | Перегруз | РТ-40 |  |  |  | Т-110 | ЧГЭС | ЧЭ | 110 | 2006 | 2006 | 8 | 2014 |  |  | К | ТК О: В; ТК О: К; ТКР О: ВП; ТК О: К; В О: В; К О: К; В О: В; К О: К; МП МП: ЭМ; УРЗ УЭА: УРЗ; УРЗ УСА: УРЗ; МФУ МФУ: УРЗ | 1 | простое | 1 | простое | 1 | простое | 1 |  | нет | 13
ЧГЭС | ВВР | ПС | ПС 110/10 кВ Паклинская | Дуговая защита 1С 10 кВ | ЗДЗ |  |  |  |  | СШ, С-10 | ЧГЭС | ЧЭ | 10 | 2006 | 2006 | 8 | 2014 |  |  | К | ТК О: В; ТК О: К; ТКР О: В; ТК О: К; В О: В; К О: К; В О: В; К О: К; МП МП: ЭМ; УРЗ УЭА: УРЗ; УРЗ УСА: УРЗ; МФУ МФУ: УРЗ | 1 | простое | 1 | простое | 1 | простое | 1 |  | нет | 13
ЧГЭС | ВВР | ПС | ПС 110/10 кВ Паклинская | Дуговая защита 2С 10 кВ | ЗДЗ |  |  |  |  | СШ, С-10 | ЧГЭС | ЧЭ | 10 | 2006 | 2006 | 8 | 2014 |  |  | К | ТК О: В; ТК О: К; ТКР О: В; ТК О: К; В О: В; К О: К; В О: В; К О: К; МП МП: ЭМ; УРЗ УЭА: УРЗ; УРЗ УСА: УРЗ; МФУ МФУ: УРЗ | 1 | простое | 1 | простое | 1 | простое | 1 |  | нет | 13
ЧГЭС | ВВР | ПС | ПС 110/10 кВ Паклинская | Т1 25 МВА | ТТ | ТВТ |  |  |  | Т-110 | ЧГЭС | ЧЭ | 110 | 2006 | 2006 | 8 | 2014 |  |  | К | ТК О: В; ТК О: К; ТКР О: В; ТК О: К; В О: В; К О: К; В О: В; К О: К; МП МП: ЭМ; УРЗ УЭА: УРЗ; УРЗ УСА: УРЗ; МФУ МФУ: УРЗ | 1 | простое | 6 | простое | 6 | простое | 1 |  | нет | 13
ЧГЭС | ВВР | ПС | ПС 110/10 кВ Паклинская | Т1 25 МВА | ТТ | ТОЛ |  |  |  | Т-110 | ЧГЭС | ЧЭ | 10 | 2006 | 2006 | 8 | 2014 |  |  | К | ТК О: В; ТК О: К; ТКР О: В; ТК О: К; В О: В; К О: К; В О: В; К О: К; МП МП: ЭМ; УРЗ УЭА: УРЗ; УРЗ УСА: УРЗ; МФУ МФУ: УРЗ | 1 | простое | 16 | простое | 16 | простое | 1 |  | нет | 13
ЧГЭС | ВВР | ПС | ПС 110/10 кВ Паклинская | Т2 25 МВА | ГЗ | BF 80/Q |  |  |  | Т-110 | ЧГЭС | ЧЭ | 110 | 2006 | 2006 | 8 | 2014 |  |  | К | ТК О: В; ТК О: К; ТКР О: В; ТК О: К; В О: В; К О: К; В О: В; К О: К; МП МП: ЭМ; УРЗ УЭА: УРЗ; УРЗ УСА: УРЗ; МФУ МФУ: УРЗ | 1 | простое | 1 | простое | 1 | простое | 1 |  | нет | 13
ЧГЭС | ВВР | ПС | ПС 110/10 кВ Паклинская | Т2 25 МВА | ГЗ РПН | РСТ-25 |  |  |  | Т-110 | ЧГЭС | ЧЭ | 110 | 2006 | 2006 | 8 | 2014 |  |  | К | ТК О: В; ТК О: К; ТКР О: В; ТК О: К; В О: В; К О: К; В О: В; К О: К; МП МП: ЭМ; УРЗ УЭА: УРЗ; УРЗ УСА: УРЗ; МФУ МФУ: УРЗ | 1 | простое | 1 | простое | 1 | простое | 1 |  | нет | 13
ЧГЭС | ВВР | ПС | ПС 110/10 кВ Паклинская | Т2 25 МВА | ДЗТ | ДЗТ-11 |  |  |  | Т-110 | ЧГЭС | ЧЭ | 110 | 2006 | 2006 | 8 | 2014 |  |  | К | ТК О: В; ТК О: К; ТКР О: ВП; ТК О: К; В О: В; К О: К; В О: В; К О: К; МП МП: ЭМ; УРЗ УЭА: УРЗ; УРЗ УСА: УРЗ; МФУ МФУ: УРЗ | 1 | простое | 1 | простое | 1 | простое | 1 |  | нет | 13
ЧГЭС | ВВР | ПС | ПС 110/10 кВ Паклинская | Т2 25 МВА | МТЗ | РТ-40 |  |  |  | Т-110 | ЧГЭС | ЧЭ | 110 | 2006 | 2006 | 8 | 2014 |  |  | К | ТК О: В; ТК О: К; ТКР О: ВП; ТК О: К; В О: В; К О: К; В О: В; К О: К; МП МП: ЭМ; УРЗ УЭА: УРЗ; УРЗ УСА: УРЗ; МФУ МФУ: УРЗ | 1 | простое | 1 | простое | 1 | простое | 1 |  | нет | 13
ЧГЭС | ВВР | ПС | ПС 110/10 кВ Паклинская | Т2 25 МВА | МТЗ | РТ-40 |  |  |  | Т-110 | ЧГЭС | ЧЭ | 10 | 2006 | 2006 | 8 | 2014 |  |  | К | ТК О: В; ТК О: К; ТКР О: ВП; ТК О: К; В О: В; К О: К; В О: В; К О: К; МП МП: ЭМ; УРЗ УЭА: УРЗ; УРЗ УСА: УРЗ; МФУ МФУ: УРЗ | 1 | простое | 1 | простое | 1 | простое | 1 |  | нет | 13
ЧГЭС | ВВР | ПС | ПС 110/10 кВ Паклинская | ЗМН 2С 10 кВ | ЗМН | РН-54 |  |  |  | СШ, С-10 | ЧГЭС | ЧЭ | 10 | 2006 | 2006 | 8 | 2014 |  |  | К | ТК О: В; ТК О: К; ТКР О: ВП; ТК О: К; В О: В; К О: К; В О: В; К О: К; МП МП: ЭМ; УРЗ УЭА: УРЗ; УРЗ УСА: УРЗ; МФУ МФУ: УРЗ | 1 | простое | 1 | простое | 1 | простое | 1 |  | нет | 13
ЧГЭС | ВВР | ПС | ПС 110/10 кВ Паклинская | ЗМН 4С 10 кВ | ЗМН | РН-54 |  |  |  | СШ, С-10 | ЧГЭС | ЧЭ | 10 | 2006 | 2006 | 8 | 2014 |  |  | К | ТК О: В; ТК О: К; ТКР О: ВП; ТК О: К; В О: В; К О: К; В О: В; К О: К; МП МП: ЭМ; УРЗ УЭА: УРЗ; УРЗ УСА: УРЗ; МФУ МФУ: УРЗ | 1 | простое | 1 | простое | 1 | простое | 1 |  | нет | 13
ЧГЭС | ВВР | ПС | ПС 110/10 кВ Паклинская | Т2 25 МВА | Обдув |  |  |  |  | Т-110 | ЧГЭС | ЧЭ | 110 | 2006 | 2006 | 8 | 2014 |  |  | К | ТК О: В; ТК О: К; ТКР О: В; ТК О: К; В О: В; К О: К; В О: В; К О: К; МП МП: ЭМ; УРЗ УЭА: УРЗ; УРЗ УСА: УРЗ; МФУ МФУ: УРЗ | 1 | простое | 1 | простое | 1 | простое | 1 |  | нет | 13
ЧГЭС | ВВР | ПС | ПС 110/10 кВ Паклинская | Т2 25 МВА | АРНТ | АРТ-1М |  |  |  | Т-110 | ЧГЭС | ЧЭ | 110 | 2006 | 2006 | 8 | 2014 |  |  | К | ТК О: В; ТК О: К; ТКР О: В; ТК О: К; В О: В; К О: К; В О: В; К О: К; МП МП: ЭМ; УРЗ УЭА: УПА; УРЗ УСА: УРА; МФУ МФУ: УРА | 1 | простое | 1 | простое | 1 | простое | 1 |  | нет | 13
ЧГЭС | ВВР | ПС | ПС 110/10 кВ Паклинская | Т2 25 МВА | Перегрев | ТКП-160 |  |  |  | Т-110 | ЧГЭС | ЧЭ | 110 | 2006 | 2006 | 8 | 2014 |  |  | К | ТК О: В; ТК О: К; ТКР О: В; ТК О: К; В О: В; К О: К; В О: В; К О: К; МП МП: ЭМ; УРЗ УЭА: УРЗ; УРЗ УСА: УРЗ; МФУ МФУ: УРЗ | 1 | простое | 1 | простое | 1 | простое | 1 |  | нет | 13
ЧГЭС | ВВР | ПС | ПС 110/10 кВ Паклинская | Т2 25 МВА | Перегруз | РТ-40 |  |  |  | Т-110 | ЧГЭС | ЧЭ | 110 | 2006 | 2006 | 8 | 2014 |  |  | К | ТК О: В; ТК О: К; ТКР О: ВП; ТК О: К; В О: В; К О: К; В О: В; К О: К; МП МП: ЭМ; УРЗ УЭА: УРЗ; УРЗ УСА: УРЗ; МФУ МФУ: УРЗ | 1 | простое | 1 | простое | 1 | простое | 1 |  | нет | 13
ЧГЭС | ВВР | ПС | ПС 110/10 кВ Паклинская | Дуговая защита 3С 10 кВ | ЗДЗ |  |  |  |  | СШ, С-10 | ЧГЭС | ЧЭ | 10 | 2006 | 2006 | 8 | 2014 |  |  | К | ТК О: В; ТК О: К; ТКР О: В; ТК О: К; В О: В; К О: К; В О: В; К О: К; МП МП: ЭМ; УРЗ УЭА: УРЗ; УРЗ УСА: УРЗ; МФУ МФУ: УРЗ | 1 | простое | 1 | простое | 1 | простое | 1 |  | нет | 13
ЧГЭС | ВВР | ПС | ПС 110/10 кВ Паклинская | Дуговая защита 4С 10 кВ | ЗДЗ |  |  |  |  | СШ, С-10 | ЧГЭС | ЧЭ | 10 | 2006 | 2006 | 8 | 2014 |  |  | К | ТК О: В; ТК О: К; ТКР О: В; ТК О: К; В О: В; К О: К; В О: В; К О: К; МП МП: ЭМ; УРЗ УЭА: УРЗ; УРЗ УСА: УРЗ; МФУ МФУ: УРЗ | 1 | простое | 1 | простое | 1 | простое | 1 |  | нет | 13
ЧГЭС | ВВР | ПС | ПС 110/10 кВ Паклинская | Т2 25 МВА | ТТ | ТВТ |  |  |  | Т-110 | ЧГЭС | ЧЭ | 110 | 2006 | 2006 | 8 | 2014 |  |  | К | ТК О: В; ТК О: К; ТКР О: В; ТК О: К; В О: В; К О: К; В О: В; К О: К; МП МП: ЭМ; УРЗ УЭА: УРЗ; УРЗ УСА: УРЗ; МФУ МФУ: УРЗ | 1 | простое | 6 | простое | 6 | простое | 1 |  | нет | 13
ЧГЭС | ВВР | ПС | ПС 110/10 кВ Паклинская | Т2 25 МВА | ТТ | ТОЛ |  |  |  | Т-110 | ЧГЭС | ЧЭ | 10 | 2006 | 2006 | 8 | 2014 |  |  | К | ТК О: В; ТК О: К; ТКР О: В; ТК О: К; В О: В; К О: К; В О: В; К О: К; МП МП: ЭМ; УРЗ УЭА: УРЗ; УРЗ УСА: УРЗ; МФУ МФУ: УРЗ | 1 | простое | 16 | простое | 16 | простое | 1 |  | нет | 13
ЧГЭС | ВВР | ПС | ПС 110/10 кВ Паклинская | В 10 кВ КНС-16 ф.102 | МТЗ | РТ-40 |  |  |  | КВЛ-10 | ЧГЭС | ЧЭ | 10 | 2011 | 2011 | 8 | 2014 |  |  | К | ТК О: В; ТК О: К; ТКР О: ВП; ТК О: К; В О: В; К О: К; В О: В; К О: К; МП МП: ЭМ; УРЗ УЭА: УРЗ; УРЗ УСА: УРЗ; МФУ МФУ: УРЗ | 1 | простое | 1 | простое | 2 | простое | 1 |  | нет | 8
ЧГЭС | ВВР | ПС | ПС 110/10 кВ Паклинская | В 10 кВ КНС-16 ф.102 | ТТ | ТОЛ |  |  |  | КВЛ-10 | ЧГЭС | ЧЭ | 10 | 2011 | 2011 | 8 | 2014 |  |  | К | ТК О: В; ТК О: К; ТКР О: В; ТК О: К; В О: В; К О: К; В О: В; К О: К; МП МП: ЭМ; УРЗ УЭА: УРЗ; УРЗ УСА: УРЗ; МФУ МФУ: УРЗ | 1 | простое | 4 | простое | 4 | простое | 1 |  | нет | 8
ЧГЭС | ВВР | ПС | ПС 110/10 кВ Паклинская | В 10 кВ РП 119 ф.103 | МТЗ | РТ-40 |  |  |  | КВЛ-10 | ЧГЭС | ЧЭ | 10 | 2011 | 2011 | 8 | 2014 |  |  | К | ТК О: В; ТК О: К; ТКР О: ВП; ТК О: К; В О: В; К О: К; В О: В; К О: К; МП МП: ЭМ; УРЗ УЭА: УРЗ; УРЗ УСА: УРЗ; МФУ МФУ: УРЗ | 1 | простое | 1 | простое | 2 | простое | 1 |  | нет | 8
ЧГЭС | ВВР | ПС | ПС 110/10 кВ Паклинская | В 10 кВ РП 119 ф.103 | ТТ | ТОЛ |  |  |  | КВЛ-10 | ЧГЭС | ЧЭ | 10 | 2011 | 2011 | 8 | 2014 |  |  | К | ТК О: В; ТК О: К; ТКР О: В; ТК О: К; В О: В; К О: К; В О: В; К О: К; МП МП: ЭМ; УРЗ УЭА: УРЗ; УРЗ УСА: УРЗ; МФУ МФУ: УРЗ | 1 | простое | 4 | простое | 4 | простое | 1 |  | нет | 8
ЧГЭС | ВВР | ПС | ПС 110/10 кВ Паклинская | В 10 кВ ТП 2537 (Гринфлайт) ф.104 | МТЗ | РТ-40 |  |  |  | КВЛ-10 | ЧГЭС | ЧЭ | 10 | 2011 | 2011 | 8 | 2014 |  |  | К | ТК О: В; ТК О: К; ТКР О: ВП; ТК О: К; В О: В; К О: К; В О: В; К О: К; МП МП: ЭМ; УРЗ УЭА: УРЗ; УРЗ УСА: УРЗ; МФУ МФУ: УРЗ | 1 | простое | 1 | простое | 2 | простое | 1 |  | нет | 8
ЧГЭС | ВВР | ПС | ПС 110/10 кВ Паклинская | В 10 кВ ТП 2537 (Гринфлайт) ф.104 | ТТ | ТОЛ |  |  |  | КВЛ-10 | ЧГЭС | ЧЭ | 10 | 2011 | 2011 | 8 | 2014 |  |  | К | ТК О: В; ТК О: К; ТКР О: В; ТК О: К; В О: В; К О: К; В О: В; К О: К; МП МП: ЭМ; УРЗ УЭА: УРЗ; УРЗ УСА: УРЗ; МФУ МФУ: УРЗ | 1 | простое | 4 | простое | 4 | простое | 1 |  | нет | 8
ЧГЭС | ВВР | ПС | ПС 110/10 кВ Паклинская | В 10 кВ РП 133 ф.107 | МТЗ | РТ-40 |  |  |  | КВЛ-10 | ЧГЭС | ЧЭ | 10 | 2011 | 2011 | 8 | 2014 |  |  | К | ТК О: В; ТК О: К; ТКР О: ВП; ТК О: К; В О: В; К О: К; В О: В; К О: К; МП МП: ЭМ; УРЗ УЭА: УРЗ; УРЗ УСА: УРЗ; МФУ МФУ: УРЗ | 1 | простое | 1 | простое | 2 | простое | 1 |  | нет | 8
ЧГЭС | ВВР | ПС | ПС 110/10 кВ Паклинская | В 10 кВ РП 133 ф.107 | ТТ | ТОЛ |  |  |  | КВЛ-10 | ЧГЭС | ЧЭ | 10 | 2011 | 2011 | 8 | 2014 |  |  | К | ТК О: В; ТК О: К; ТКР О: В; ТК О: К; В О: В; К О: К; В О: В; К О: К; МП МП: ЭМ; УРЗ УЭА: УРЗ; УРЗ УСА: УРЗ; МФУ МФУ: УРЗ | 1 | простое | 4 | простое | 4 | простое | 1 |  | нет | 8
ЧГЭС | ВВР | ПС | ПС 110/10 кВ Паклинская | В 10 кВ РП 131 ф.108 | МТЗ | РТ-40 |  |  |  | КВЛ-10 | ЧГЭС | ЧЭ | 10 | 2011 | 2011 | 8 | 2014 |  |  | К | ТК О: В; ТК О: К; ТКР О: ВП; ТК О: К; В О: В; К О: К; В О: В; К О: К; МП МП: ЭМ; УРЗ УЭА: УРЗ; УРЗ УСА: УРЗ; МФУ МФУ: УРЗ | 1 | простое | 1 | простое | 2 | простое | 1 |  | нет | 8
ЧГЭС | ВВР | ПС | ПС 110/10 кВ Паклинская | В 10 кВ РП 131 ф.108 | ТТ | ТОЛ |  |  |  | КВЛ-10 | ЧГЭС | ЧЭ | 10 | 2011 | 2011 | 8 | 2014 |  |  | К | ТК О: В; ТК О: К; ТКР О: В; ТК О: К; В О: В; К О: К; В О: В; К О: К; МП МП: ЭМ; УРЗ УЭА: УРЗ; УРЗ УСА: УРЗ; МФУ МФУ: УРЗ | 1 | простое | 4 | простое | 4 | простое | 1 |  | нет | 8
ЧГЭС | ВВР | ПС | ПС 110/10 кВ Паклинская | В 10 кВ КНС-16 ф.202 | МТЗ | РТ-40 |  |  |  | КВЛ-10 | ЧГЭС | ЧЭ | 10 | 2011 | 2011 | 8 | 2014 |  |  | К | ТК О: В; ТК О: К; ТКР О: ВП; ТК О: К; В О: В; К О: К; В О: В; К О: К; МП МП: ЭМ; УРЗ УЭА: УРЗ; УРЗ УСА: УРЗ; МФУ МФУ: УРЗ | 1 | простое | 1 | простое | 2 | простое | 1 |  | нет | 8
ЧГЭС | ВВР | ПС | ПС 110/10 кВ Паклинская | В 10 кВ КНС-16 ф.202 | ТТ | ТОЛ |  |  |  | КВЛ-10 | ЧГЭС | ЧЭ | 10 | 2011 | 2011 | 8 | 2014 |  |  | К | ТК О: В; ТК О: К; ТКР О: В; ТК О: К; В О: В; К О: К; В О: В; К О: К; МП МП: ЭМ; УРЗ УЭА: УРЗ; УРЗ УСА: УРЗ; МФУ МФУ: УРЗ | 1 | простое | 4 | простое | 4 | простое | 1 |  | нет | 8
ЧГЭС | ВВР | ПС | ПС 110/10 кВ Паклинская | В 10 кВ РП 119 ф.203 | МТЗ | РТ-40 |  |  |  | КВЛ-10 | ЧГЭС | ЧЭ | 10 | 2011 | 2011 | 8 | 2014 |  |  | К | ТК О: В; ТК О: К; ТКР О: ВП; ТК О: К; В О: В; К О: К; В О: В; К О: К; МП МП: ЭМ; УРЗ УЭА: УРЗ; УРЗ УСА: УРЗ; МФУ МФУ: УРЗ | 1 | простое | 1 | простое | 2 | простое | 1 |  | нет | 8
ЧГЭС | ВВР | ПС | ПС 110/10 кВ Паклинская | В 10 кВ РП 119 ф.203 | ТТ | ТОЛ |  |  |  | КВЛ-10 | ЧГЭС | ЧЭ | 10 | 2011 | 2011 | 8 | 2014 |  |  | К | ТК О: В; ТК О: К; ТКР О: В; ТК О: К; В О: В; К О: К; В О: В; К О: К; МП МП: ЭМ; УРЗ УЭА: УРЗ; УРЗ УСА: УРЗ; МФУ МФУ: УРЗ | 1 | простое | 4 | простое | 4 | простое | 1 |  | нет | 8
ЧГЭС | ВВР | ПС | ПС 110/10 кВ Паклинская | В 10 кВ ДГК 2С ф.204 | МТЗ | РТ-40 |  |  |  | КВЛ-10 | ЧГЭС | ЧЭ | 10 | 2011 | 2011 | 8 | 2014 |  |  | К | ТК О: В; ТК О: К; ТКР О: ВП; ТК О: К; В О: В; К О: К; В О: В; К О: К; МП МП: ЭМ; УРЗ УЭА: УРЗ; УРЗ УСА: УРЗ; МФУ МФУ: УРЗ | 1 | простое | 1 | простое | 2 | простое | 1 |  | нет | 8
ЧГЭС | ВВР | ПС | ПС 110/10 кВ Паклинская | В 10 кВ ДГК 2С ф.204 | ТТ | ТОЛ |  |  |  | КВЛ-10 | ЧГЭС | ЧЭ | 10 | 2011 | 2011 | 8 | 2014 |  |  | К | ТК О: В; ТК О: К; ТКР О: В; ТК О: К; В О: В; К О: К; В О: В; К О: К; МП МП: ЭМ; УРЗ УЭА: УРЗ; УРЗ УСА: УРЗ; МФУ МФУ: УРЗ | 1 | простое | 4 | простое | 4 | простое | 1 |  | нет | 8
ЧГЭС | ВВР | ПС | ПС 110/10 кВ Паклинская | В 10 кВ ТП 2533 (Гринфлайт) ф.206 | МТЗ | РТ-40 |  |  |  | КВЛ-10 | ЧГЭС | ЧЭ | 10 | 2011 | 2011 | 8 | 2014 |  |  | К | ТК О: В; ТК О: К; ТКР О: ВП; ТК О: К; В О: В; К О: К; В О: В; К О: К; МП МП: ЭМ; УРЗ УЭА: УРЗ; УРЗ УСА: УРЗ; МФУ МФУ: УРЗ | 1 | простое | 1 | простое | 2 | простое | 1 |  | нет | 8
ЧГЭС | ВВР | ПС | ПС 110/10 кВ Паклинская | В 10 кВ ТП 2533 (Гринфлайт) ф.206 | ТТ | ТОЛ |  |  |  | КВЛ-10 | ЧГЭС | ЧЭ | 10 | 2011 | 2011 | 8 | 2014 |  |  | К | ТК О: В; ТК О: К; ТКР О: В; ТК О: К; В О: В; К О: К; В О: В; К О: К; МП МП: ЭМ; УРЗ УЭА: УРЗ; УРЗ УСА: УРЗ; МФУ МФУ: УРЗ | 1 | простое | 4 | простое | 4 | простое | 1 |  | нет | 8
ЧГЭС | ВВР | ПС | ПС 110/10 кВ Паклинская | В 10 кВ РП 131 ф.208 | МТЗ | РТ-40 |  |  |  | КВЛ-10 | ЧГЭС | ЧЭ | 10 | 2011 | 2011 | 8 | 2014 |  |  | К | ТК О: В; ТК О: К; ТКР О: ВП; ТК О: К; В О: В; К О: К; В О: В; К О: К; МП МП: ЭМ; УРЗ УЭА: УРЗ; УРЗ УСА: УРЗ; МФУ МФУ: УРЗ | 1 | простое | 1 | простое | 2 | простое | 1 |  | нет | 8
ЧГЭС | ВВР | ПС | ПС 110/10 кВ Паклинская | В 10 кВ РП 131 ф.208 | ТТ | ТОЛ |  |  |  | КВЛ-10 | ЧГЭС | ЧЭ | 10 | 2011 | 2011 | 8 | 2014 |  |  | К | ТК О: В; ТК О: К; ТКР О: В; ТК О: К; В О: В; К О: К; В О: В; К О: К; МП МП: ЭМ; УРЗ УЭА: УРЗ; УРЗ УСА: УРЗ; МФУ МФУ: УРЗ | 1 | простое | 4 | простое | 4 | простое | 1 |  | нет | 8
ЧГЭС | ВВР | ПС | ПС 110/10 кВ Паклинская | В 10 кВ РП 133 ф.209 | МТЗ | РТ-40 |  |  |  | КВЛ-10 | ЧГЭС | ЧЭ | 10 | 2011 | 2011 | 8 | 2014 |  |  | К | ТК О: В; ТК О: К; ТКР О: ВП; ТК О: К; В О: В; К О: К; В О: В; К О: К; МП МП: ЭМ; УРЗ УЭА: УРЗ; УРЗ УСА: УРЗ; МФУ МФУ: УРЗ | 1 | простое | 1 | простое | 2 | простое | 1 |  | нет | 8
ЧГЭС | ВВР | ПС | ПС 110/10 кВ Паклинская | В 10 кВ РП 133 ф.209 | ТТ | ТОЛ |  |  |  | КВЛ-10 | ЧГЭС | ЧЭ | 10 | 2011 | 2011 | 8 | 2014 |  |  | К | ТК О: В; ТК О: К; ТКР О: В; ТК О: К; В О: В; К О: К; В О: В; К О: К; МП МП: ЭМ; УРЗ УЭА: УРЗ; УРЗ УСА: УРЗ; МФУ МФУ: УРЗ | 1 | простое | 4 | простое | 4 | простое | 1 |  | нет | 8
ЧГЭС | ВВР | ПС | ПС 110/10 кВ Паклинская | В 10 кВ ТП 2645 ф.303 | МТЗ | РТ-40 |  |  |  | КВЛ-10 | ЧГЭС | ЧЭ | 10 | 2006 | 2006 | 8 | 2014 |  |  | К | ТК О: В; ТК О: К; ТКР О: ВП; ТК О: К; В О: В; К О: К; В О: В; К О: К; МП МП: ЭМ; УРЗ УЭА: УРЗ; УРЗ УСА: УРЗ; МФУ МФУ: УРЗ | 1 | простое | 1 | простое | 2 | простое | 1 |  | нет | 13
ЧГЭС | ВВР | ПС | ПС 110/10 кВ Паклинская | В 10 кВ ТП 2645 ф.303 | ТТ | ТОЛ |  |  |  | КВЛ-10 | ЧГЭС | ЧЭ | 10 | 2006 | 2006 | 8 | 2014 |  |  | К | ТК О: В; ТК О: К; ТКР О: В; ТК О: К; В О: В; К О: К; В О: В; К О: К; МП МП: ЭМ; УРЗ УЭА: УРЗ; УРЗ УСА: УРЗ; МФУ МФУ: УРЗ | 1 | простое | 4 | простое | 4 | простое | 1 |  | нет | 13
ЧГЭС | ВВР | ПС | ПС 110/10 кВ Паклинская | В 10 кВ Шершн.(ф.11) ф.305 | МТЗ | РТ-40 |  |  |  | КВЛ-10 | ЧГЭС | ЧЭ | 10 | 2006 | 2006 | 8 | 2014 |  |  | К | ТК О: В; ТК О: К; ТКР О: ВП; ТК О: К; В О: В; К О: К; В О: В; К О: К; МП МП: ЭМ; УРЗ УЭА: УРЗ; УРЗ УСА: УРЗ; МФУ МФУ: УРЗ | 1 | простое | 1 | простое | 2 | простое | 1 |  | нет | 13
ЧГЭС | ВВР | ПС | ПС 110/10 кВ Паклинская | В 10 кВ Шершн.(ф.11) ф.305 | ТТ | ТОЛ |  |  |  | КВЛ-10 | ЧГЭС | ЧЭ | 10 | 2006 | 2006 | 8 | 2014 |  |  | К | ТК О: В; ТК О: К; ТКР О: В; ТК О: К; В О: В; К О: К; В О: В; К О: К; МП МП: ЭМ; УРЗ УЭА: УРЗ; УРЗ УСА: УРЗ; МФУ МФУ: УРЗ | 1 | простое | 4 | простое | 4 | простое | 1 |  | нет | 13
ЧГЭС | ВВР | ПС | ПС 110/10 кВ Паклинская | В 10 кВ РП 117 ф.306 | МТЗ | РТ-40 |  |  |  | КВЛ-10 | ЧГЭС | ЧЭ | 10 | 2006 | 2006 | 8 | 2014 |  |  | К | ТК О: В; ТК О: К; ТКР О: ВП; ТК О: К; В О: В; К О: К; В О: В; К О: К; МП МП: ЭМ; УРЗ УЭА: УРЗ; УРЗ УСА: УРЗ; МФУ МФУ: УРЗ | 1 | простое | 1 | простое | 2 | простое | 1 |  | нет | 13
ЧГЭС | ВВР | ПС | ПС 110/10 кВ Паклинская | В 10 кВ РП 117 ф.306 | ТТ | ТОЛ |  |  |  | КВЛ-10 | ЧГЭС | ЧЭ | 10 | 2006 | 2006 | 8 | 2014 |  |  | К | ТК О: В; ТК О: К; ТКР О: В; ТК О: К; В О: В; К О: К; В О: В; К О: К; МП МП: ЭМ; УРЗ УЭА: УРЗ; УРЗ УСА: УРЗ; МФУ МФУ: УРЗ | 1 | простое | 4 | простое | 4 | простое | 1 |  | нет | 13
ЧГЭС | ВВР | ПС | ПС 110/10 кВ Паклинская | В 10 кВ РП 88 ф.307 | МТЗ | РТ-40 |  |  |  | КВЛ-10 | ЧГЭС | ЧЭ | 10 | 2006 | 2006 | 8 | 2014 |  |  | К | ТК О: В; ТК О: К; ТКР О: ВП; ТК О: К; В О: В; К О: К; В О: В; К О: К; МП МП: ЭМ; УРЗ УЭА: УРЗ; УРЗ УСА: УРЗ; МФУ МФУ: УРЗ | 1 | простое | 1 | простое | 2 | простое | 1 |  | нет | 13
ЧГЭС | ВВР | ПС | ПС 110/10 кВ Паклинская | В 10 кВ РП 88 ф.307 | ТТ | ТОЛ |  |  |  | КВЛ-10 | ЧГЭС | ЧЭ | 10 | 2006 | 2006 | 8 | 2014 |  |  | К | ТК О: В; ТК О: К; ТКР О: В; ТК О: К; В О: В; К О: К; В О: В; К О: К; МП МП: ЭМ; УРЗ УЭА: УРЗ; УРЗ УСА: УРЗ; МФУ МФУ: УРЗ | 1 | простое | 4 | простое | 4 | простое | 1 |  | нет | 13
ЧГЭС | ВВР | ПС | ПС 110/10 кВ Паклинская | В 10 кВ РП 118 ф.308 | МТЗ | РТ-40 |  |  |  | КВЛ-10 | ЧГЭС | ЧЭ | 10 | 2006 | 2006 | 8 | 2014 |  |  | К | ТК О: В; ТК О: К; ТКР О: ВП; ТК О: К; В О: В; К О: К; В О: В; К О: К; МП МП: ЭМ; УРЗ УЭА: УРЗ; УРЗ УСА: УРЗ; МФУ МФУ: УРЗ | 1 | простое | 1 | простое | 2 | простое | 1 |  | нет | 13
ЧГЭС | ВВР | ПС | ПС 110/10 кВ Паклинская | В 10 кВ РП 118 ф.308 | ТТ | ТОЛ |  |  |  | КВЛ-10 | ЧГЭС | ЧЭ | 10 | 2006 | 2006 | 8 | 2014 |  |  | К | ТК О: В; ТК О: К; ТКР О: В; ТК О: К; В О: В; К О: К; В О: В; К О: К; МП МП: ЭМ; УРЗ УЭА: УРЗ; УРЗ УСА: УРЗ; МФУ МФУ: УРЗ | 1 | простое | 4 | простое | 4 | простое | 1 |  | нет | 13
ЧГЭС | ВВР | ПС | ПС 110/10 кВ Паклинская | В 10 кВ ДГК 3С ф.309 | МТЗ | РТ-40 |  |  |  | КВЛ-10 | ЧГЭС | ЧЭ | 10 | 2006 | 2006 | 8 | 2014 |  |  |  | ТК О: В; ТК О: К; ТКР О: ВП; ТК О: К; В О: В; К О: К; В О: В; К О: К; МП МП: ЭМ; УРЗ УЭА: УРЗ; УРЗ УСА: УРЗ; МФУ МФУ: УРЗ | 1 | простое | 1 | простое | 2 | простое | 1 |  | нет | 13
ЧГЭС | ВВР | ПС | ПС 110/10 кВ Паклинская | В 10 кВ ДГК 3С ф.309 | ТТ | ТОЛ |  |  |  | КВЛ-10 | ЧГЭС | ЧЭ | 10 | 2006 | 2006 | 8 | 2014 |  |  |  | ТК О: В; ТК О: К; ТКР О: В; ТК О: К; В О: В; К О: К; В О: В; К О: К; МП МП: ЭМ; УРЗ УЭА: УРЗ; УРЗ УСА: УРЗ; МФУ МФУ: УРЗ | 1 | простое | 4 | простое | 4 | простое | 1 |  | нет | 13
ЧГЭС | ВВР | ПС | ПС 110/10 кВ Паклинская | В 10 кВ РП 132 ф.310 | МТЗ | РТ-40 |  |  |  | КВЛ-10 | ЧГЭС | ЧЭ | 10 | 2006 | 2006 | 8 | 2014 |  |  |  | ТК О: В; ТК О: К; ТКР О: ВП; ТК О: К; В О: В; К О: К; В О: В; К О: К; МП МП: ЭМ; УРЗ УЭА: УРЗ; УРЗ УСА: УРЗ; МФУ МФУ: УРЗ | 1 | простое | 1 | простое | 2 | простое | 1 |  | нет | 13
ЧГЭС | ВВР | ПС | ПС 110/10 кВ Паклинская | В 10 кВ РП 132 ф.310 | ТТ | ТОЛ |  |  |  | КВЛ-10 | ЧГЭС | ЧЭ | 10 | 2006 | 2006 | 8 | 2014 |  |  |  | ТК О: В; ТК О: К; ТКР О: В; ТК О: К; В О: В; К О: К; В О: В; К О: К; МП МП: ЭМ; УРЗ УЭА: УРЗ; УРЗ УСА: УРЗ; МФУ МФУ: УРЗ | 1 | простое | 4 | простое | 4 | простое | 1 |  | нет | 13
ЧГЭС | ВВР | ПС | ПС 110/10 кВ Паклинская | В 10 кВ ТП 2645 ф.404 | МТЗ | РТ-40 |  |  |  | КВЛ-10 | ЧГЭС | ЧЭ | 10 | 2006 | 2006 | 8 | 2014 |  |  | К | ТК О: В; ТК О: К; ТКР О: ВП; ТК О: К; В О: В; К О: К; В О: В; К О: К; МП МП: ЭМ; УРЗ УЭА: УРЗ; УРЗ УСА: УРЗ; МФУ МФУ: УРЗ | 1 | простое | 1 | простое | 2 | простое | 1 |  | нет | 13
ЧГЭС | ВВР | ПС | ПС 110/10 кВ Паклинская | В 10 кВ ТП 2645 ф.404 | ТТ | ТОЛ |  |  |  | КВЛ-10 | ЧГЭС | ЧЭ | 10 | 2006 | 2006 | 8 | 2014 |  |  | К | ТК О: В; ТК О: К; ТКР О: В; ТК О: К; В О: В; К О: К; В О: В; К О: К; МП МП: ЭМ; УРЗ УЭА: УРЗ; УРЗ УСА: УРЗ; МФУ МФУ: УРЗ | 1 | простое | 4 | простое | 4 | простое | 1 |  | нет | 13
ЧГЭС | ВВР | ПС | ПС 110/10 кВ Паклинская | В 10 кВ РП 117 ф.405 | МТЗ | РТ-40 |  |  |  | КВЛ-10 | ЧГЭС | ЧЭ | 10 | 2006 | 2006 | 8 | 2014 |  |  | К | ТК О: В; ТК О: К; ТКР О: ВП; ТК О: К; В О: В; К О: К; В О: В; К О: К; МП МП: ЭМ; УРЗ УЭА: УРЗ; УРЗ УСА: УРЗ; МФУ МФУ: УРЗ | 1 | простое | 1 | простое | 2 | простое | 1 |  | нет | 13
ЧГЭС | ВВР | ПС | ПС 110/10 кВ Паклинская | В 10 кВ РП 117 ф.405 | ТТ | ТОЛ |  |  |  | КВЛ-10 | ЧГЭС | ЧЭ | 10 | 2006 | 2006 | 8 | 2014 |  |  | К | ТК О: В; ТК О: К; ТКР О: В; ТК О: К; В О: В; К О: К; В О: В; К О: К; МП МП: ЭМ; УРЗ УЭА: УРЗ; УРЗ УСА: УРЗ; МФУ МФУ: УРЗ | 1 | простое | 4 | простое | 4 | простое | 1 |  | нет | 13
ЧГЭС | ВВР | ПС | ПС 110/10 кВ Паклинская | В 10 кВ РП 118 ф.406 | МТЗ | РТ-40 |  |  |  | КВЛ-10 | ЧГЭС | ЧЭ | 10 | 2006 | 2006 | 8 | 2014 |  |  | К | ТК О: В; ТК О: К; ТКР О: ВП; ТК О: К; В О: В; К О: К; В О: В; К О: К; МП МП: ЭМ; УРЗ УЭА: УРЗ; УРЗ УСА: УРЗ; МФУ МФУ: УРЗ | 1 | простое | 1 | простое | 2 | простое | 1 |  | нет | 13
ЧГЭС | ВВР | ПС | ПС 110/10 кВ Паклинская | В 10 кВ РП 118 ф.406 | ТТ | ТОЛ |  |  |  | КВЛ-10 | ЧГЭС | ЧЭ | 10 | 2006 | 2006 | 8 | 2014 |  |  | К | ТК О: В; ТК О: К; ТКР О: В; ТК О: К; В О: В; К О: К; В О: В; К О: К; МП МП: ЭМ; УРЗ УЭА: УРЗ; УРЗ УСА: УРЗ; МФУ МФУ: УРЗ | 1 | простое | 4 | простое | 4 | простое | 1 |  | нет | 13
ЧГЭС | ВВР | ПС | ПС 110/10 кВ Паклинская | В 10 кВ ДГК 4С ф.407 | МТЗ | РТ-40 |  |  |  | КВЛ-10 | ЧГЭС | ЧЭ | 10 | 2006 | 2006 | 8 | 2014 |  |  | К | ТК О: В; ТК О: К; ТКР О: ВП; ТК О: К; В О: В; К О: К; В О: В; К О: К; МП МП: ЭМ; УРЗ УЭА: УРЗ; УРЗ УСА: УРЗ; МФУ МФУ: УРЗ | 1 | простое | 1 | простое | 2 | простое | 1 |  | нет | 13
ЧГЭС | ВВР | ПС | ПС 110/10 кВ Паклинская | В 10 кВ ДГК 4С ф.407 | ТТ | ТОЛ |  |  |  | КВЛ-10 | ЧГЭС | ЧЭ | 10 | 2006 | 2006 | 8 | 2014 |  |  | К | ТК О: В; ТК О: К; ТКР О: В; ТК О: К; В О: В; К О: К; В О: В; К О: К; МП МП: ЭМ; УРЗ УЭА: УРЗ; УРЗ УСА: УРЗ; МФУ МФУ: УРЗ | 1 | простое | 1 | простое | 2 | простое | 1 |  | нет | 13
ЧГЭС | ВВР | ПС | ПС 110/10 кВ Паклинская | В 10 кВ РП 132 ф.408 | МТЗ | РТ-40 |  |  |  | КВЛ-10 | ЧГЭС | ЧЭ | 10 | 2006 | 2006 | 8 | 2014 |  |  | К | ТК О: В; ТК О: К; ТКР О: ВП; ТК О: К; В О: В; К О: К; В О: В; К О: К; МП МП: ЭМ; УРЗ УЭА: УРЗ; УРЗ УСА: УРЗ; МФУ МФУ: УРЗ | 1 | простое | 1 | простое | 2 | простое | 1 |  | нет | 13
ЧГЭС | ВВР | ПС | ПС 110/10 кВ Паклинская | В 10 кВ РП 132 ф.408 | ТТ | ТОЛ |  |  |  | КВЛ-10 | ЧГЭС | ЧЭ | 10 | 2006 | 2006 | 8 | 2014 |  |  | К | ТК О: В; ТК О: К; ТКР О: В; ТК О: К; В О: В; К О: К; В О: В; К О: К; МП МП: ЭМ; УРЗ УЭА: УРЗ; УРЗ УСА: УРЗ; МФУ МФУ: УРЗ | 1 | простое | 1 | простое | 2 | простое | 1 |  | нет | 13
ЧГЭС | ВВР | ПС | ПС 110/10 кВ Паклинская | СВ12 10 | МТЗ | РТ-40 |  |  |  | В-10 | ЧГЭС | ЧЭ | 10 | 2011 | 2011 | 8 | 2014 |  |  | К | ТК О: В; ТК О: К; ТКР О: ВП; ТК О: К; В О: В; К О: К; В О: В; К О: К; МП МП: ЭМ; УРЗ УЭА: УРЗ; УРЗ УСА: УРЗ; МФУ МФУ: УРЗ | 1 | простое | 1 | простое | 2 | простое | 1 |  | нет | 8
ЧГЭС | ВВР | ПС | ПС 110/10 кВ Паклинская | Общеподстанционное устройство СВ12 10 | АВР |  |  |  |  | В-10 | ЧГЭС | ЧЭ | 10 | 2011 | 2011 | 8 | 2014 |  |  | К | ТК О: В; ТК О: К; ТКР О: В; ТК О: К; В О: В; К О: К; В О: В; К О: К; МП МП: ЭМ; УРЗ УЭА: УЭА; УРЗ УСА: УСА; МФУ МФУ: УСА | 1 | простое | 1 | простое | 1 | простое | 1 |  | нет | 8
ЧГЭС | ВВР | ПС | ПС 110/10 кВ Паклинская | СВ12 10 | ТТ | ТОЛ |  |  |  | В-10 | ЧГЭС | ЧЭ | 10 | 2011 | 2011 | 8 | 2014 |  |  | К | ТК О: В; ТК О: К; ТКР О: В; ТК О: К; В О: В; К О: К; В О: В; К О: К; МП МП: ЭМ; УРЗ УЭА: УРЗ; УРЗ УСА: УРЗ; МФУ МФУ: УРЗ | 1 | простое | 4 | простое | 4 | простое | 1 |  | нет | 8
ЧГЭС | ВВР | ПС | ПС 110/10 кВ Паклинская | СВ34 10 | МТЗ | РТ-40 |  |  |  | В-10 | ЧГЭС | ЧЭ | 10 | 2006 | 2006 | 8 | 2014 |  |  | К | ТК О: В; ТК О: К; ТКР О: ВП; ТК О: К; В О: В; К О: К; В О: В; К О: К; МП МП: ЭМ; УРЗ УЭА: УРЗ; УРЗ УСА: УРЗ; МФУ МФУ: УРЗ | 1 | простое | 1 | простое | 2 | простое | 1 |  | нет | 13
ЧГЭС | ВВР | ПС | ПС 110/10 кВ Паклинская | Общеподстанционное устройство СВ34 10 | АВР |  |  |  |  | В-10 | ЧГЭС | ЧЭ | 10 | 2006 | 2006 | 8 | 2014 |  |  | К | ТК О: В; ТК О: К; ТКР О: В; ТК О: К; В О: В; К О: К; В О: В; К О: К; МП МП: ЭМ; УРЗ УЭА: УЭА; УРЗ УСА: УСА; МФУ МФУ: УСА | 1 | простое | 1 | простое | 1 | простое | 1 |  | нет | 13
ЧГЭС | ВВР | ПС | ПС 110/10 кВ Паклинская | СВ34 10 | ТТ | ТОЛ |  |  |  | В-10 | ЧГЭС | ЧЭ | 10 | 2006 | 2006 | 8 | 2014 |  |  | К | ТК О: В; ТК О: К; ТКР О: В; ТК О: К; В О: В; К О: К; В О: В; К О: К; МП МП: ЭМ; УРЗ УЭА: УРЗ; УРЗ УСА: УРЗ; МФУ МФУ: УРЗ | 1 | простое | 4 | простое | 4 | простое | 1 |  | нет | 13
ЧГЭС | ВВР | ПС | ПС 110/10 кВ Паклинская | ТН1 10 | ТН | ЗНОЛ |  |  |  | СШ, С-10 | ЧГЭС | ЧЭ | 10 | 2011 | 2011 | 8 | 2014 |  |  | К | ТК О: В; ТК О: К; ТКР О: В; ТК О: К; В О: В; К О: К; В О: В; К О: К; МП МП: ЭМ; УРЗ УЭА: УРЗ; УРЗ УСА: УРЗ; МФУ МФУ: УРЗ | 1 | простое | 1 | простое | 1 | простое | 1 |  | нет | 8
ЧГЭС | ВВР | ПС | ПС 110/10 кВ Паклинская | ТН2 10 | ТН | ЗНОЛ |  |  |  | СШ, С-10 | ЧГЭС | ЧЭ | 10 | 2011 | 2011 | 8 | 2014 |  |  | К | ТК О: В; ТК О: К; ТКР О: В; ТК О: К; В О: В; К О: К; В О: В; К О: К; МП МП: ЭМ; УРЗ УЭА: УРЗ; УРЗ УСА: УРЗ; МФУ МФУ: УРЗ | 1 | простое | 1 | простое | 1 | простое | 1 |  | нет | 8
ЧГЭС | ВВР | ПС | ПС 110/10 кВ Паклинская | ТН3 10 | ТН | ЗНОЛ |  |  |  | СШ, С-10 | ЧГЭС | ЧЭ | 10 | 2006 | 2006 | 8 | 2014 |  |  | К | ТК О: В; ТК О: К; ТКР О: В; ТК О: К; В О: В; К О: К; В О: В; К О: К; МП МП: ЭМ; УРЗ УЭА: УРЗ; УРЗ УСА: УРЗ; МФУ МФУ: УРЗ | 1 | простое | 1 | простое | 1 | простое | 1 |  | нет | 13
ЧГЭС | ВВР | ПС | ПС 110/10 кВ Паклинская | ТН4 10 | ТН | ЗНОЛ |  |  |  | СШ, С-10 | ЧГЭС | ЧЭ | 10 | 2006 | 2006 | 8 | 2014 |  |  | К | ТК О: В; ТК О: К; ТКР О: В; ТК О: К; В О: В; К О: К; В О: В; К О: К; МП МП: ЭМ; УРЗ УЭА: УРЗ; УРЗ УСА: УРЗ; МФУ МФУ: УРЗ | 1 | простое | 1 | простое | 1 | простое | 1 |  | нет | 13
ЧГЭС | ВВР | ПС | ПС 110/10 кВ Паклинская | Общеподстанционное устройство | ЩСН | [5 empty] | ЧГЭС | ЧЭ | 0.4 | 2006 | 2006 | 8 | 2014 |  |  | К | ТК О: В; ТК О: К; ТКР О: В; ТК О: К; В О: В; К О: К; В О: В; К О: К; МП МП: ЭМ; УРЗ УЭА: УРЗ; УРЗ УСА: УРЗ; МФУ МФУ: УРЗ | 1 | простое | 1 | простое | 1 | простое | 1 |  | нет | 13
ЧГЭС | ВВР | ПС | ПС 110/10 кВ Паклинская | Общеподстанционное устройство | АВР | РВ |  |  |  |  | ЧГЭС | ЧЭ | 0.4 | 2006 | 2006 | 8 | 2014 |  |  | К | ТК О: В; ТК О: К; ТКР О: ВП; ТК О: К; В О: В; К О: К; В О: В; К О: К; МП МП: ЭМ; УРЗ УЭА: УЭА; УРЗ УСА: УСА; МФУ МФУ: УСА | 1 | простое | 1 | простое | 1 | простое | 1 |  | нет | 13
ЧГЭС | ВВР | ПС | ПС 110/10 кВ Паклинская | Шкаф управления оперативным током №1 | ШУОТ | [5 empty] | ЧГЭС | ЧЭ | 0.4 | 2006 | 2006 | 8 | 2014 |  |  |  | ТК О: В; ТКР О: В; В О: В; В О: В; МП МП: ЭМ; УРЗ УЭА: УРЗ; УРЗ УСА: УРЗ; МФУ МФУ: УРЗ | 1 | простое | 1 | простое | 1 | простое | 1 |  | нет | 13
ЧГЭС | ВВР | ПС | ПС 110/10 кВ Паклинская | Шкаф управления оперативным током №2 | ШУОТ | [5 empty] | ЧГЭС | ЧЭ | 0.4 | 2006 | 2006 | 8 | 2014 |  |  |  | ТК О: В; ТКР О: В; В О: В; В О: В; МП МП: ЭМ; УРЗ УЭА: УРЗ; УРЗ УСА: УРЗ; МФУ МФУ: УРЗ | 1 | простое | 1 | простое | 1 | простое | 1 |  | нет | 13
ЧГЭС | ВВР | ПС | ПС 110/10 кВ Паклинская | Общеподстанционное устройство | ЦС | [5 empty] | ЧГЭС | ЧЭ | 110 | 2006 | 2006 | 8 | 2014 |  |  | В | ТК О: К; ТК О: В; ТКР О: К; ТК О: В; В О: К; К О: В; В О: К; К О: В; МП МП: ЭМ; УРЗ УЭА: УРЗ; УРЗ УСА: УРЗ; МФУ МФУ: УРЗ | 1 | простое | 1 | простое | 1 | простое | 1 |  | нет | 13
ЧГЭС | ВВР | ПС | ПС 110/10 кВ Паклинская | Общеподстанционное устройство | ОБР | [5 empty] | ЧГЭС | ЧЭ | 110 | 2006 | 2006 | 6 | 2014 |  |  | В | ТК ТК: В; ТКР О: В; В В: В; К О: В; К К: В; МП МП: ЭМ; УРЗ УЭА: УРЗ; УРЗ УСА: УРЗ; МФУ МФУ: УРЗ | 1 | простое | 1 | простое | 1 | простое | 1 |  | нет | 13
ЧГЭС | ВВР | ПС | ПС 110/10 кВ Паклинская | Общеподстанционное устройство | ОБР | [5 empty] | ЧГЭС | ЧЭ | 10 | 2006 | 2006 | 6 | 2014 |  |  | В | ТК ТК: В; ТКР О: В; В В: В; К О: В; К К: В; МП МП: ЭМ; УРЗ УЭА: УРЗ; УРЗ УСА: УРЗ; МФУ МФУ: УРЗ | 1 | простое | 1 | простое | 1 | простое | 1 |  | нет | 13
ЧГЭС | ВВР | ПС | ПС 35/6 кВ Холодильник | Т1 3,2 МВА | ГЗ | РГТ-80 |  |  |  | Т-35 | ЧГЭС | ЧЭ | 35 | 1977 | 1977 | 8 | 2016 | В |  |  | ТК ТК: К; ТК ТК: ВП; ТКР ТКР: К; ТК ТК: В; В В: К; К К: В; В В: К; К К: В; МП МП: ЭМ; УРЗ УЭА: УРЗ; УРЗ УСА: УРЗ; МФУ МФУ: УРЗ | 1 | простое | 1 | простое | 1 | простое | 1 |  | нет | 42
ЧГЭС | ВВР | ПС | ПС 35/6 кВ Холодильник | Т1 3,2 МВА | МТЗ | РТ-85 |  |  |  | Т-35 | ЧГЭС | ЧЭ | 6 | 1977 | 1977 | 8 | 2016 | В |  |  | ТК ТК: К; ТК ТК: ВП; ТКР ТКР: К; ТК ТК: В; В В: К; К К: В; В В: К; К К: В; МП МП: ЭМ; УРЗ УЭА: УРЗ; УРЗ УСА: УРЗ; МФУ МФУ: УРЗ | 1 | простое | 1 | простое | 1 | простое | 1 |  | нет | 42
ЧГЭС | ВВР | ПС | ПС 35/6 кВ Холодильник | Т1 3,2 МВА | Перегрев | ТКП-160 |  |  |  | Т-35 | ЧГЭС | ЧЭ | 35 | 1977 | 1977 | 8 | 2016 | В |  |  | ТК ТК: К; ТК ТК: ВП; ТКР ТКР: К; ТК ТК: В; В В: К; К К: В; В В: К; К К: В; МП МП: ЭМ; УРЗ УЭА: УРЗ; УРЗ УСА: УРЗ; МФУ МФУ: УРЗ | 1 | простое | 1 | простое | 1 | простое | 1 |  | нет | 42
ЧГЭС | ВВР | ПС | ПС 35/6 кВ Холодильник | Т1 3,2 МВА | ТТ | ТПОЛ |  |  |  | Т-35 | ЧГЭС | ЧЭ | 6 | 1977 | 1977 | 8 | 2016 | В |  |  | ТК ТК: К; ТК ТК: В; ТКР ТКР: К; ТК ТК: В; В В: К; К К: В; В В: К; К К: В; МП МП: ЭМ; УРЗ УЭА: УРЗ; УРЗ УСА: УРЗ; МФУ МФУ: УРЗ | 1 | простое | 4 | простое | 4 | простое | 1 |  | нет | 42
ЧГЭС | ВВР | ПС | ПС 35/6 кВ Холодильник | Т2 3,2 МВА | ГЗ | РГТ-80 |  |  |  | Т-35 | ЧГЭС | ЧЭ | 35 | 1977 | 1977 | 8 | 2016 | В |  |  | ТК ТК: К; ТК ТК: В; ТКР ТКР: К; ТК ТК: В; В В: К; К К: В; В В: К; К К: В; МП МП: ЭМ; УРЗ УЭА: УРЗ; УРЗ УСА: УРЗ; МФУ МФУ: УРЗ | 1 | простое | 1 | простое | 1 | простое | 1 |  | нет | 42
ЧГЭС | ВВР | ПС | ПС 35/6 кВ Холодильник | Т2 3,2 МВА | МТЗ | РТ-85 |  |  |  | Т-35 | ЧГЭС | ЧЭ | 6 | 1977 | 1977 | 8 | 2016 | В |  |  | ТК ТК: К; ТК ТК: ВП; ТКР ТКР: К; ТК ТК: В; В В: К; К К: В; В В: К; К К: В; МП МП: ЭМ; УРЗ УЭА: УРЗ; УРЗ УСА: УРЗ; МФУ МФУ: УРЗ | 1 | простое | 1 | простое | 1 | простое | 1 |  | нет | 42
ЧГЭС | ВВР | ПС | ПС 35/6 кВ Холодильник | Т2 3,2 МВА | Перегрев | ТКП-160 |  |  |  | Т-35 | ЧГЭС | ЧЭ | 35 | 1977 | 1977 | 8 | 2016 | В |  |  | ТК ТК: К; ТК ТК: В; ТКР ТКР: К; ТК ТК: В; В В: К; К К: В; В В: К; К К: В; МП МП: ЭМ; УРЗ УЭА: УРЗ; УРЗ УСА: УРЗ; МФУ МФУ: УРЗ | 1 | простое | 1 | простое | 1 | простое | 1 |  | нет | 42
ЧГЭС | ВВР | ПС | ПС 35/6 кВ Холодильник | Т2 3,2 МВА | ТТ | ТПОЛ |  |  |  | Т-35 | ЧГЭС | ЧЭ | 6 | 1977 | 1977 | 8 | 2016 | В |  |  | ТК ТК: К; ТК ТК: В; ТКР ТКР: К; ТК ТК: В; В В: К; К К: В; В В: К; К К: В; МП МП: ЭМ; УРЗ УЭА: УРЗ; УРЗ УСА: УРЗ; МФУ МФУ: УРЗ | 1 | простое | 4 | простое | 4 | простое | 1 |  | нет | 42
ЧГЭС | ВВР | ПС | ПС 35/6 кВ Холодильник | В 6 кВ Полет ф.1 | МТЗ | РТВ |  |  |  | КВЛ-6 | ЧГЭС | ЧЭ | 6 | 1977 | 1977 | 8 | 2016 | В |  |  | ТК ТК: К; ТК ТК: ВП; ТКР ТКР: К; ТК ТК: В; В В: К; К К: В; В В: К; К К: В; МП МП: ЭМ; УРЗ УЭА: УРЗ; УРЗ УСА: УРЗ; МФУ МФУ: УРЗ | 1 | простое | 1 | простое | 2 | простое | 1 |  | нет | 42
ЧГЭС | ВВР | ПС | ПС 35/6 кВ Холодильник | В 6 кВ Полет ф.1 | ТТ | ТПОЛ |  |  |  | КВЛ-6 | ЧГЭС | ЧЭ | 6 | 1977 | 1977 | 8 | 2016 | В |  |  | ТК ТК: К; ТК ТК: В; ТКР ТКР: К; ТК ТК: В; В В: К; К К: В; В В: К; К К: В; МП МП: ЭМ; УРЗ УЭА: УРЗ; УРЗ УСА: УРЗ; МФУ МФУ: УРЗ | 1 | простое | 4 | простое | 4 | простое | 1 |  | нет | 42
ЧГЭС | ВВР | ПС | ПС 35/6 кВ Холодильник | В 6 кВ ЗРУ 6 новое ф.3 | МТЗ | РТВ |  |  |  | КВЛ-6 | ЧГЭС | ЧЭ | 6 | 1977 | 1977 | 8 | 2016 | В |  |  | ТК ТК: К; ТК ТК: ВП; ТКР ТКР: К; ТК ТК: В; В В: К; К К: В; В В: К; К К: В; МП МП: ЭМ; УРЗ УЭА: УРЗ; УРЗ УСА: УРЗ; МФУ МФУ: УРЗ | 1 | простое | 1 | простое | 2 | простое | 1 |  | нет | 42
ЧГЭС | ВВР | ПС | ПС 35/6 кВ Холодильник | В 6 кВ ЗРУ 6 новое ф.3 | ТТ | ТПОЛ |  |  |  | КВЛ-6 | ЧГЭС | ЧЭ | 6 | 1977 | 1977 | 8 | 2016 | В |  |  | ТК ТК: К; ТК ТК: В; ТКР ТКР: К; ТК ТК: В; В В: К; К К: В; В В: К; К К: В; МП МП: ЭМ; УРЗ УЭА: УРЗ; УРЗ УСА: УРЗ; МФУ МФУ: УРЗ | 1 | простое | 4 | простое | 4 | простое | 1 |  | нет | 42
ЧГЭС | ВВР | ПС | ПС 35/6 кВ Холодильник | В 6 кВ Арктика Сервис ф.5 | МТЗ | РТВ |  |  |  | КВЛ-6 | ЧГЭС | ЧЭ | 6 | 1977 | 1977 | 8 | 2016 | В |  |  | ТК ТК: К; ТК ТК: ВП; ТКР ТКР: К; ТК ТК: В; В В: К; К К: В; В В: К; К К: В; МП МП: ЭМ; УРЗ УЭА: УРЗ; УРЗ УСА: УРЗ; МФУ МФУ: УРЗ | 1 | простое | 1 | простое | 2 | простое | 1 |  | нет | 42
ЧГЭС | ВВР | ПС | ПС 35/6 кВ Холодильник | В 6 кВ Арктика Сервис ф.5 | ТТ | ТПОЛ |  |  |  | КВЛ-6 | ЧГЭС | ЧЭ | 6 | 1977 | 1977 | 8 | 2016 | В |  |  | ТК ТК: К; ТК ТК: В; ТКР ТКР: К; ТК ТК: В; В В: К; К К: В; В В: К; К К: В; МП МП: ЭМ; УРЗ УЭА: УРЗ; УРЗ УСА: УРЗ; МФУ МФУ: УРЗ | 1 | простое | 4 | простое | 4 | простое | 1 |  | нет | 42
ЧГЭС | ВВР | ПС | ПС 35/6 кВ Холодильник | В 6 кВ ЗАО Норд Вест ф.7 | МТЗ | РТВ |  |  |  | КВЛ-6 | ЧГЭС | ЧЭ | 6 | 1977 | 1977 | 8 | 2016 | В |  |  | ТК ТК: К; ТК ТК: ВП; ТКР ТКР: К; ТК ТК: В; В В: К; К К: В; В В: К; К К: В; МП МП: ЭМ; УРЗ УЭА: УРЗ; УРЗ УСА: УРЗ; МФУ МФУ: УРЗ | 1 | простое | 1 | простое | 2 | простое | 1 |  | нет | 42
ЧГЭС | ВВР | ПС | ПС 35/6 кВ Холодильник | В 6 кВ ЗАО Норд Вест ф.7 | ТТ | ТПОЛ |  |  |  | КВЛ-6 | ЧГЭС | ЧЭ | 6 | 1977 | 1977 | 8 | 2016 | В |  |  | ТК ТК: К; ТК ТК: В; ТКР ТКР: К; ТК ТК: В; В В: К; К К: В; В В: К; К К: В; МП МП: ЭМ; УРЗ УЭА: УРЗ; УРЗ УСА: УРЗ; МФУ МФУ: УРЗ | 1 | простое | 4 | простое | 4 | простое | 1 |  | нет | 42
ЧГЭС | ВВР | ПС | ПС 35/6 кВ Холодильник | В 6 кВ ТП Макфа ф.9 | МТЗ | РТВ |  |  |  | КВЛ-6 | ЧГЭС | ЧЭ | 6 | 1977 | 1977 | 8 | 2016 | В |  |  | ТК ТК: К; ТК ТК: ВП; ТКР ТКР: К; ТК ТК: В; В В: К; К К: В; В В: К; К К: В; МП МП: ЭМ; УРЗ УЭА: УРЗ; УРЗ УСА: УРЗ; МФУ МФУ: УРЗ | 1 | простое | 1 | простое | 2 | простое | 1 |  | нет | 42
ЧГЭС | ВВР | ПС | ПС 35/6 кВ Холодильник | В 6 кВ ТП Макфа ф.9 | ТТ | ТПОЛ |  |  |  | КВЛ-6 | ЧГЭС | ЧЭ | 6 | 1977 | 1977 | 8 | 2016 | В |  |  | ТК ТК: К; ТК ТК: В; ТКР ТКР: К; ТК ТК: В; В В: К; К К: В; В В: К; К К: В; МП МП: ЭМ; УРЗ УЭА: УРЗ; УРЗ УСА: УРЗ; МФУ МФУ: УРЗ | 1 | простое | 4 | простое | 4 | простое | 1 |  | нет | 42
ЧГЭС | ВВР | ПС | ПС 35/6 кВ Холодильник | В 6 кВ ГУП МТО ф.11 | МТЗ | РТВ |  |  |  | КВЛ-6 | ЧГЭС | ЧЭ | 6 | 1977 | 1977 | 8 | 2016 | В |  |  | ТК ТК: К; ТК ТК: ВП; ТКР ТКР: К; ТК ТК: В; В В: К; К К: В; В В: К; К К: В; МП МП: ЭМ; УРЗ УЭА: УРЗ; УРЗ УСА: УРЗ; МФУ МФУ: УРЗ | 1 | простое | 1 | простое | 2 | простое | 1 |  | нет | 42
ЧГЭС | ВВР | ПС | ПС 35/6 кВ Холодильник | В 6 кВ ГУП МТО ф.11 | ТТ | ТПОЛ |  |  |  | КВЛ-6 | ЧГЭС | ЧЭ | 6 | 1977 | 1977 | 8 | 2016 | В |  |  | ТК ТК: К; ТК ТК: В; ТКР ТКР: К; ТК ТК: В; В В: К; К К: В; В В: К; К К: В; МП МП: ЭМ; УРЗ УЭА: УРЗ; УРЗ УСА: УРЗ; МФУ МФУ: УРЗ | 1 | простое | 4 | простое | 4 | простое | 1 |  | нет | 42
ЧГЭС | ВВР | ПС | ПС 35/6 кВ Холодильник | В 6 кВ Арктика Сервис ф.13 | МТЗ | РТВ |  |  |  | КВЛ-6 | ЧГЭС | ЧЭ | 6 | 1977 | 1977 | 8 | 2016 | В |  |  | ТК ТК: К; ТК ТК: ВП; ТКР ТКР: К; ТК ТК: В; В В: К; К К: В; В В: К; К К: В; МП МП: ЭМ; УРЗ УЭА: УРЗ; УРЗ УСА: УРЗ; МФУ МФУ: УРЗ | 1 | простое | 1 | простое | 2 | простое | 1 |  | нет | 42
ЧГЭС | ВВР | ПС | ПС 35/6 кВ Холодильник | В 6 кВ Арктика Сервис ф.13 | ТТ | ТПОЛ |  |  |  | КВЛ-6 | ЧГЭС | ЧЭ | 6 | 1977 | 1977 | 8 | 2016 | В |  |  | ТК ТК: К; ТК ТК: В; ТКР ТКР: К; ТК ТК: В; В В: К; К К: В; В В: К; К К: В; МП МП: ЭМ; УРЗ УЭА: УРЗ; УРЗ УСА: УРЗ; МФУ МФУ: УРЗ | 1 | простое | 4 | простое | 4 | простое | 1 |  | нет | 42
ЧГЭС | ВВР | ПС | ПС 35/6 кВ Холодильник | В 6 кВ ЗРУ 6 новое ф.15 | МТЗ | РТВ |  |  |  | КВЛ-6 | ЧГЭС | ЧЭ | 6 | 1977 | 1977 | 8 | 2016 | В |  |  | ТК ТК: К; ТК ТК: ВП; ТКР ТКР: К; ТК ТК: В; В В: К; К К: В; В В: К; К К: В; МП МП: ЭМ; УРЗ УЭА: УРЗ; УРЗ УСА: УРЗ; МФУ МФУ: УРЗ | 1 | простое | 1 | простое | 2 | простое | 1 |  | нет | 42
ЧГЭС | ВВР | ПС | ПС 35/6 кВ Холодильник | В 6 кВ ЗРУ 6 новое ф.15 | ТТ | ТПЛ |  |  |  | КВЛ-6 | ЧГЭС | ЧЭ | 6 | 1977 | 1977 | 8 | 2016 | В |  |  | ТК ТК: К; ТК ТК: В; ТКР ТКР: К; ТК ТК: В; В В: К; К К: В; В В: К; К К: В; МП МП: ЭМ; УРЗ УЭА: УРЗ; УРЗ УСА: УРЗ; МФУ МФУ: УРЗ | 1 | простое | 4 | простое | 4 | простое | 1 |  | нет | 42
ЧГЭС | ВВР | ПС | ПС 35/6 кВ Холодильник | 1СВ 6 | МТЗ | РТВ |  |  |  | В-6 | ЧГЭС | ЧЭ | 6 | 1977 | 1977 | 8 | 2016 | В |  |  | ТК ТК: К; ТК ТК: ВП; ТКР ТКР: К; ТК ТК: В; В В: К; К К: В; В В: К; К К: В; МП МП: ЭМ; УРЗ УЭА: УРЗ; УРЗ УСА: УРЗ; МФУ МФУ: УРЗ | 1 | простое | 1 | простое | 2 | простое | 1 |  | нет | 42
ЧГЭС | ВВР | ПС | ПС 35/6 кВ Холодильник | 1СВ 6 | ТТ | ТПОЛ |  |  |  | В-6 | ЧГЭС | ЧЭ | 6 | 1977 | 1977 | 8 | 2016 | В |  |  | ТК ТК: К; ТК ТК: В; ТКР ТКР: К; ТК ТК: В; В В: К; К К: В; В В: К; К К: В; МП МП: ЭМ; УРЗ УЭА: УРЗ; УРЗ УСА: УРЗ; МФУ МФУ: УРЗ | 1 | простое | 4 | простое | 4 | простое | 1 |  | нет | 42
ЧГЭС | ВВР | ПС | ПС 35/6 кВ Холодильник | 1ТН 1С6 | ТН | НТМИ |  |  |  | СШ, С-6 | ЧГЭС | ЧЭ | 6 | 1977 | 1977 | 8 | 2016 | В |  |  | ТК ТК: К; ТК ТК: В; ТКР ТКР: К; ТК ТК: В; В В: К; К К: В; В В: К; К К: В; МП МП: ЭМ; УРЗ УЭА: УРЗ; УРЗ УСА: УРЗ; МФУ МФУ: УРЗ | 1 | простое | 1 | простое | 1 | простое | 1 |  | нет | 42
ЧГЭС | ВВР | ПС | ПС 35/6 кВ Холодильник | 1ТН 2С6 | ТН | НТМИ |  |  |  | СШ, С-6 | ЧГЭС | ЧЭ | 6 | 1977 | 1977 | 8 | 2016 | В |  |  | ТК ТК: К; ТК ТК: В; ТКР ТКР: К; ТК ТК: В; В В: К; К К: В; В В: К; К К: В; МП МП: ЭМ; УРЗ УЭА: УРЗ; УРЗ УСА: УРЗ; МФУ МФУ: УРЗ | 1 | простое | 1 | простое | 1 | простое | 1 |  | нет | 42
ЧГЭС | ВВР | ПС | ПС 35/6 кВ Подкачная | Т1 6,3 МВА | ГЗ | РГТ-80 |  |  |  | Т-35 | ЧГЭС | ЧЭ | 35 | 1962 | 1962 | 8 | 2015 |  |  |  | О: К; ТК О: В; ТК О: К; ТКР О: ВП; ТК О: К; В О: В; К О: К; В О: В; МП МП: ЭМ; УРЗ УЭА: УРЗ; УРЗ УСА: УРЗ; МФУ МФУ: УРЗ | 1 | простое | 1 | простое | 1 | простое | 1 |  | нет | 57
ЧГЭС | ВВР | ПС | ПС 35/6 кВ Подкачная | Т1 6,3 МВА | ДЗТ | РНТ-565 |  |  |  | Т-35 | ЧГЭС | ЧЭ | 35 | 1962 | 1962 | 8 | 2015 |  |  |  | О: К; ТК О: В; ТК О: К; ТКР О: ВП; ТК О: К; В О: В; К О: К; В О: В; МП МП: ЭМ; УРЗ УЭА: УРЗ; УРЗ УСА: УРЗ; МФУ МФУ: УРЗ | 1 | простое | 1 | простое | 1 | простое | 1 |  | нет | 57
ЧГЭС | ВВР | ПС | ПС 35/6 кВ Подкачная | Т1 6,3 МВА | МТЗ | РТ-40 |  |  |  | Т-35 | ЧГЭС | ЧЭ | 35 | 1962 | 1962 | 8 | 2015 |  |  |  | О: К; ТК О: В; ТК О: К; ТКР О: ВП; ТК О: К; В О: В; К О: К; В О: В; МП МП: ЭМ; УРЗ УЭА: УРЗ; УРЗ УСА: УРЗ; МФУ МФУ: УРЗ | 1 | простое | 1 | простое | 1 | простое | 1 |  | нет | 57
ЧГЭС | ВВР | ПС | ПС 35/6 кВ Подкачная | Т1 6,3 МВА | Обдув |  |  |  |  | Т-35 | ЧГЭС | ЧЭ | 35 | 1962 | 1962 | 8 | 2015 |  |  |  | О: К; ТК О: В; ТК О: К; ТКР О: ВП; ТК О: К; В О: В; К О: К; В О: В; МП МП: ЭМ; УРЗ УЭА: УРЗ; УРЗ УСА: УРЗ; МФУ МФУ: УРЗ | 1 | простое | 1 | простое | 1 | простое | 1 |  | нет | 57
ЧГЭС | ВВР | ПС | ПС 35/6 кВ Подкачная | Т1 6,3 МВА | Перегрев | ТКП-160 |  |  |  | Т-35 | ЧГЭС | ЧЭ | 35 | 1962 | 1962 | 8 | 2015 |  |  |  | О: К; ТК О: В; ТК О: К; ТКР О: ВП; ТК О: К; В О: В; К О: К; В О: В; МП МП: ЭМ; УРЗ УЭА: УРЗ; УРЗ УСА: УРЗ; МФУ МФУ: УРЗ | 1 | простое | 1 | простое | 1 | простое | 1 |  | нет | 57
ЧГЭС | ВВР | ПС | ПС 35/6 кВ Подкачная | Т1 6,3 МВА | ОД и КЗ |  |  |  |  | Т-35 | ЧГЭС | ЧЭ | 35 | 1962 | 1962 | 8 | 2015 | О | О |  | К | О | О | О | В | О | О | О | К | О | О | О | В | О | О | О | К | О | О | О | В | О | О | О | К | О | О | О | В | О | О | О | ЭМ | УРЗ | УРЗ | УРЗ | 1 | простое | 1 | простое | 1 | простое | 1 |  | нет | 57
ЧГЭС | ВВР | ПС | ПС 35/6 кВ Подкачная | Т1 6,3 МВА | ТТ | ТФНД |  |  |  | Т-35 | ЧГЭС | ЧЭ | 35 | 1962 | 1962 | 8 | 2015 |  |  |  | О: К; ТК О: В; ТК О: К; ТКР О: В; ТК О: К; В О: В; К О: К; В О: В; МП МП: ЭМ; УРЗ УЭА: УРЗ; УРЗ УСА: УРЗ; МФУ МФУ: УРЗ | 1 | простое | 2 | простое | 4 | простое | 1 |  | нет | 57
ЧГЭС | ВВР | ПС | ПС 35/6 кВ Подкачная | Т1 6,3 МВА | ТТ | ТВЛМ |  |  |  | Т-35 | ЧГЭС | ЧЭ | 6 | 1962 | 1962 | 8 | 2015 |  |  |  | О: К; ТК О: В; ТК О: К; ТКР О: В; ТК О: К; В О: В; К О: К; В О: В; МП МП: ЭМ; УРЗ УЭА: УРЗ; УРЗ УСА: УРЗ; МФУ МФУ: УРЗ | 1 | простое | 1 | простое | 4 | простое | 1 |  | нет | 57
ЧГЭС | ВВР | ПС | ПС 35/6 кВ Подкачная | Т2 6,3 МВА | ГЗ | РГТ-80 |  |  |  | Т-35 | ЧГЭС | ЧЭ | 35 | 1962 | 1962 | 8 | 2015 |  |  |  | О: К; ТК О: В; ТК О: К; ТКР О: ВП; ТК О: К; В О: В; К О: К; В О: В; МП МП: ЭМ; УРЗ УЭА: УРЗ; УРЗ УСА: УРЗ; МФУ МФУ: УРЗ | 1 | простое | 1 | простое | 1 | простое | 1 |  | нет | 57
ЧГЭС | ВВР | ПС | ПС 35/6 кВ Подкачная | Т2 6,3 МВА | ДЗТ | РНТ-565 |  |  |  | Т-35 | ЧГЭС | ЧЭ | 35 | 1962 | 1962 | 8 | 2015 |  |  |  | О: К; ТК О: В; ТК О: К; ТКР О: ВП; ТК О: К; В О: В; К О: К; В О: В; МП МП: ЭМ; УРЗ УЭА: УРЗ; УРЗ УСА: УРЗ; МФУ МФУ: УРЗ | 1 | простое | 1 | простое | 1 | простое | 1 |  | нет | 57
ЧГЭС | ВВР | ПС | ПС 35/6 кВ Подкачная | Т2 6,3 МВА | МТЗ | РТ-40 |  |  |  | Т-35 | ЧГЭС | ЧЭ | 35 | 1962 | 1962 | 8 | 2015 |  |  |  | О: К; ТК О: В; ТК О: К; ТКР О: ВП; ТК О: К; В О: В; К О: К; В О: В; МП МП: ЭМ; УРЗ УЭА: УРЗ; УРЗ УСА: УРЗ; МФУ МФУ: УРЗ | 1 | простое | 1 | простое | 1 | простое | 1 |  | нет | 57
ЧГЭС | ВВР | ПС | ПС 35/6 кВ Подкачная | Т2 6,3 МВА | Обдув |  |  |  |  | Т-35 | ЧГЭС | ЧЭ | 35 | 1962 | 1962 | 8 | 2015 |  |  |  | О: К; ТК О: В; ТК О: К; ТКР О: ВП; ТК О: К; В О: В; К О: К; В О: В; МП МП: ЭМ; УРЗ УЭА: УРЗ; УРЗ УСА: УРЗ; МФУ МФУ: УРЗ | 1 | простое | 1 | простое | 1 | простое | 1 |  | нет | 57
ЧГЭС | ВВР | ПС | ПС 35/6 кВ Подкачная | Т2 6,3 МВА | Перегрев | ТКП-160 |  |  |  | Т-35 | ЧГЭС | ЧЭ | 35 | 1962 | 1962 | 8 | 2015 |  |  |  | О: К; ТК О: В; ТК О: К; ТКР О: ВП; ТК О: К; В О: В; К О: К; В О: В; МП МП: ЭМ; УРЗ УЭА: УРЗ; УРЗ УСА: УРЗ; МФУ МФУ: УРЗ | 1 | простое | 1 | простое | 1 | простое | 1 |  | нет | 57
ЧГЭС | ВВР | ПС | ПС 35/6 кВ Подкачная | Т2 6,3 МВА | ОД и КЗ |  |  |  |  | Т-35 | ЧГЭС | ЧЭ | 35 | 1962 | 1962 | 8 | 2015 | О | О |  | К | О | О | О | В | О | О | О | К | О | О | О | В | О | О | О | К | О | О | О | В | О | О | О | К | О | О | О | В | О | О | О | ЭМ | УРЗ | УРЗ | УРЗ | 1 | простое | 1 | простое | 1 | простое | 1 |  | нет | 57
ЧГЭС | ВВР | ПС | ПС 35/6 кВ Подкачная | Т2 6,3 МВА | ТТ | ТВТ |  |  |  | Т-35 | ЧГЭС | ЧЭ | 35 | 1962 | 1962 | 8 | 2015 |  |  |  | О: К; ТК О: В; ТК О: К; ТКР О: В; ТК О: К; В О: В; К О: К; В О: В; МП МП: ЭМ; УРЗ УЭА: УРЗ; УРЗ УСА: УРЗ; МФУ МФУ: УРЗ | 1 | простое | 2 | простое | 4 | простое | 1 |  | нет | 57
ЧГЭС | ВВР | ПС | ПС 35/6 кВ Подкачная | Т2 6,3 МВА | ТТ | ТВЛМ |  |  |  | Т-35 | ЧГЭС | ЧЭ | 6 | 1962 | 1962 | 8 | 2015 |  |  |  | О: К; ТК О: В; ТК О: К; ТКР О: В; ТК О: К; В О: В; К О: К; В О: В; МП МП: ЭМ; УРЗ УЭА: УРЗ; УРЗ УСА: УРЗ; МФУ МФУ: УРЗ | 1 | простое | 1 | простое | 1 | простое | 1 |  | нет | 57
ЧГЭС | ВВР | ПС | ПС 35/6 кВ Строммашина | Т1 10 МВА | ГЗ | BF 80/Q |  |  |  | Т-35 | ЧГЭС | ЧЭ | 35 | 1969 | 1969 | 8 | 2014 |  |  | К | ТК О: В; ТК О: К; ТКР О: В; ТК О: К; В О: В; К О: К; В О: В; К О: К; МП МП: ЭМ; УРЗ УЭА: УРЗ; УРЗ УСА: УРЗ; МФУ МФУ: УРЗ | 1 | простое | 1 | простое | 1 | простое | 1 |  | нет | 50
ЧГЭС | ВВР | ПС | ПС 35/6 кВ Строммашина | Т1 10 МВА | ДЗТ | РНТ-565 |  |  |  | Т-35 | ЧГЭС | ЧЭ | 35 | 1969 | 1969 | 8 | 2014 |  |  | К | ТК О: ВП; ТК О: К; ТКР О: В; ТК О: К; В О: В; К О: К; В О: В; К О: К; МП МП: ЭМ; УРЗ УЭА: УРЗ; УРЗ УСА: УРЗ; МФУ МФУ: УРЗ | 1 | простое | 1 | простое | 1 | простое | 1 |  | нет | 50
ЧГЭС | ВВР | ПС | ПС 35/6 кВ Строммашина | Т1 10 МВА | МТЗ | РТ-85 |  |  |  | Т-35 | ЧГЭС | ЧЭ | 35 | 1969 | 1969 | 8 | 2014 |  |  | К | ТК О: ВП; ТК О: К; ТКР О: В; ТК О: К; В О: В; К О: К; В О: В; К О: К; МП МП: ЭМ; УРЗ УЭА: УРЗ; УРЗ УСА: УРЗ; МФУ МФУ: УРЗ | 1 | простое | 1 | простое | 1 | простое | 1 |  | нет | 50
ЧГЭС | ВВР | ПС | ПС 35/6 кВ Строммашина | Т1 10 МВА | Обдув |  |  |  |  | Т-35 | ЧГЭС | ЧЭ | 35 | 1969 | 1969 | 8 | 2014 |  |  | К | ТК О: В; ТК О: К; ТКР О: В; ТК О: К; В О: В; К О: К; В О: В; К О: К; МП МП: ЭМ; УРЗ УЭА: УРЗ; УРЗ УСА: УРЗ; МФУ МФУ: УРЗ | 1 | простое | 1 | простое | 1 | простое | 1 |  | нет | 50
ЧГЭС | ВВР | ПС | ПС 35/6 кВ Строммашина | Т1 10 МВА | Перегрев | ТКП-160 |  |  |  | Т-35 | ЧГЭС | ЧЭ | 35 | 1969 | 1969 | 8 | 2014 |  |  | К | ТК О: В; ТК О: К; ТКР О: В; ТК О: К; В О: В; К О: К; В О: В; К О: К; МП МП: ЭМ; УРЗ УЭА: УРЗ; УРЗ УСА: УРЗ; МФУ МФУ: УРЗ | 1 | простое | 1 | простое | 1 | простое | 1 |  | нет | 50
ЧГЭС | ВВР | ПС | ПС 35/6 кВ Строммашина | Т1 10 МВА | ТТ | ТВДМ |  |  |  | Т-35 | ЧГЭС | ЧЭ | 35 | 1969 | 1969 | 8 | 2014 |  |  | К | ТК О: В; ТК О: К; ТКР О: В; ТК О: К; В О: В; К О: К; В О: В; К О: К; МП МП: ЭМ; УРЗ УЭА: УРЗ; УРЗ УСА: УРЗ; МФУ МФУ: УРЗ | 1 | простое | 3 | простое | 6 | простое | 1 |  | нет | 50
ЧГЭС | ВВР | ПС | ПС 35/6 кВ Строммашина | Т1 10 МВА | ТТ | ТПОЛ |  |  |  | Т-35 | ЧГЭС | ЧЭ | 6 | 1969 | 1969 | 8 | 2014 |  |  | К | ТК О: В; ТК О: К; ТКР О: В; ТК О: К; В О: В; К О: К; В О: В; К О: К; МП МП: ЭМ; УРЗ УЭА: УРЗ; УРЗ УСА: УРЗ; МФУ МФУ: УРЗ | 1 | простое | 4 | простое | 4 | простое | 1 |  | нет | 50
ЧГЭС | ВВР | ПС | ПС 35/6 кВ Строммашина | Т2 10 МВА | ГЗ | РГЧ-65 |  |  |  | Т-35 | ЧГЭС | ЧЭ | 35 | 1969 | 1969 | 8 | 2014 |  |  | К | ТК О: В; ТК О: К; ТКР О: В; ТК О: К; В О: В; К О: К; В О: В; К О: К; МП МП: ЭМ; УРЗ УЭА: УРЗ; УРЗ УСА: УРЗ; МФУ МФУ: УРЗ | 1 | простое | 1 | простое | 1 | простое | 1 |  | нет | 50
ЧГЭС | ВВР | ПС | ПС 35/6 кВ Строммашина | Т2 10 МВА | ДЗТ | РНТ-565 |  |  |  | Т-35 | ЧГЭС | ЧЭ | 35 | 1969 | 1969 | 8 | 2014 |  |  | К | ТК О: ВП; ТК О: К; ТКР О: В; ТК О: К; В О: В; К О: К; В О: В; К О: К; МП МП: ЭМ; УРЗ УЭА: УРЗ; УРЗ УСА: УРЗ; МФУ МФУ: УРЗ | 1 | простое | 1 | простое | 1 | простое | 1 |  | нет | 50
ЧГЭС | ВВР | ПС | ПС 35/6 кВ Строммашина | Т2 10 МВА | МТЗ | РТ-85 |  |  |  | Т-35 | ЧГЭС | ЧЭ | 35 | 1969 | 1969 | 8 | 2014 |  |  | К | ТК О: ВП; ТК О: К; ТКР О: В; ТК О: К; В О: В; К О: К; В О: В; К О: К; МП МП: ЭМ; УРЗ УЭА: УРЗ; УРЗ УСА: УРЗ; МФУ МФУ: УРЗ | 1 | простое | 1 | простое | 1 | простое | 1 |  | нет | 50
ЧГЭС | ВВР | ПС | ПС 35/6 кВ Строммашина | Т2 10 МВА | Обдув |  |  |  |  | Т-35 | ЧГЭС | ЧЭ | 35 | 1969 | 1969 | 8 | 2014 |  |  | К | ТК О: В; ТК О: К; ТКР О: В; ТК О: К; В О: В; К О: К; В О: В; К О: К; МП МП: ЭМ; УРЗ УЭА: УРЗ; УРЗ УСА: УРЗ; МФУ МФУ: УРЗ | 1 | простое | 1 | простое | 1 | простое | 1 |  | нет | 50
ЧГЭС | ВВР | ПС | ПС 35/6 кВ Строммашина | Т2 10 МВА | Перегрев | ТКП-160 |  |  |  | Т-35 | ЧГЭС | ЧЭ | 35 | 1969 | 1969 | 8 | 2014 |  |  | К | ТК О: ВП; ТК О: К; ТКР О: В; ТК О: К; В О: В; К О: К; В О: В; К О: К; МП МП: ЭМ; УРЗ УЭА: УРЗ; УРЗ УСА: УРЗ; МФУ МФУ: УРЗ | 1 | простое | 1 | простое | 1 | простое | 1 |  | нет | 50
ЧГЭС | ВВР | ПС | ПС 35/6 кВ Строммашина | Т2 10 МВА | ТТ | ТВДМ |  |  |  | Т-35 | ЧГЭС | ЧЭ | 35 | 1969 | 1969 | 8 | 2014 |  |  | К | ТК О: В; ТК О: К; ТКР О: В; ТК О: К; В О: В; К О: К; В О: В; К О: К; МП МП: ЭМ; УРЗ УЭА: УРЗ; УРЗ УСА: УРЗ; МФУ МФУ: УРЗ | 1 | простое | 3 | простое | 6 | простое | 1 |  | нет | 50
ЧГЭС | ВВР | ПС | ПС 35/6 кВ Строммашина | Т2 10 МВА | ТТ | ТПОЛ |  |  |  | Т-35 | ЧГЭС | ЧЭ | 6 | 1969 | 1969 | 8 | 2014 |  |  | К | ТК О: В; ТК О: К; ТКР О: В; ТК О: К; В О: В; К О: К; В О: В; К О: К; МП МП: ЭМ; УРЗ УЭА: УРЗ; УРЗ УСА: УРЗ; МФУ МФУ: УРЗ | 1 | простое | 4 | простое | 4 | простое | 1 |  | нет | 50
ЧГЭС | ВВР | ПС | ПС 35/6 кВ Строммашина | В 6 кВ ТП 3334 ф.1 | МТЗ | РТ-85 |  |  |  | КВЛ-6 | ЧГЭС | ЧЭ | 6 | 1969 | 1969 | 8 | 2014 |  |  | К | ТК О: ВП; ТК О: К; ТКР О: В; ТК О: К; В О: В; К О: К; В О: В; К О: К; МП МП: ЭМ; УРЗ УЭА: УРЗ; УРЗ УСА: УРЗ; МФУ МФУ: УРЗ | 1 | простое | 1 | простое | 2 | простое | 1 |  | нет | 50
ЧГЭС | ВВР | ПС | ПС 35/6 кВ Строммашина | В 6 кВ ТП 3334 ф.1 | ТТ | ТПЛ |  |  |  | КВЛ-6 | ЧГЭС | ЧЭ | 6 | 1969 | 1969 | 8 | 2014 |  |  | К | ТК О: В; ТК О: К; ТКР О: В; ТК О: К; В О: В; К О: К; В О: В; К О: К; МП МП: ЭМ; УРЗ УЭА: УРЗ; УРЗ УСА: УРЗ; МФУ МФУ: УРЗ | 1 | простое | 4 | простое | 4 | простое | 1 |  | нет | 50
ЧГЭС | ВВР | ПС | ПС 35/6 кВ Строммашина | В 6 кВ ЧТТУ 28 ф.2 | МТЗ | РТ-85 |  |  |  | КВЛ-6 | ЧГЭС | ЧЭ | 6 | 1969 | 1969 | 8 | 2014 |  |  | К | ТК О: ВП; ТК О: К; ТКР О: В; ТК О: К; В О: В; К О: К; В О: В; К О: К; МП МП: ЭМ; УРЗ УЭА: УРЗ; УРЗ УСА: УРЗ; МФУ МФУ: УРЗ | 1 | простое | 1 | простое | 2 | простое | 1 |  | нет | 50
ЧГЭС | ВВР | ПС | ПС 35/6 кВ Строммашина | В 6 кВ ЧТТУ 28 ф.2 | ТТ | ТПОЛ |  |  |  | КВЛ-6 | ЧГЭС | ЧЭ | 6 | 1969 | 1969 | 8 | 2014 |  |  | К | ТК О: В; ТК О: К; ТКР О: В; ТК О: К; В О: В; К О: К; В О: В; К О: К; МП МП: ЭМ; УРЗ УЭА: УРЗ; УРЗ УСА: УРЗ; МФУ МФУ: УРЗ | 1 | простое | 4 | простое | 4 | простое | 1 |  | нет | 50
ЧГЭС | ВВР | ПС | ПС 35/6 кВ Строммашина | В 6 кВ ЭПП ф.4 | МТЗ | РТ-85 |  |  |  | КВЛ-6 | ЧГЭС | ЧЭ | 6 | 1969 | 1969 | 8 | 2014 |  |  | К | ТК О: ВП; ТК О: К; ТКР О: В; ТК О: К; В О: В; К О: К; В О: В; К О: К; МП МП: ЭМ; УРЗ УЭА: УРЗ; УРЗ УСА: УРЗ; МФУ МФУ: УРЗ | 1 | простое | 1 | простое | 2 | простое | 1 |  | нет | 50
ЧГЭС | ВВР | ПС | ПС 35/6 кВ Строммашина | В 6 кВ ЭПП ф.4 | ТТ | ТПЛМ |  |  |  | КВЛ-6 | ЧГЭС | ЧЭ | 6 | 1969 | 1969 | 8 | 2014 |  |  | К | ТК О: В; ТК О: К; ТКР О: В; ТК О: К; В О: В; К О: К; В О: В; К О: К; МП МП: ЭМ; УРЗ УЭА: УРЗ; УРЗ УСА: УРЗ; МФУ МФУ: УРЗ | 1 | простое | 4 | простое | 4 | простое | 1 |  | нет | 50
ЧГЭС | ВВР | ПС | ПС 35/6 кВ Строммашина | В 6 кВ ТП 1 ф.8 | МТЗ | РТ-85 |  |  |  | КВЛ-6 | ЧГЭС | ЧЭ | 6 | 1969 | 1969 | 8 | 2014 |  |  | К | ТК О: ВП; ТК О: К; ТКР О: В; ТК О: К; В О: В; К О: К; В О: В; К О: К; МП МП: ЭМ; УРЗ УЭА: УРЗ; УРЗ УСА: УРЗ; МФУ МФУ: УРЗ | 1 | простое | 1 | простое | 2 | простое | 1 |  | нет | 50
ЧГЭС | ВВР | ПС | ПС 35/6 кВ Строммашина | В 6 кВ ТП 1 ф.8 | ТТ | ТПЛ |  |  |  | КВЛ-6 | ЧГЭС | ЧЭ | 6 | 1969 | 1969 | 8 | 2014 |  |  | К | ТК О: В; ТК О: К; ТКР О: В; ТК О: К; В О: В; К О: К; В О: В; К О: К; МП МП: ЭМ; УРЗ УЭА: УРЗ; УРЗ УСА: УРЗ; МФУ МФУ: УРЗ | 1 | простое | 4 | простое | 4 | простое | 1 |  | нет | 50
ЧГЭС | ВВР | ПС | ПС 35/6 кВ Строммашина | В 6 кВ ТП 3515 ф.12 | МТЗ | РТ-85 |  |  |  | КВЛ-6 | ЧГЭС | ЧЭ | 6 | 1969 | 1969 | 8 | 2014 |  |  | К | ТК О: ВП; ТК О: К; ТКР О: В; ТК О: К; В О: В; К О: К; В О: В; К О: К; МП МП: ЭМ; УРЗ УЭА: УРЗ; УРЗ УСА: УРЗ; МФУ МФУ: УРЗ | 1 | простое | 1 | простое | 2 | простое | 1 |  | нет | 50
ЧГЭС | ВВР | ПС | ПС 35/6 кВ Строммашина | В 6 кВ ТП 3515 ф.12 | ТТ | ТПЛ |  |  |  | КВЛ-6 | ЧГЭС | ЧЭ | 6 | 1969 | 1969 | 8 | 2014 |  |  | К | ТК О: В; ТК О: К; ТКР О: В; ТК О: К; В О: В; К О: К; В О: В; К О: К; МП МП: ЭМ; УРЗ УЭА: УРЗ; УРЗ УСА: УРЗ; МФУ МФУ: УРЗ | 1 | простое | 4 | простое | 4 | простое | 1 |  | нет | 50
ЧГЭС | ВВР | ПС | ПС 35/6 кВ Строммашина | В 6 кВ ЭПП ф.17 | МТЗ | РТ-85 |  |  |  | КВЛ-6 | ЧГЭС | ЧЭ | 6 | 1969 | 1969 | 8 | 2014 |  |  | К | ТК О: ВП; ТК О: К; ТКР О: В; ТК О: К; В О: В; К О: К; В О: В; К О: К; МП МП: ЭМ; УРЗ УЭА: УРЗ; УРЗ УСА: УРЗ; МФУ МФУ: УРЗ | 1 | простое | 1 | простое | 2 | простое | 1 |  | нет | 50
ЧГЭС | ВВР | ПС | ПС 35/6 кВ Строммашина | В 6 кВ ЭПП ф.17 | ТТ | ТПЛ |  |  |  | КВЛ-6 | ЧГЭС | ЧЭ | 6 | 1969 | 1969 | 8 | 2014 |  |  | К | ТК О: В; ТК О: К; ТКР О: В; ТК О: К; В О: В; К О: К; В О: В; К О: К; МП МП: ЭМ; УРЗ УЭА: УРЗ; УРЗ УСА: УРЗ; МФУ МФУ: УРЗ | 1 | простое | 4 | простое | 4 | простое | 1 |  | нет | 50
ЧГЭС | ВВР | ПС | ПС 35/6 кВ Строммашина | В 6 кВ ЧТТУ 28 ф.20 | МТЗ | РТ-85 |  |  |  | КВЛ-6 | ЧГЭС | ЧЭ | 6 | 1969 | 1969 | 8 | 2014 |  |  | К | ТК О: ВП; ТК О: К; ТКР О: В; ТК О: К; В О: В; К О: К; В О: В; К О: К; МП МП: ЭМ; УРЗ УЭА: УРЗ; УРЗ УСА: УРЗ; МФУ МФУ: УРЗ | 1 | простое | 1 | простое | 2 | простое | 1 |  | нет | 50
ЧГЭС | ВВР | ПС | ПС 35/6 кВ Строммашина | В 6 кВ ЧТТУ 28 ф.20 | ТТ | ТПОЛ |  |  |  | КВЛ-6 | ЧГЭС | ЧЭ | 6 | 1969 | 1969 | 8 | 2014 |  |  | К | ТК О: В; ТК О: К; ТКР О: В; ТК О: К; В О: В; К О: К; В О: В; К О: К; МП МП: ЭМ; УРЗ УЭА: УРЗ; УРЗ УСА: УРЗ; МФУ МФУ: УРЗ | 1 | простое | 4 | простое | 4 | простое | 1 |  | нет | 50
ЧГЭС | ВВР | ПС | ПС 35/6 кВ Строммашина | В 6 кВ ЦРП Строммашина ф.22 | МТЗ | РТ-85 |  |  |  | КВЛ-6 | ЧГЭС | ЧЭ | 6 | 1969 | 1969 | 8 | 2014 |  |  | К | ТК О: ВП; ТК О: К; ТКР О: В; ТК О: К; В О: В; К О: К; В О: В; К О: К; МП МП: ЭМ; УРЗ УЭА: УРЗ; УРЗ УСА: УРЗ; МФУ МФУ: УРЗ | 1 | простое | 1 | простое | 2 | простое | 1 |  | нет | 50
ЧГЭС | ВВР | ПС | ПС 35/6 кВ Строммашина | В 6 кВ ЦРП Строммашина ф.22 | ТТ | ТПЛ |  |  |  | КВЛ-6 | ЧГЭС | ЧЭ | 6 | 1969 | 1969 | 8 | 2014 |  |  | К | ТК О: В; ТК О: К; ТКР О: В; ТК О: К; В О: В; К О: К; В О: В; К О: К; МП МП: ЭМ; УРЗ УЭА: УРЗ; УРЗ УСА: УРЗ; МФУ МФУ: УРЗ | 1 | простое | 4 | простое | 4 | простое | 1 |  | нет | 50
ЧГЭС | ВВР | ПС | ПС 35/6 кВ Строммашина | В 6 кВ ТП 3515 ф.25 | МТЗ | РТ-85 |  |  |  | КВЛ-6 | ЧГЭС | ЧЭ | 6 | 1969 | 1969 | 8 | 2014 |  |  | К | ТК О: ВП; ТК О: К; ТКР О: В; ТК О: К; В О: В; К О: К; В О: В; К О: К; МП МП: ЭМ; УРЗ УЭА: УРЗ; УРЗ УСА: УРЗ; МФУ МФУ: УРЗ | 1 | простое | 1 | простое | 2 | простое | 1 |  | нет | 50
ЧГЭС | ВВР | ПС | ПС 35/6 кВ Строммашина | В 6 кВ ТП 3515 ф.25 | ТТ | ТПФМ |  |  |  | КВЛ-6 | ЧГЭС | ЧЭ | 6 | 1969 | 1969 | 8 | 2014 |  |  | К | ТК О: В; ТК О: К; ТКР О: В; ТК О: К; В О: В; К О: К; В О: В; К О: К; МП МП: ЭМ; УРЗ УЭА: УРЗ; УРЗ УСА: УРЗ; МФУ МФУ: УРЗ | 1 | простое | 4 | простое | 4 | простое | 1 |  | нет | 50
ЧГЭС | ВВР | ПС | ПС 35/6 кВ Строммашина | В 6 кВ ТП 3334 ф.26 | МТЗ | РТ-85 |  |  |  | КВЛ-6 | ЧГЭС | ЧЭ | 6 | 1969 | 1969 | 8 | 2014 |  |  | К | ТК О: ВП; ТК О: К; ТКР О: В; ТК О: К; В О: В; К О: К; В О: В; К О: К; МП МП: ЭМ; УРЗ УЭА: УРЗ; УРЗ УСА: УРЗ; МФУ МФУ: УРЗ | 1 | простое | 1 | простое | 2 | простое | 1 |  | нет | 50
ЧГЭС | ВВР | ПС | ПС 35/6 кВ Строммашина | В 6 кВ ТП 3334 ф.26 | ТТ | ТПОЛ |  |  |  | КВЛ-6 | ЧГЭС | ЧЭ | 6 | 1969 | 1969 | 8 | 2014 |  |  | К | ТК О: В; ТК О: К; ТКР О: В; ТК О: К; В О: В; К О: К; В О: В; К О: К; МП МП: ЭМ; УРЗ УЭА: УРЗ; УРЗ УСА: УРЗ; МФУ МФУ: УРЗ | 1 | простое | 4 | простое | 4 | простое | 1 |  | нет | 50
ЧГЭС | ВВР | ПС | ПС 35/6 кВ Строммашина | СВ 6 | МТЗ | РТ-85 |  |  |  | В-6 | ЧГЭС | ЧЭ | 6 | 1969 | 1969 | 8 | 2014 |  |  | К | ТК О: ВП; ТК О: К; ТКР О: В; ТК О: К; В О: В; К О: К; В О: В; К О: К; МП МП: ЭМ; УРЗ УЭА: УРЗ; УРЗ УСА: УРЗ; МФУ МФУ: УРЗ | 1 | простое | 1 | простое | 2 | простое | 1 |  | нет | 50
ЧГЭС | ВВР | ПС | ПС 35/6 кВ Строммашина | Общеподстанционное устройство | АВР |  |  |  |  | В-6 | ЧГЭС | ЧЭ | 6 | 1969 | 1969 | 8 | 2014 |  |  | К | ТК О: В; ТК О: К; ТКР О: В; ТК О: К; В О: В; К О: К; В О: В; К О: К; МП МП: МЭ; УРЗ УЭА: УЭА; УРЗ УСА: УСА; МФУ МФУ: УСА | 1 | простое | 1 | простое | 1 | простое | 1 |  | нет | 50
ЧГЭС | ВВР | ПС | ПС 35/6 кВ Строммашина | ЗМН 1С 6 кВ | ЗМН | РН-54 |  |  |  | СШ, С-6 | ЧГЭС | ЧЭ | 6 | 1969 | 1969 | 8 | 2014 |  |  | К | ТК О: ВП; ТК О: К; ТКР О: В; ТК О: К; В О: В; К О: К; В О: В; К О: К; МП МП: ЭМ; УРЗ УЭА: УРЗ; УРЗ УСА: УРЗ; МФУ МФУ: УРЗ | 1 | простое | 1 | простое | 1 | простое | 1 |  | нет | 50
ЧГЭС | ВВР | ПС | ПС 35/6 кВ Строммашина | ЗМН 2С 6 кВ | ЗМН | РН-54 |  |  |  | СШ, С-6 | ЧГЭС | ЧЭ | 6 | 1969 | 1969 | 8 | 2014 |  |  | К | ТК О: ВП; ТК О: К; ТКР О: В; ТК О: К; В О: В; К О: К; В О: В; К О: К; МП МП: ЭМ; УРЗ УЭА: УРЗ; УРЗ УСА: УРЗ; МФУ МФУ: УРЗ | 1 | простое | 1 | простое | 1 | простое | 1 |  | нет | 50
ЧГЭС | ВВР | ПС | ПС 35/6 кВ Строммашина | СВ 6 | ТТ | ТПОЛ |  |  |  | В-6 | ЧГЭС | ЧЭ | 6 | 1969 | 1969 | 8 | 2014 |  |  | К | ТК О: В; ТК О: К; ТКР О: В; ТК О: К; В О: В; К О: К; В О: В; К О: К; МП МП: ЭМ; УРЗ УЭА: УРЗ; УРЗ УСА: УРЗ; МФУ МФУ: УРЗ | 1 | простое | 4 | простое | 4 | простое | 1 |  | нет | 50
ЧГЭС | ВВР | ПС | ПС 35/6 кВ Строммашина | ТН1 6 | ТН | НТМИ |  |  |  | СШ, С-6 | ЧГЭС | ЧЭ | 6 | 1969 | 1969 | 8 | 2014 |  |  | К | ТК О: В; ТК О: К; ТКР О: В; ТК О: К; В О: В; К О: К; В О: В; К О: К; МП МП: ЭМ; УРЗ УЭА: УРЗ; УРЗ УСА: УРЗ; МФУ МФУ: УРЗ | 1 | простое | 1 | простое | 1 | простое | 1 |  | нет | 50
ЧГЭС | ВВР | ПС | ПС 35/6 кВ Строммашина | ТН2 6 | ТН | НТМИ |  |  |  | СШ, С-6 | ЧГЭС | ЧЭ | 6 | 1969 | 1969 | 8 | 2014 |  |  | К | ТК О: В; ТК О: К; ТКР О: В; ТК О: К; В О: В; К О: К; В О: В; К О: К; МП МП: ЭМ; УРЗ УЭА: УРЗ; УРЗ УСА: УРЗ; МФУ МФУ: УРЗ | 1 | простое | 1 | простое | 1 | простое | 1 |  | нет | 50
ЧГЭС | ВВР | ПС | ПС 110/10/6 кВ Южная | В 110 кВ Исаково-Челябинская ТЭЦ1 | ТТ | ТВ |  |  |  | ВЛ-110 | ЧГЭС | ЧЭ | 110 | 1987 | 1987 | 8 | 2012 | К |  |  | ТК ТК: В; ТК ТК: К; ТКР ТКР: В; ТК ТК: К; В В: В; К К: К; В В: В; К К: К; МП МП: ЭМ; УРЗ УЭА: УРЗ; УРЗ УСА: УРЗ; МФУ МФУ: УРЗ | 1 | простое | 13 | простое | 13 | простое | 1 |  | нет | 32
ЧГЭС | ВВР | ПС | ПС 110/10/6 кВ Южная | В 110 кВ Исаково-Гранитная | ТТ | ТВ |  |  |  | ВЛ-110 | ЧГЭС | ЧЭ | 110 | 1987 | 1987 | 8 | 2012 | К |  |  | ТК ТК: В; ТК ТК: К; ТКР ТКР: В; ТК ТК: К; В В: В; К К: К; В В: В; К К: К; МП МП: ЭМ; УРЗ УЭА: УРЗ; УРЗ УСА: УРЗ; МФУ МФУ: УРЗ | 1 | простое | 13 | простое | 13 | простое | 1 |  | нет | 32
ЧГЭС | ВВР | ПС | ПС 110/10/6 кВ Южная | СВ 110 | ТТ | ТВ |  |  |  | В-110 | ЧГЭС | ЧЭ | 110 | 1987 | 1987 | 8 | 2012 | К |  |  | ТК ТК: В; ТК ТК: К; ТКР ТКР: В; ТК ТК: К; В В: В; К К: К; В В: В; К К: К; МП МП: ЭМ; УРЗ УЭА: УРЗ; УРЗ УСА: УРЗ; МФУ МФУ: УРЗ | 1 | простое | 13 | простое | 13 | простое | 1 |  | нет | 32
ЧГЭС | ВВР | ПС | ПС 110/10/6 кВ Южная | 1ТН 110 | ТН | НАМИ |  |  |  | СШ, С-110 | ЧГЭС | ЧЭ | 110 | 1987 | 1987 | 8 | 2012 | К |  |  | ТК ТК: В; ТК ТК: К; ТКР ТКР: В; ТК ТК: К; В В: В; К К: К; В В: В; К К: К; МП МП: ЭМ; УРЗ УЭА: УРЗ; УРЗ УСА: УРЗ; МФУ МФУ: УРЗ | 1 | простое | 1 | простое | 1 | простое | 1 |  | нет | 32
ЧГЭС | ВВР | ПС | ПС 110/10/6 кВ Южная | 2ТН 110 | ТН | НАМИ |  |  |  | СШ, С-110 | ЧГЭС | ЧРДУ | 110 | 1987 | 1987 | 8 | 2012 | К |  |  | ТК ТК: В; ТК ТК: К; ТКР ТКР: В; ТК ТК: К; В В: В; К К: К; В В: В; К К: К; МП МП: ЭМ; УРЗ УЭА: УРЗ; УРЗ УСА: УРЗ; МФУ МФУ: УРЗ | 1 | простое | 1 | простое | 1 | простое | 1 |  | да | 32
ЧГЭС | ВВР | ПС | ПС 110/10/6 кВ Южная | Общеподстанционное устройство | АЧР | РЧ-1 |  |  |  | СШ, С-10 | ЧГЭС | ЧРДУ | 10 | 1998 | 1998 | 8 | 2012 | К |  |  | ТК ТК: В; ТК ТК: К; ТКР ТКР: В; ТК ТК: К; В В: ВП; К К: К; В В: В; К К: К; МП МП: МЭ; УРЗ УЭА: УЭА; УРЗ УСА: УПА; МФУ МФУ: УПА | 1 | сложное | 2 | сложное | 1 | сложное | 1 |  | да | 21
ЧГЭС | ВВР | ПС | ПС 110/10/6 кВ Южная | Общеподстанционное устройство | ЧАПВ | РПВ-58 |  |  |  | СШ, С-10 | ЧГЭС | ЧЭ | 10 | 1998 | 1998 | 8 | 2012 | К |  |  | ТК ТК: В; ТК ТК: К; ТКР ТКР: В; ТК ТК: К; В В: ВП; К К: К; В В: В; К К: К; МП МП: ЭМ; УРЗ УЭА: УЭА; УРЗ УСА: УПА; МФУ МФУ: УПА |  | сложное | 1 | сложное | 1 | сложное | 1 |  | нет | 21
ЧГЭС | ВВР | ПС | ПС 110/10/6 кВ Южная | Общеподстанционное устройство | АЧР | РЧ-1 |  |  |  | СШ, С-6 | ЧГЭС | ЧРДУ | 6 | 1987 | 1987 | 8 | 2012 | К |  |  | ТК ТК: В; ТК ТК: К; ТКР ТКР: В; ТК ТК: К; В В: ВП; К К: К; В В: В; К К: К; МП МП: МЭ; УРЗ УЭА: УЭА; УРЗ УСА: УПА; МФУ МФУ: УПА | 1 | сложное | 2 | сложное | 1 | сложное | 1 |  | да | 32
ЧГЭС | ВВР | ПС | ПС 110/10/6 кВ Южная | Общеподстанционное устройство | ЧАПВ | РПВ-58 |  |  |  | СШ, С-6 | ЧГЭС | ЧЭ | 6 | 1987 | 1987 | 8 | 2012 | К |  |  | ТК ТК: В; ТК ТК: К; ТКР ТКР: В; ТК ТК: К; В В: ВП; К К: К; В В: В; К К: К; МП МП: ЭМ; УРЗ УЭА: УЭА; УРЗ УСА: УПА; МФУ МФУ: УПА |  | сложное | 1 | сложное | 1 | сложное | 1 |  | нет | 32
ЧГЭС | ВВР | ПС | ПС 110/10/6 кВ Южная | Т1 40 МВА | ГЗ | BF 80/Q |  |  |  | Т-110 | ЧГЭС | ЧЭ | 110 | 1987 | 1987 | 8 | 2012 | К |  |  | ТК ТК: В; ТК ТК: К; ТКР ТКР: В; ТК ТК: К; В В: ВП; К К: К; В В: В; К К: К; МП МП: ЭМ; УРЗ УЭА: УРЗ; УРЗ УСА: УРЗ; МФУ МФУ: УРЗ | 1 | простое | 1 | сложное | 1 | простое | 1 |  | нет | 32
ЧГЭС | ВВР | ПС | ПС 110/10/6 кВ Южная | Т1 40 МВА | ГЗ РПН | RS-1000 |  |  |  | Т-110 | ЧГЭС | ЧЭ | 110 | 1987 | 1987 | 8 | 2012 | К |  |  | ТК ТК: В; ТК ТК: К; ТКР ТКР: В; ТК ТК: К; В В: ВП; К К: К; В В: В; К К: К; МП МП: ЭМ; УРЗ УЭА: УРЗ; УРЗ УСА: УРЗ; МФУ МФУ: УРЗ | 1 | простое | 1 | сложное | 1 | простое | 1 |  | нет | 32
ЧГЭС | ВВР | ПС | ПС 110/10/6 кВ Южная | Т1 40 МВА | ДЗТ | ДЗТ-11 |  |  |  | Т-110 | ЧГЭС | ЧЭ | 110 | 1987 | 1987 | 8 | 2012 | К |  |  | ТК ТК: В; ТК ТК: К; ТКР ТКР: В; ТК ТК: К; В В: ВП; К К: К; В В: В; К К: К; МП МП: ЭМ; УРЗ УЭА: УРЗ; УРЗ УСА: УРЗ; МФУ МФУ: УРЗ | 1 | сложное | 1 | сложное | 1 | сложное | 1 |  | нет | 32
ЧГЭС | ВВР | ПС | ПС 110/10/6 кВ Южная | Т1 40 МВА | МТЗ |  |  |  |  | Т-110 | ЧГЭС | ЧЭ | 110 | 1987 | 1987 | 8 | 2012 | К |  |  | ТК ТК: В; ТК ТК: К; ТКР ТКР: В; ТК ТК: К; В В: ВП; К К: К; В В: В; К К: К; МП МП: ЭМ; УРЗ УЭА: УРЗ; УРЗ УСА: УРЗ; МФУ МФУ: УРЗ | 1 | простое | 1 | сложное | 1 | простое | 1 |  | нет | 32
ЧГЭС | ВВР | ПС | ПС 110/10/6 кВ Южная | Т1 40 МВА | МТЗ |  |  |  |  | Т-110 | ЧГЭС | ЧЭ | 6 | 1987 | 1987 | 8 | 2012 | К |  |  | ТК ТК: В; ТК ТК: К; ТКР ТКР: В; ТК ТК: К; В В: ВП; К К: К; В В: В; К К: К; МП МП: ЭМ; УРЗ УЭА: УРЗ; УРЗ УСА: УРЗ; МФУ МФУ: УРЗ | 1 | простое | 1 | простое | 1 | простое | 1 |  | нет | 32
ЧГЭС | ВВР | ПС | ПС 110/10/6 кВ Южная | Т1 40 МВА | АРНТ | БАР |  |  |  | Т-110 | ЧГЭС | ЧЭ | 110 | 1987 | 1987 | 8 | 2012 | К |  |  | ТК ТК: В; ТК ТК: К; ТКР ТКР: В; ТК ТК: К; В В: ВП; К К: К; В В: В; К К: К; МП МП: ЭМ; УРЗ УЭА: УПА; УРЗ УСА: УРА; МФУ МФУ: УРА | 1 | простое | 1 | простое | 1 | простое | 1 |  | нет | 32
ЧГЭС | ВВР | ПС | ПС 110/10/6 кВ Южная | Т1 40 МВА | Обдув |  |  |  |  | Т-110 | ЧГЭС | ЧЭ | 110 | 1987 | 1987 | 8 | 2012 | К |  |  | ТК ТК: В; ТК ТК: К; ТКР ТКР: В; ТК ТК: К; В В: ВП; К К: К; В В: В; К К: К; МП МП: ЭМ; УРЗ УЭА: УРЗ; УРЗ УСА: УРЗ; МФУ МФУ: УРЗ | 1 | простое | 1 | простое | 1 | простое | 1 |  | нет | 32
ЧГЭС | ВВР | ПС | ПС 110/10/6 кВ Южная | Т1 40 МВА | Перегрев | ТКП-160 |  |  |  | Т-110 | ЧГЭС | ЧЭ | 110 | 1987 | 1987 | 8 | 2012 | К |  |  | ТК ТК: В; ТК ТК: К; ТКР ТКР: В; ТК ТК: К; В В: ВП; К К: К; В В: В; К К: К; МП МП: ЭМ; УРЗ УЭА: УРЗ; УРЗ УСА: УРЗ; МФУ МФУ: УРЗ | 1 | простое | 1 | простое | 1 | простое | 1 |  | нет | 32
ЧГЭС | ВВР | ПС | ПС 110/10/6 кВ Южная | Т1 40 МВА | Перегруз | РТ-40 |  |  |  | Т-110 | ЧГЭС | ЧЭ | 110 | 1987 | 1987 | 8 | 2012 | К |  |  | ТК ТК: В; ТК ТК: К; ТКР ТКР: В; ТК ТК: К; В В: ВП; К К: К; В В: В; К К: К; МП МП: ЭМ; УРЗ УЭА: УРЗ; УРЗ УСА: УРЗ; МФУ МФУ: УРЗ | 1 | простое | 1 | простое | 1 | простое | 1 |  | нет | 32
ЧГЭС | ВВР | ПС | ПС 110/10/6 кВ Южная | Т1 40 МВА | ТТ | ТВМ |  |  |  | Т-110 | ЧГЭС | ЧЭ | 110 | 1987 | 1987 | 8 | 2012 | К |  |  | ТК ТК: В; ТК ТК: К; ТКР ТКР: В; ТК ТК: К; В В: В; К К: К; В В: В; К К: К; МП МП: ЭМ; УРЗ УЭА: УРЗ; УРЗ УСА: УРЗ; МФУ МФУ: УРЗ | 1 | простое | 6 | простое | 6 | простое | 1 |  | нет | 32
ЧГЭС | ВВР | ПС | ПС 110/10/6 кВ Южная | Т1 40 МВА | ТТ | ТЛШ |  |  |  | Т-110 | ЧГЭС | ЧЭ | 6 | 1987 | 1987 | 8 | 2012 | К |  |  | ТК ТК: В; ТК ТК: К; ТКР ТКР: В; ТК ТК: К; В В: В; К К: К; В В: В; К К: К; МП МП: ЭМ; УРЗ УЭА: УРЗ; УРЗ УСА: УРЗ; МФУ МФУ: УРЗ | 1 | простое | 6 | простое | 6 | простое | 1 |  | нет | 32
ЧГЭС | ВВР | ПС | ПС 110/10/6 кВ Южная | Т2 25 МВА | ГЗ | BF 80/Q |  |  |  | Т-110 | ЧГЭС | ЧЭ | 110 | 1987 | 1987 | 8 | 2012 | К |  |  | ТК ТК: В; ТК ТК: К; ТКР ТКР: В; ТК ТК: К; В В: В; К К: К; В В: В; К К: К; МП МП: ЭМ; УРЗ УЭА: УРЗ; УРЗ УСА: УРЗ; МФУ МФУ: УРЗ | 1 | простое | 1 | простое | 1 | простое | 1 |  | нет | 32
ЧГЭС | ВВР | ПС | ПС 110/10/6 кВ Южная | Т2 25 МВА | ГЗ РПН | URF 25/10 |  |  |  | Т-110 | ЧГЭС | ЧЭ | 110 | 1987 | 1987 | 8 | 2012 | К |  |  | ТК ТК: В; ТК ТК: К; ТКР ТКР: В; ТК ТК: К; В В: ВП; К К: К; В В: В; К К: К; МП МП: ЭМ; УРЗ УЭА: УРЗ; УРЗ УСА: УРЗ; МФУ МФУ: УРЗ | 1 | простое | 1 | простое | 1 | простое | 1 |  | нет | 32
ЧГЭС | ВВР | ПС | ПС 110/10/6 кВ Южная | Т2 25 МВА | ДЗТ | ДЗТ-11 |  |  |  | Т-110 | ЧГЭС | ЧЭ | 110 | 1987 | 1987 | 8 | 2012 | К |  |  | ТК ТК: В; ТК ТК: К; ТКР ТКР: В; ТК ТК: К; В В: ВП; К К: К; В В: В; К К: К; МП МП: ЭМ; УРЗ УЭА: УРЗ; УРЗ УСА: УРЗ; МФУ МФУ: УРЗ | 1 | сложное | 1 | сложное | 1 | сложное | 1 |  | нет | 32
ЧГЭС | ВВР | ПС | ПС 110/10/6 кВ Южная | Т2 25 МВА | МТЗ |  |  |  |  | Т-110 | ЧГЭС | ЧЭ | 110 | 1987 | 1987 | 8 | 2012 | К |  |  | ТК ТК: В; ТК ТК: К; ТКР ТКР: В; ТК ТК: К; В В: ВП; К К: К; В В: В; К К: К; МП МП: ЭМ; УРЗ УЭА: УРЗ; УРЗ УСА: УРЗ; МФУ МФУ: УРЗ | 1 | простое | 1 | простое | 1 | простое | 1 |  | нет | 32
ЧГЭС | ВВР | ПС | ПС 110/10/6 кВ Южная | Т2 25 МВА | МТЗ |  |  |  |  | Т-110 | ЧГЭС | ЧЭ | 6 | 1987 | 1987 | 8 | 2012 | К |  |  | ТК ТК: В; ТК ТК: К; ТКР ТКР: В; ТК ТК: К; В В: ВП; К К: К; В В: В; К К: К; МП МП: ЭМ; УРЗ УЭА: УРЗ; УРЗ УСА: УРЗ; МФУ МФУ: УРЗ | 1 | простое | 1 | простое | 1 | простое | 1 |  | нет | 32
ЧГЭС | ВВР | ПС | ПС 110/10/6 кВ Южная | Т2 25 МВА | АРНТ | БАР |  |  |  | Т-110 | ЧГЭС | ЧЭ | 110 | 1987 | 1987 | 8 | 2012 | К |  |  | ТК ТК: В; ТК ТК: К; ТКР ТКР: В; ТК ТК: К; В В: ВП; К К: К; В В: В; К К: К; МП МП: ЭМ; УРЗ УЭА: УПА; УРЗ УСА: УРА; МФУ МФУ: УРА | 1 | простое | 1 | простое | 1 | простое | 1 |  | нет | 32
ЧГЭС | ВВР | ПС | ПС 110/10/6 кВ Южная | Т2 25 МВА | Обдув |  |  |  |  | Т-110 | ЧГЭС | ЧЭ | 110 | 1987 | 1987 | 8 | 2012 | К |  |  | ТК ТК: В; ТК ТК: К; ТКР ТКР: В; ТК ТК: К; В В: ВП; К К: К; В В: В; К К: К; МП МП: ЭМ; УРЗ УЭА: УРЗ; УРЗ УСА: УРЗ; МФУ МФУ: УРЗ | 1 | простое | 1 | простое | 1 | простое | 1 |  | нет | 32
ЧГЭС | ВВР | ПС | ПС 110/10/6 кВ Южная | Т2 25 МВА | Перегрев | ТКП-160 |  |  |  | Т-110 | ЧГЭС | ЧЭ | 110 | 1987 | 1987 | 8 | 2012 | К |  |  | ТК ТК: В; ТК ТК: К; ТКР ТКР: В; ТК ТК: К; В В: ВП; К К: К; В В: В; К К: К; МП МП: ЭМ; УРЗ УЭА: УРЗ; УРЗ УСА: УРЗ; МФУ МФУ: УРЗ | 1 | простое | 1 | простое | 1 | простое | 1 |  | нет | 32
ЧГЭС | ВВР | ПС | ПС 110/10/6 кВ Южная | Т2 25 МВА | Перегруз | РТ-40 |  |  |  | Т-110 | ЧГЭС | ЧЭ | 110 | 1987 | 1987 | 8 | 2012 | К |  |  | ТК ТК: В; ТК ТК: К; ТКР ТКР: В; ТК ТК: К; В В: ВП; К К: К; В В: В; К К: К; МП МП: ЭМ; УРЗ УЭА: УРЗ; УРЗ УСА: УРЗ; МФУ МФУ: УРЗ | 1 | простое | 1 | простое | 1 | простое | 1 |  | нет | 32
ЧГЭС | ВВР | ПС | ПС 110/10/6 кВ Южная | Т2 25 МВА | ТТ | ТВТ |  |  |  | Т-110 | ЧГЭС | ЧЭ | 110 | 1987 | 1987 | 8 | 2012 | К |  |  | ТК ТК: В; ТК ТК: К; ТКР ТКР: В; ТК ТК: К; В В: В; К К: К; В В: В; К К: К; МП МП: ЭМ; УРЗ УЭА: УРЗ; УРЗ УСА: УРЗ; МФУ МФУ: УРЗ | 1 | простое | 6 | простое | 6 | простое | 1 |  | нет | 32
ЧГЭС | ВВР | ПС | ПС 110/10/6 кВ Южная | Т2 25 МВА | ТТ | ТПШЛ |  |  |  | Т-110 | ЧГЭС | ЧЭ | 6 | 1987 | 1987 | 8 | 2012 | К |  |  | ТК ТК: В; ТК ТК: К; ТКР ТКР: В; ТК ТК: К; В В: В; К К: К; В В: В; К К: К; МП МП: ЭМ; УРЗ УЭА: УРЗ; УРЗ УСА: УРЗ; МФУ МФУ: УРЗ | 1 | простое | 6 | простое | 6 | простое | 1 |  | нет | 32
ЧГЭС | ВВР | ПС | ПС 110/10/6 кВ Южная | Т3 16 МВА (В110 Т3) | ТТ | ТВ |  |  |  | Т-110 | ЧГЭС | ЧЭ | 110 | 1998 | 1998 | 8 | 2012 | К |  |  | ТК ТК: В; ТК ТК: К; ТКР ТКР: В; ТК ТК: К; В В: В; К К: К; В В: В; К К: К; МП МП: ЭМ; УРЗ УЭА: УРЗ; УРЗ УСА: УРЗ; МФУ МФУ: УРЗ | 1 | простое | 12 | простое | 12 | простое | 1 |  | нет | 21
ЧГЭС | ВВР | ПС | ПС 110/10/6 кВ Южная | Т3 16 МВА | ГЗ | BF 80/Q |  |  |  | Т-110 | ЧГЭС | ЧЭ | 110 | 1998 | 1998 | 8 | 2012 | К |  |  | ТК ТК: В; ТК ТК: К; ТКР ТКР: В; ТК ТК: К; В В: В; К К: К; В В: В; К К: К; МП МП: ЭМ; УРЗ УЭА: УРЗ; УРЗ УСА: УРЗ; МФУ МФУ: УРЗ | 1 | простое | 1 | простое | 1 | простое | 1 |  | нет | 21
ЧГЭС | ВВР | ПС | ПС 110/10/6 кВ Южная | Т3 16 МВА | ГЗ РПН | URF 25/10 |  |  |  | Т-110 | ЧГЭС | ЧЭ | 110 | 1998 | 1998 | 8 | 2012 | К |  |  | ТК ТК: В; ТК ТК: К; ТКР ТКР: ВП; ТК ТК: К; В В: В; К К: К; В В: В; К К: К; МП МП: ЭМ; УРЗ УЭА: УРЗ; УРЗ УСА: УРЗ; МФУ МФУ: УРЗ | 1 | простое | 1 | простое | 1 | простое | 1 |  | нет | 21
ЧГЭС | ВВР | ПС | ПС 110/10/6 кВ Южная | Т3 16 МВА | ДЗТ | ДЗТ-11 |  |  |  | Т-110 | ЧГЭС | ЧЭ | 110 | 1998 | 1998 | 8 | 2012 | К |  |  | ТК ТК: В; ТК ТК: К; ТКР ТКР: ВП; ТК ТК: К; В В: В; К К: К; В В: В; К К: К; МП МП: ЭМ; УРЗ УЭА: УРЗ; УРЗ УСА: УРЗ; МФУ МФУ: УРЗ | 1 | простое | 1 | простое | 1 | простое | 1 |  | нет | 21
ЧГЭС | ВВР | ПС | ПС 110/10/6 кВ Южная | Т3 16 МВА | МТЗ |  |  |  |  | Т-110 | ЧГЭС | ЧЭ | 110 | 1998 | 1998 | 8 | 2012 | К |  |  | ТК ТК: В; ТК ТК: К; ТКР ТКР: ВП; ТК ТК: К; В В: В; К К: К; В В: В; К К: К; МП МП: ЭМ; УРЗ УЭА: УРЗ; УРЗ УСА: УРЗ; МФУ МФУ: УРЗ | 1 | простое | 1 | простое | 1 | простое | 1 |  | нет | 21
ЧГЭС | ВВР | ПС | ПС 110/10/6 кВ Южная | Т3 16 МВА | МТЗ |  |  |  |  | Т-110 | ЧГЭС | ЧЭ | 10 | 1998 | 1998 | 8 | 2012 | К |  |  | ТК ТК: В; ТК ТК: К; ТКР ТКР: ВП; ТК ТК: К; В В: В; К К: К; В В: В; К К: К; МП МП: ЭМ; УРЗ УЭА: УРЗ; УРЗ УСА: УРЗ; МФУ МФУ: УРЗ | 1 | простое | 1 | простое | 1 | простое | 1 |  | нет | 21
ЧГЭС | ВВР | ПС | ПС 110/10/6 кВ Южная | Т3 16 МВА | АРНТ | БАР |  |  |  | Т-110 | ЧГЭС | ЧЭ | 110 | 1998 | 1998 | 8 | 2012 | К |  |  | ТК ТК: В; ТК ТК: К; ТКР ТКР: ВП; ТК ТК: К; В В: В; К К: К; В В: В; К К: К; МП МП: ЭМ; УРЗ УЭА: УПА; УРЗ УСА: УРА; МФУ МФУ: УРА | 1 | простое | 1 | простое | 1 | простое | 1 |  | нет | 21
ЧГЭС | ВВР | ПС | ПС 110/10/6 кВ Южная | Т3 16 МВА | Обдув |  |  |  |  | Т-110 | ЧГЭС | ЧЭ | 110 | 1998 | 1998 | 8 | 2012 | К |  |  | ТК ТК: В; ТК ТК: К; ТКР ТКР: ВП; ТК ТК: К; В В: В; К К: К; В В: В; К К: К; МП МП: ЭМ; УРЗ УЭА: УРЗ; УРЗ УСА: УРЗ; МФУ МФУ: УРЗ | 1 | простое | 1 | простое | 1 | простое | 1 |  | нет | 21
ЧГЭС | ВВР | ПС | ПС 110/10/6 кВ Южная | Т3 16 МВА | Перегрев | ТКП-160 |  |  |  | Т-110 | ЧГЭС | ЧЭ | 110 | 1998 | 1998 | 8 | 2012 | К |  |  | ТК ТК: В; ТК ТК: К; ТКР ТКР: ВП; ТК ТК: К; В В: В; К К: К; В В: В; К К: К; МП МП: ЭМ; УРЗ УЭА: УРЗ; УРЗ УСА: УРЗ; МФУ МФУ: УРЗ | 1 | простое | 1 | простое | 1 | простое | 1 |  | нет | 21
ЧГЭС | ВВР | ПС | ПС 110/10/6 кВ Южная | Т3 16 МВА | Перегруз | РТ-40 |  |  |  | Т-110 | ЧГЭС | ЧЭ | 110 | 1998 | 1998 | 8 | 2012 | К |  |  | ТК ТК: В; ТК ТК: К; ТКР ТКР: ВП; ТК ТК: К; В В: В; К К: К; В В: В; К К: К; МП МП: ЭМ; УРЗ УЭА: УРЗ; УРЗ УСА: УРЗ; МФУ МФУ: УРЗ | 1 | простое | 1 | простое | 1 | простое | 1 |  | нет | 21
ЧГЭС | ВВР | ПС | ПС 110/10/6 кВ Южная | Т3 16 МВА | ТТ | ТВТ |  |  |  | Т-110 | ЧГЭС | ЧЭ | 110 | 1998 | 1998 | 8 | 2012 | К |  |  | ТК ТК: В; ТК ТК: К; ТКР ТКР: В; ТК ТК: К; В В: В; К К: К; В В: В; К К: К; МП МП: ЭМ; УРЗ УЭА: УРЗ; УРЗ УСА: УРЗ; МФУ МФУ: УРЗ | 1 | простое | 6 | простое | 6 | простое | 1 |  | нет | 21
ЧГЭС | ВВР | ПС | ПС 110/10/6 кВ Южная | Т3 16 МВА | ТТ | ТЛК |  |  |  | Т-110 | ЧГЭС | ЧЭ | 10 | 1998 | 1998 | 8 | 2012 | К |  |  | ТК ТК: В; ТК ТК: К; ТКР ТКР: В; ТК ТК: К; В В: В; К К: К; В В: В; К К: К; МП МП: ЭМ; УРЗ УЭА: УРЗ; УРЗ УСА: УРЗ; МФУ МФУ: УРЗ | 1 | простое | 6 | простое | 6 | простое | 1 |  | нет | 21
ЧГЭС | ВВР | ПС | ПС 110/10/6 кВ Южная | Т4 16 МВА (В110 Т4) | ТТ | ТВ |  |  |  | Т-110 | ЧГЭС | ЧЭ | 110 | 1998 | 1998 | 8 | 2012 | К |  |  | ТК ТК: В; ТК ТК: К; ТКР ТКР: В; ТК ТК: К; В В: В; К К: К; В В: В; К К: К; МП МП: ЭМ; УРЗ УЭА: УРЗ; УРЗ УСА: УРЗ; МФУ МФУ: УРЗ | 1 | простое | 12 | простое | 12 | простое | 1 |  | нет | 21
ЧГЭС | ВВР | ПС | ПС 110/10/6 кВ Южная | Т4 16 МВА | ГЗ | BF 80/Q |  |  |  | Т-110 | ЧГЭС | ЧЭ | 110 | 1998 | 1998 | 8 | 2012 | К |  |  | ТК ТК: В; ТК ТК: К; ТКР ТКР: В; ТК ТК: К; В В: В; К К: К; В В: В; К К: К; МП МП: ЭМ; УРЗ УЭА: УРЗ; УРЗ УСА: УРЗ; МФУ МФУ: УРЗ | 1 | простое | 1 | простое | 1 | простое | 1 |  | нет | 21
ЧГЭС | ВВР | ПС | ПС 110/10/6 кВ Южная | Т4 16 МВА | ГЗ РПН | RS-1000 |  |  |  | Т-110 | ЧГЭС | ЧЭ | 110 | 1998 | 1998 | 8 | 2012 | К |  |  | ТК ТК: В; ТК ТК: К; ТКР ТКР: В; ТК ТК: К; В В: В; К К: К; В В: В; К К: К; МП МП: ЭМ; УРЗ УЭА: УРЗ; УРЗ УСА: УРЗ; МФУ МФУ: УРЗ | 1 | простое | 1 | простое | 1 | простое | 1 |  | нет | 21
ЧГЭС | ВВР | ПС | ПС 110/10/6 кВ Южная | Т4 16 МВА | ДЗТ | ДЗТ-11 |  |  |  | Т-110 | ЧГЭС | ЧЭ | 110 | 1998 | 1998 | 8 | 2012 | К |  |  | ТК ТК: В; ТК ТК: К; ТКР ТКР: ВП; ТК ТК: К; В В: В; К К: К; В В: В; К К: К; МП МП: ЭМ; УРЗ УЭА: УРЗ; УРЗ УСА: УРЗ; МФУ МФУ: УРЗ | 1 | простое | 1 | простое | 1 | простое | 1 |  | нет | 21
ЧГЭС | ВВР | ПС | ПС 110/10/6 кВ Южная | Т4 16 МВА | МТЗ |  |  |  |  | Т-110 | ЧГЭС | ЧЭ | 110 | 1998 | 1998 | 8 | 2012 | К |  |  | ТК ТК: В; ТК ТК: К; ТКР ТКР: ВП; ТК ТК: К; В В: В; К К: К; В В: В; К К: К; МП МП: ЭМ; УРЗ УЭА: УРЗ; УРЗ УСА: УРЗ; МФУ МФУ: УРЗ | 1 | простое | 1 | простое | 1 | простое | 1 |  | нет | 21
ЧГЭС | ВВР | ПС | ПС 110/10/6 кВ Южная | Т4 16 МВА | МТЗ |  |  |  |  | Т-110 | ЧГЭС | ЧЭ | 10 | 1998 | 1998 | 8 | 2012 | К |  |  | ТК ТК: В; ТК ТК: К; ТКР ТКР: ВП; ТК ТК: К; В В: В; К К: К; В В: В; К К: К; МП МП: ЭМ; УРЗ УЭА: УРЗ; УРЗ УСА: УРЗ; МФУ МФУ: УРЗ | 1 | простое | 1 | простое | 1 | простое | 1 |  | нет | 21
ЧГЭС | ВВР | ПС | ПС 110/10/6 кВ Южная | Т4 16 МВА | АРНТ | БАР |  |  |  | Т-110 | ЧГЭС | ЧЭ | 110 | 1998 | 1998 | 8 | 2012 | К |  |  | ТК ТК: В; ТК ТК: К; ТКР ТКР: ВП; ТК ТК: К; В В: В; К К: К; В В: В; К К: К; МП МП: ЭМ; УРЗ УЭА: УПА; УРЗ УСА: УРА; МФУ МФУ: УРА | 1 | простое | 1 | простое | 1 | простое | 1 |  | нет | 21
ЧГЭС | ВВР | ПС | ПС 110/10/6 кВ Южная | Т4 16 МВА | Обдув |  |  |  |  | Т-110 | ЧГЭС | ЧЭ | 110 | 1998 | 1998 | 8 | 2012 | К |  |  | ТК ТК: В; ТК ТК: К; ТКР ТКР: ВП; ТК ТК: К; В В: В; К К: К; В В: В; К К: К; МП МП: ЭМ; УРЗ УЭА: УРЗ; УРЗ УСА: УРЗ; МФУ МФУ: УРЗ | 1 | простое | 1 | простое | 1 | простое | 1 |  | нет | 21
ЧГЭС | ВВР | ПС | ПС 110/10/6 кВ Южная | Т4 16 МВА | Перегрев | ТКП-160 |  |  |  | Т-110 | ЧГЭС | ЧЭ | 110 | 1998 | 1998 | 8 | 2012 | К |  |  | ТК ТК: В; ТК ТК: К; ТКР ТКР: ВП; ТК ТК: К; В В: В; К К: К; В В: В; К К: К; МП МП: ЭМ; УРЗ УЭА: УРЗ; УРЗ УСА: УРЗ; МФУ МФУ: УРЗ | 1 | простое | 1 | простое | 1 | простое | 1 |  | нет | 21
ЧГЭС | ВВР | ПС | ПС 110/10/6 кВ Южная | Т4 16 МВА | Перегруз | РТ-40 |  |  |  | Т-110 | ЧГЭС | ЧЭ | 110 | 1998 | 1998 | 8 | 2012 | К |  |  | ТК ТК: В; ТК ТК: К; ТКР ТКР: ВП; ТК ТК: К; В В: В; К К: К; В В: В; К К: К; МП МП: ЭМ; УРЗ УЭА: УРЗ; УРЗ УСА: УРЗ; МФУ МФУ: УРЗ | 1 | простое | 1 | простое | 1 | простое | 1 |  | нет | 21
ЧГЭС | ВВР | ПС | ПС 110/10/6 кВ Южная | Т4 16 МВА | ТТ | ТВТ |  |  |  | Т-110 | ЧГЭС | ЧЭ | 110 | 1998 | 1998 | 8 | 2012 | К |  |  | ТК ТК: В; ТК ТК: К; ТКР ТКР: В; ТК ТК: К; В В: В; К К: К; В В: В; К К: К; МП МП: ЭМ; УРЗ УЭА: УРЗ; УРЗ УСА: УРЗ; МФУ МФУ: УРЗ | 1 | простое | 6 | простое | 6 | простое | 1 |  | нет | 21
ЧГЭС | ВВР | ПС | ПС 110/10/6 кВ Южная | Т4 16 МВА | ТТ | ТЛК |  |  |  | Т-110 | ЧГЭС | ЧЭ | 10 | 1998 | 1998 | 8 | 2012 | К |  |  | ТК ТК: В; ТК ТК: К; ТКР ТКР: В; ТК ТК: К; В В: В; К К: К; В В: В; К К: К; МП МП: ЭМ; УРЗ УЭА: УРЗ; УРЗ УСА: УРЗ; МФУ МФУ: УРЗ | 1 | простое | 6 | простое | 6 | простое | 1 |  | нет | 21
ЧГЭС | ВВР | ПС | ПС 110/10/6 кВ Южная | В 10 кВ РП 79 ф.1 | МТЗ | РТ-40 |  |  |  | КВЛ-10 | ЧГЭС | ЧЭ | 10 | 1998 | 1998 | 8 | 2012 | К |  |  | ТК ТК: В; ТК ТК: К; ТКР ТКР: ВП; ТК ТК: К; В В: В; К К: К; В В: В; К К: К; МП МП: ЭМ; УРЗ УЭА: УРЗ; УРЗ УСА: УРЗ; МФУ МФУ: УРЗ | 1 | простое | 1 | простое | 2 | простое | 1 |  | нет | 21
ЧГЭС | ВВР | ПС | ПС 110/10/6 кВ Южная | В 10 кВ РП 79 ф.1 | ТТ | ТЛК |  |  |  | КВЛ-10 | ЧГЭС | ЧЭ | 10 | 1998 | 1998 | 8 | 2012 | К |  |  | ТК ТК: В; ТК ТК: К; ТКР ТКР: В; ТК ТК: К; В В: В; К К: К; В В: В; К К: К; МП МП: ЭМ; УРЗ УЭА: УРЗ; УРЗ УСА: УРЗ; МФУ МФУ: УРЗ | 1 | простое | 4 | простое | 4 | простое | 1 |  | нет | 21
ЧГЭС | ВВР | ПС | ПС 110/10/6 кВ Южная | В 10 кВ РП 101 ф.4 | МТЗ | РТ-40 |  |  |  | КВЛ-10 | ЧГЭС | ЧЭ | 10 | 1998 | 1998 | 8 | 2012 | К |  |  | ТК ТК: В; ТК ТК: К; ТКР ТКР: ВП; ТК ТК: К; В В: В; К К: К; В В: В; К К: К; МП МП: ЭМ; УРЗ УЭА: УРЗ; УРЗ УСА: УРЗ; МФУ МФУ: УРЗ | 1 | простое | 1 | простое | 2 | простое | 1 |  | нет | 21
ЧГЭС | ВВР | ПС | ПС 110/10/6 кВ Южная | В 10 кВ РП 101 ф.4 | ТТ | ТЛК |  |  |  | КВЛ-10 | ЧГЭС | ЧЭ | 10 | 1998 | 1998 | 8 | 2012 | К |  |  | ТК ТК: В; ТК ТК: К; ТКР ТКР: В; ТК ТК: К; В В: В; К К: К; В В: В; К К: К; МП МП: ЭМ; УРЗ УЭА: УРЗ; УРЗ УСА: УРЗ; МФУ МФУ: УРЗ | 1 | простое | 4 | простое | 4 | простое | 1 |  | нет | 21
ЧГЭС | ВВР | ПС | ПС 110/10/6 кВ Южная | В 10 кВ ТП 50 ф.5 | МТЗ | РТ-40 |  |  |  | КВЛ-10 | ЧГЭС | ЧЭ | 10 | 1998 | 1998 | 8 | 2012 | К |  |  | ТК ТК: В; ТК ТК: К; ТКР ТКР: ВП; ТК ТК: К; В В: В; К К: К; В В: В; К К: К; МП МП: ЭМ; УРЗ УЭА: УРЗ; УРЗ УСА: УРЗ; МФУ МФУ: УРЗ | 1 | простое | 1 | простое | 2 | простое | 1 |  | нет | 21
ЧГЭС | ВВР | ПС | ПС 110/10/6 кВ Южная | В 10 кВ ТП 50 ф.5 | ТТ | ТЛК |  |  |  | КВЛ-10 | ЧГЭС | ЧЭ | 10 | 1998 | 1998 | 8 | 2012 | К |  |  | ТК ТК: В; ТК ТК: К; ТКР ТКР: В; ТК ТК: К; В В: В; К К: К; В В: В; К К: К; МП МП: ЭМ; УРЗ УЭА: УРЗ; УРЗ УСА: УРЗ; МФУ МФУ: УРЗ | 1 | простое | 4 | простое | 4 | простое | 1 |  | нет | 21
ЧГЭС | ВВР | ПС | ПС 110/10/6 кВ Южная | В 10 кВ ЧТТУ 47 ф.8 | МТЗ | РТ-40 |  |  |  | КВЛ-10 | ЧГЭС | ЧЭ | 10 | 1998 | 1998 | 8 | 2012 | К |  |  | ТК ТК: В; ТК ТК: К; ТКР ТКР: ВП; ТК ТК: К; В В: В; К К: К; В В: В; К К: К; МП МП: ЭМ; УРЗ УЭА: УРЗ; УРЗ УСА: УРЗ; МФУ МФУ: УРЗ | 1 | простое | 1 | простое | 2 | простое | 1 |  | нет | 21
ЧГЭС | ВВР | ПС | ПС 110/10/6 кВ Южная | В 10 кВ ЧТТУ 47 ф.8 | ТТ | ТЛК |  |  |  | КВЛ-10 | ЧГЭС | ЧЭ | 10 | 1998 | 1998 | 8 | 2012 | К |  |  | ТК ТК: В; ТК ТК: К; ТКР ТКР: В; ТК ТК: К; В В: В; К К: К; В В: В; К К: К; МП МП: ЭМ; УРЗ УЭА: УРЗ; УРЗ УСА: УРЗ; МФУ МФУ: УРЗ | 1 | простое | 4 | простое | 4 | простое | 1 |  | нет | 21
ЧГЭС | ВВР | ПС | ПС 110/10/6 кВ Южная | В 10 кВ РП 1 ф.9 | МТЗ | РТ-40 |  |  |  | КВЛ-10 | ЧГЭС | ЧЭ | 10 | 1998 | 1998 | 8 | 2012 | К |  |  | ТК ТК: В; ТК ТК: К; ТКР ТКР: ВП; ТК ТК: К; В В: В; К К: К; В В: В; К К: К; МП МП: ЭМ; УРЗ УЭА: УРЗ; УРЗ УСА: УРЗ; МФУ МФУ: УРЗ | 1 | простое | 1 | простое | 2 | простое | 1 |  | нет | 21
ЧГЭС | ВВР | ПС | ПС 110/10/6 кВ Южная | В 10 кВ РП 1 ф.9 | ТТ | ТЛК |  |  |  | КВЛ-10 | ЧГЭС | ЧЭ | 10 | 1998 | 1998 | 8 | 2012 | К |  |  | ТК ТК: В; ТК ТК: К; ТКР ТКР: В; ТК ТК: К; В В: В; К К: К; В В: В; К К: К; МП МП: ЭМ; УРЗ УЭА: УРЗ; УРЗ УСА: УРЗ; МФУ МФУ: УРЗ | 1 | простое | 4 | простое | 4 | простое | 1 |  | нет | 21
ЧГЭС | ВВР | ПС | ПС 110/10/6 кВ Южная | В 10 кВ РП 141 ф.10 | МТЗ | РТ-40 |  |  |  | КВЛ-10 | ЧГЭС | ЧЭ | 10 | 1998 | 1998 | 8 | 2012 | К |  |  | ТК ТК: В; ТК ТК: К; ТКР ТКР: ВП; ТК ТК: К; В В: В; К К: К; В В: В; К К: К; МП МП: ЭМ; УРЗ УЭА: УРЗ; УРЗ УСА: УРЗ; МФУ МФУ: УРЗ | 1 | простое | 1 | простое | 2 | простое | 1 |  | нет | 21
ЧГЭС | ВВР | ПС | ПС 110/10/6 кВ Южная | В 10 кВ РП 141 ф.10 | ТТ | ТЛК |  |  |  | КВЛ-10 | ЧГЭС | ЧЭ | 10 | 1998 | 1998 | 8 | 2012 | К |  |  | ТК ТК: В; ТК ТК: К; ТКР ТКР: В; ТК ТК: К; В В: В; К К: К; В В: В; К К: К; МП МП: ЭМ; УРЗ УЭА: УРЗ; УРЗ УСА: УРЗ; МФУ МФУ: УРЗ | 1 | простое | 4 | простое | 4 | простое | 1 |  | нет | 21
ЧГЭС | ВВР | ПС | ПС 110/10/6 кВ Южная | В 10 кВ Балтика ф.11 | МТЗ | РТ-40 |  |  |  | КВЛ-10 | ЧГЭС | ЧЭ | 10 | 1998 | 1998 | 8 | 2012 | К |  |  | ТК ТК: В; ТК ТК: К; ТКР ТКР: ВП; ТК ТК: К; В В: В; К К: К; В В: В; К К: К; МП МП: ЭМ; УРЗ УЭА: УРЗ; УРЗ УСА: УРЗ; МФУ МФУ: УРЗ | 1 | простое | 1 | простое | 2 | простое | 1 |  | нет | 21
ЧГЭС | ВВР | ПС | ПС 110/10/6 кВ Южная | В 10 кВ Балтика ф.11 | ТТ | ТЛК |  |  |  | КВЛ-10 | ЧГЭС | ЧЭ | 10 | 1998 | 1998 | 8 | 2012 | К |  |  | ТК ТК: В; ТК ТК: К; ТКР ТКР: В; ТК ТК: К; В В: В; К К: К; В В: В; К К: К; МП МП: ЭМ; УРЗ УЭА: УРЗ; УРЗ УСА: УРЗ; МФУ МФУ: УРЗ | 1 | простое | 4 | простое | 4 | простое | 1 |  | нет | 21
ЧГЭС | ВВР | ПС | ПС 110/10/6 кВ Южная | В 10 кВ РП 140 ф.13 | МТЗ | РТ-40 |  |  |  | КВЛ-10 | ЧГЭС | ЧЭ | 10 | 1998 | 1998 | 8 | 2012 | К |  |  | ТК ТК: В; ТК ТК: К; ТКР ТКР: ВП; ТК ТК: К; В В: В; К К: К; В В: В; К К: К; МП МП: ЭМ; УРЗ УЭА: УРЗ; УРЗ УСА: УРЗ; МФУ МФУ: УРЗ | 1 | простое | 1 | простое | 2 | простое | 1 |  | нет | 21
ЧГЭС | ВВР | ПС | ПС 110/10/6 кВ Южная | В 10 кВ РП 140 ф.13 | ТТ | ТЛК |  |  |  | КВЛ-10 | ЧГЭС | ЧЭ | 10 | 1998 | 1998 | 8 | 2012 | К |  |  | ТК ТК: В; ТК ТК: К; ТКР ТКР: В; ТК ТК: К; В В: В; К К: К; В В: В; К К: К; МП МП: ЭМ; УРЗ УЭА: УРЗ; УРЗ УСА: УРЗ; МФУ МФУ: УРЗ | 1 | простое | 4 | простое | 4 | простое | 1 |  | нет | 21
ЧГЭС | ВВР | ПС | ПС 110/10/6 кВ Южная | В 10 кВ ЧТТУ 47 ф.16 | МТЗ | РТ-40 |  |  |  | КВЛ-10 | ЧГЭС | ЧЭ | 10 | 1998 | 1998 | 8 | 2012 | К |  |  | ТК ТК: В; ТК ТК: К; ТКР ТКР: ВП; ТК ТК: К; В В: В; К К: К; В В: В; К К: К; МП МП: ЭМ; УРЗ УЭА: УРЗ; УРЗ УСА: УРЗ; МФУ МФУ: УРЗ | 1 | простое | 1 | простое | 2 | простое | 1 |  | нет | 21
ЧГЭС | ВВР | ПС | ПС 110/10/6 кВ Южная | В 10 кВ ЧТТУ 47 ф.16 | ТТ | ТЛК |  |  |  | КВЛ-10 | ЧГЭС | ЧЭ | 10 | 1998 | 1998 | 8 | 2012 | К |  |  | ТК ТК: В; ТК ТК: К; ТКР ТКР: В; ТК ТК: К; В В: В; К К: К; В В: В; К К: К; МП МП: ЭМ; УРЗ УЭА: УРЗ; УРЗ УСА: УРЗ; МФУ МФУ: УРЗ | 1 | простое | 4 | простое | 4 | простое | 1 |  | нет | 21
ЧГЭС | ВВР | ПС | ПС 110/10/6 кВ Южная | В 10 кВ ТП 49 ф.17 | МТЗ | РТ-40 |  |  |  | КВЛ-10 | ЧГЭС | ЧЭ | 10 | 1998 | 1998 | 8 | 2012 | К |  |  | ТК ТК: В; ТК ТК: К; ТКР ТКР: ВП; ТК ТК: К; В В: В; К К: К; В В: В; К К: К; МП МП: ЭМ; УРЗ УЭА: УРЗ; УРЗ УСА: УРЗ; МФУ МФУ: УРЗ | 1 | простое | 1 | простое | 2 | простое | 1 |  | нет | 21
ЧГЭС | ВВР | ПС | ПС 110/10/6 кВ Южная | В 10 кВ ТП 49 ф.17 | ТТ | ТЛК |  |  |  | КВЛ-10 | ЧГЭС | ЧЭ | 10 | 1998 | 1998 | 8 | 2012 | К |  |  | ТК ТК: В; ТК ТК: К; ТКР ТКР: В; ТК ТК: К; В В: В; К К: К; В В: В; К К: К; МП МП: ЭМ; УРЗ УЭА: УРЗ; УРЗ УСА: УРЗ; МФУ МФУ: УРЗ | 1 | простое | 4 | простое | 4 | простое | 1 |  | нет | 21
ЧГЭС | ВВР | ПС | ПС 110/10/6 кВ Южная | В 10 кВ РП 101 ф.19 | МТЗ | РТ-40 |  |  |  | КВЛ-10 | ЧГЭС | ЧЭ | 10 | 1998 | 1998 | 8 | 2012 | К |  |  | ТК ТК: В; ТК ТК: К; ТКР ТКР: ВП; ТК ТК: К; В В: В; К К: К; В В: В; К К: К; МП МП: ЭМ; УРЗ УЭА: УРЗ; УРЗ УСА: УРЗ; МФУ МФУ: УРЗ | 1 | простое | 1 | простое | 2 | простое | 1 |  | нет | 21
ЧГЭС | ВВР | ПС | ПС 110/10/6 кВ Южная | В 10 кВ РП 101 ф.19 | ТТ | ТЛК |  |  |  | КВЛ-10 | ЧГЭС | ЧЭ | 10 | 1998 | 1998 | 8 | 2012 | К |  |  | ТК ТК: В; ТК ТК: К; ТКР ТКР: В; ТК ТК: К; В В: В; К К: К; В В: В; К К: К; МП МП: ЭМ; УРЗ УЭА: УРЗ; УРЗ УСА: УРЗ; МФУ МФУ: УРЗ | 1 | простое | 4 | простое | 4 | простое | 1 |  | нет | 21
ЧГЭС | ВВР | ПС | ПС 110/10/6 кВ Южная | В 10 кВ РП 1 ф.20 | МТЗ | РТ-40 |  |  |  | КВЛ-10 | ЧГЭС | ЧЭ | 10 | 1998 | 1998 | 8 | 2012 | К |  |  | ТК ТК: В; ТК ТК: К; ТКР ТКР: ВП; ТК ТК: К; В В: В; К К: К; В В: В; К К: К; МП МП: ЭМ; УРЗ УЭА: УРЗ; УРЗ УСА: УРЗ; МФУ МФУ: УРЗ | 1 | простое | 1 | простое | 2 | простое | 1 |  | нет | 21
ЧГЭС | ВВР | ПС | ПС 110/10/6 кВ Южная | В 10 кВ РП 1 ф.20 | ТТ | ТЛК |  |  |  | КВЛ-10 | ЧГЭС | ЧЭ | 10 | 1998 | 1998 | 8 | 2012 | К |  |  | ТК ТК: В; ТК ТК: К; ТКР ТКР: В; ТК ТК: К; В В: В; К К: К; В В: В; К К: К; МП МП: ЭМ; УРЗ УЭА: УРЗ; УРЗ УСА: УРЗ; МФУ МФУ: УРЗ | 1 | простое | 4 | простое | 4 | простое | 1 |  | нет | 21
ЧГЭС | ВВР | ПС | ПС 110/10/6 кВ Южная | В 10 кВ Балтика ф.21 | МТЗ | РТ-40 |  |  |  | КВЛ-10 | ЧГЭС | ЧЭ | 10 | 1998 | 1998 | 8 | 2012 | К |  |  | ТК ТК: В; ТК ТК: К; ТКР ТКР: ВП; ТК ТК: К; В В: В; К К: К; В В: В; К К: К; МП МП: ЭМ; УРЗ УЭА: УРЗ; УРЗ УСА: УРЗ; МФУ МФУ: УРЗ | 1 | простое | 1 | простое | 2 | простое | 1 |  | нет | 21
ЧГЭС | ВВР | ПС | ПС 110/10/6 кВ Южная | В 10 кВ Балтика ф.21 | ТТ | ТЛК |  |  |  | КВЛ-10 | ЧГЭС | ЧЭ | 10 | 1998 | 1998 | 8 | 2012 | К |  |  | ТК ТК: В; ТК ТК: К; ТКР ТКР: В; ТК ТК: К; В В: В; К К: К; В В: В; К К: К; МП МП: ЭМ; УРЗ УЭА: УРЗ; УРЗ УСА: УРЗ; МФУ МФУ: УРЗ | 1 | простое | 4 | простое | 4 | простое | 1 |  | нет | 21
ЧГЭС | ВВР | ПС | ПС 110/10/6 кВ Южная | В 10 кВ РП 79 ф.22 | МТЗ | РТ-40 |  |  |  | КВЛ-10 | ЧГЭС | ЧЭ | 10 | 1998 | 1998 | 8 | 2012 | К |  |  | ТК ТК: В; ТК ТК: К; ТКР ТКР: ВП; ТК ТК: К; В В: В; К К: К; В В: В; К К: К; МП МП: ЭМ; УРЗ УЭА: УРЗ; УРЗ УСА: УРЗ; МФУ МФУ: УРЗ | 1 | простое | 1 | простое | 2 | простое | 1 |  | нет | 21
ЧГЭС | ВВР | ПС | ПС 110/10/6 кВ Южная | В 10 кВ РП 79 ф.22 | ТТ | ТЛК |  |  |  | КВЛ-10 | ЧГЭС | ЧЭ | 10 | 1998 | 1998 | 8 | 2012 | К |  |  | ТК ТК: В; ТК ТК: К; ТКР ТКР: В; ТК ТК: К; В В: В; К К: К; В В: В; К К: К; МП МП: ЭМ; УРЗ УЭА: УРЗ; УРЗ УСА: УРЗ; МФУ МФУ: УРЗ | 1 | простое | 4 | простое | 4 | простое | 1 |  | нет | 21
ЧГЭС | ВВР | ПС | ПС 110/10/6 кВ Южная | В 10 кВ РП 140 ф.23 | МТЗ | РТ-40 |  |  |  | КВЛ-10 | ЧГЭС | ЧЭ | 10 | 1998 | 1998 | 8 | 2012 | К |  |  | ТК ТК: В; ТК ТК: К; ТКР ТКР: ВП; ТК ТК: К; В В: В; К К: К; В В: В; К К: К; МП МП: ЭМ; УРЗ УЭА: УРЗ; УРЗ УСА: УРЗ; МФУ МФУ: УРЗ | 1 | простое | 1 | простое | 2 | простое | 1 |  | нет | 21
ЧГЭС | ВВР | ПС | ПС 110/10/6 кВ Южная | В 10 кВ РП 140 ф.23 | ТТ | ТЛК |  |  |  | КВЛ-10 | ЧГЭС | ЧЭ | 10 | 1998 | 1998 | 8 | 2012 | К |  |  | ТК ТК: В; ТК ТК: К; ТКР ТКР: В; ТК ТК: К; В В: В; К К: К; В В: В; К К: К; МП МП: ЭМ; УРЗ УЭА: УРЗ; УРЗ УСА: УРЗ; МФУ МФУ: УРЗ | 1 | простое | 4 | простое | 4 | простое | 1 |  | нет | 21
ЧГЭС | ВВР | ПС | ПС 110/10/6 кВ Южная | В 10 кВ РП 141 ф.28 | МТЗ | РТ-40 |  |  |  | КВЛ-10 | ЧГЭС | ЧЭ | 10 | 1998 | 1998 | 8 | 2012 | К |  |  | ТК ТК: В; ТК ТК: К; ТКР ТКР: ВП; ТК ТК: К; В В: В; К К: К; В В: В; К К: К; МП МП: ЭМ; УРЗ УЭА: УРЗ; УРЗ УСА: УРЗ; МФУ МФУ: УРЗ | 1 | простое | 1 | простое | 2 | простое | 1 |  | нет | 21
ЧГЭС | ВВР | ПС | ПС 110/10/6 кВ Южная | В 10 кВ РП 141 ф.28 | ТТ | ТЛК |  |  |  | КВЛ-10 | ЧГЭС | ЧЭ | 10 | 1998 | 1998 | 8 | 2012 | К |  |  | ТК ТК: В; ТК ТК: К; ТКР ТКР: В; ТК ТК: К; В В: В; К К: К; В В: В; К К: К; МП МП: ЭМ; УРЗ УЭА: УРЗ; УРЗ УСА: УРЗ; МФУ МФУ: УРЗ | 1 | простое | 4 | простое | 4 | простое | 1 |  | нет | 21
ЧГЭС | ВВР | ПС | ПС 110/10/6 кВ Южная | В 10 кВ РП 142 ф.34 | МТЗ | РТ-40 |  |  |  | КВЛ-10 | ЧГЭС | ЧЭ | 10 | 1998 | 1998 | 8 | 2012 | К |  |  | ТК ТК: В; ТК ТК: К; ТКР ТКР: ВП; ТК ТК: К; В В: В; К К: К; В В: В; К К: К; МП МП: ЭМ; УРЗ УЭА: УРЗ; УРЗ УСА: УРЗ; МФУ МФУ: УРЗ | 1 | простое | 1 | простое | 2 | простое | 1 |  | нет | 21
ЧГЭС | ВВР | ПС | ПС 110/10/6 кВ Южная | В 10 кВ РП 142 ф.34 | ТТ | ТЛК |  |  |  | КВЛ-10 | ЧГЭС | ЧЭ | 10 | 1998 | 1998 | 8 | 2012 | К |  |  | ТК ТК: В; ТК ТК: К; ТКР ТКР: В; ТК ТК: К; В В: В; К К: К; В В: В; К К: К; МП МП: ЭМ; УРЗ УЭА: УРЗ; УРЗ УСА: УРЗ; МФУ МФУ: УРЗ | 1 | простое | 4 | простое | 4 | простое | 1 |  | нет | 21
ЧГЭС | ВВР | ПС | ПС 110/10/6 кВ Южная | В 10 кВ РП 142 ф.53 | МТЗ | РТ-40 |  |  |  | КВЛ-10 | ЧГЭС | ЧЭ | 10 | 1998 | 1998 | 8 | 2012 | К |  |  | ТК ТК: В; ТК ТК: К; ТКР ТКР: ВП; ТК ТК: К; В В: В; К К: К; В В: В; К К: К; МП МП: ЭМ; УРЗ УЭА: УРЗ; УРЗ УСА: УРЗ; МФУ МФУ: УРЗ | 1 | простое | 1 | простое | 2 | простое | 1 |  | нет | 21
ЧГЭС | ВВР | ПС | ПС 110/10/6 кВ Южная | В 10 кВ РП 142 ф.53 | ТТ | ТЛК |  |  |  | КВЛ-10 | ЧГЭС | ЧЭ | 10 | 1998 | 1998 | 8 | 2012 | К |  |  | ТК ТК: В; ТК ТК: К; ТКР ТКР: В; ТК ТК: К; В В: В; К К: К; В В: В; К К: К; МП МП: ЭМ; УРЗ УЭА: УРЗ; УРЗ УСА: УРЗ; МФУ МФУ: УРЗ | 1 | простое | 4 | простое | 4 | простое | 1 |  | нет | 21
ЧГЭС | ВВР | ПС | ПС 110/10/6 кВ Южная | В 6 кВ ПС Центр.(ф.1) ф.9 | МТЗ |  |  |  |  | КВЛ-6 | ЧГЭС | ЧЭ | 6 | 1987 | 1987 | 8 | 2012 | К |  |  | ТК ТК: В; ТК ТК: К; ТКР ТКР: В; ТК ТК: К; В В: ВП; К К: К; В В: В; К К: К; МП МП: ЭМ; УРЗ УЭА: УРЗ; УРЗ УСА: УРЗ; МФУ МФУ: УРЗ | 1 | простое | 1 | простое | 2 | простое | 1 |  | нет | 32
ЧГЭС | ВВР | ПС | ПС 110/10/6 кВ Южная | В 6 кВ ПС Центр.(ф.1) ф.9 | ТТ | ТПОЛ |  |  |  | КВЛ-6 | ЧГЭС | ЧЭ | 6 | 1987 | 1987 | 8 | 2012 | К |  |  | ТК ТК: В; ТК ТК: К; ТКР ТКР: В; ТК ТК: К; В В: В; К К: К; В В: В; К К: К; МП МП: ЭМ; УРЗ УЭА: УРЗ; УРЗ УСА: УРЗ; МФУ МФУ: УРЗ | 1 | простое | 4 | простое | 4 | простое | 1 |  | нет | 32
ЧГЭС | ВВР | ПС | ПС 110/10/6 кВ Южная | В 6 кВ ПС Центр.(ф.15) ф.12 | МТЗ |  |  |  |  | КВЛ-6 | ЧГЭС | ЧЭ | 6 | 1987 | 1987 | 8 | 2012 | К |  |  | ТК ТК: В; ТК ТК: К; ТКР ТКР: В; ТК ТК: К; В В: ВП; К К: К; В В: В; К К: К; МП МП: ЭМ; УРЗ УЭА: УРЗ; УРЗ УСА: УРЗ; МФУ МФУ: УРЗ | 1 | простое | 1 | простое | 2 | простое | 1 |  | нет | 32
ЧГЭС | ВВР | ПС | ПС 110/10/6 кВ Южная | В 6 кВ ПС Центр.(ф.15) ф.12 | ТТ | ТПОЛ |  |  |  | КВЛ-6 | ЧГЭС | ЧЭ | 6 | 1987 | 1987 | 8 | 2012 | К |  |  | ТК ТК: В; ТК ТК: К; ТКР ТКР: В; ТК ТК: К; В В: В; К К: К; В В: В; К К: К; МП МП: ЭМ; УРЗ УЭА: УРЗ; УРЗ УСА: УРЗ; МФУ МФУ: УРЗ | 1 | простое | 4 | простое | 4 | простое | 1 |  | нет | 32
ЧГЭС | ВВР | ПС | ПС 110/10/6 кВ Южная | В 6 кВ ЧСДМ ф.13 | МТЗ |  |  |  |  | КВЛ-6 | ЧГЭС | ЧЭ | 6 | 1987 | 1987 | 8 | 2012 | К |  |  | ТК ТК: В; ТК ТК: К; ТКР ТКР: В; ТК ТК: К; В В: ВП; К К: К; В В: В; К К: К; МП МП: ЭМ; УРЗ УЭА: УРЗ; УРЗ УСА: УРЗ; МФУ МФУ: УРЗ | 1 | простое | 1 | простое | 2 | простое | 1 |  | нет | 32
ЧГЭС | ВВР | ПС | ПС 110/10/6 кВ Южная | В 6 кВ ЧСДМ ф.13 | ТТ | ТПОФ |  |  |  | КВЛ-6 | ЧГЭС | ЧЭ | 6 | 1987 | 1987 | 8 | 2012 | К |  |  | ТК ТК: В; ТК ТК: К; ТКР ТКР: В; ТК ТК: К; В В: В; К К: К; В В: В; К К: К; МП МП: ЭМ; УРЗ УЭА: УРЗ; УРЗ УСА: УРЗ; МФУ МФУ: УРЗ | 1 | простое | 4 | простое | 4 | простое | 1 |  | нет | 32
ЧГЭС | ВВР | ПС | ПС 110/10/6 кВ Южная | В 6 кВ ТП 1056 ф.16 | МТЗ |  |  |  |  | КВЛ-6 | ЧГЭС | ЧЭ | 6 | 1987 | 1987 | 8 | 2012 | К |  |  | ТК ТК: В; ТК ТК: К; ТКР ТКР: В; ТК ТК: К; В В: ВП; К К: К; В В: В; К К: К; МП МП: ЭМ; УРЗ УЭА: УРЗ; УРЗ УСА: УРЗ; МФУ МФУ: УРЗ | 1 | простое | 1 | простое | 2 | простое | 1 |  | нет | 32
ЧГЭС | ВВР | ПС | ПС 110/10/6 кВ Южная | В 6 кВ ТП 1056 ф.16 | ТТ | ТПФМ |  |  |  | КВЛ-6 | ЧГЭС | ЧЭ | 6 | 1987 | 1987 | 8 | 2012 | К |  |  | ТК ТК: В; ТК ТК: К; ТКР ТКР: В; ТК ТК: К; В В: В; К К: К; В В: В; К К: К; МП МП: ЭМ; УРЗ УЭА: УРЗ; УРЗ УСА: УРЗ; МФУ МФУ: УРЗ | 1 | простое | 4 | простое | 4 | простое | 1 |  | нет | 32
ЧГЭС | ВВР | ПС | ПС 110/10/6 кВ Южная | В 6 кВ ЧСДМ ф.17 | МТЗ |  |  |  |  | КВЛ-6 | ЧГЭС | ЧЭ | 6 | 1987 | 1987 | 8 | 2012 | К |  |  | ТК ТК: В; ТК ТК: К; ТКР ТКР: В; ТК ТК: К; В В: ВП; К К: К; В В: В; К К: К; МП МП: ЭМ; УРЗ УЭА: УРЗ; УРЗ УСА: УРЗ; МФУ МФУ: УРЗ | 1 | простое | 1 | простое | 2 | простое | 1 |  | нет | 32
ЧГЭС | ВВР | ПС | ПС 110/10/6 кВ Южная | В 6 кВ ЧСДМ ф.17 | ТТ | ТПОЛ |  |  |  | КВЛ-6 | ЧГЭС | ЧЭ | 6 | 1987 | 1987 | 8 | 2012 | К |  |  | ТК ТК: В; ТК ТК: К; ТКР ТКР: В; ТК ТК: К; В В: В; К К: К; В В: В; К К: К; МП МП: ЭМ; УРЗ УЭА: УРЗ; УРЗ УСА: УРЗ; МФУ МФУ: УРЗ | 1 | простое | 4 | простое | 4 | простое | 1 |  | нет | 32
ЧГЭС | ВВР | ПС | ПС 110/10/6 кВ Южная | В 6 кВ РП 48 ф.20 | МТЗ |  |  |  |  | КВЛ-6 | ЧГЭС | ЧЭ | 6 | 1987 | 1987 | 8 | 2012 | К |  |  | ТК ТК: В; ТК ТК: К; ТКР ТКР: В; ТК ТК: К; В В: ВП; К К: К; В В: В; К К: К; МП МП: ЭМ; УРЗ УЭА: УРЗ; УРЗ УСА: УРЗ; МФУ МФУ: УРЗ | 1 | простое | 1 | простое | 2 | простое | 1 |  | нет | 32
ЧГЭС | ВВР | ПС | ПС 110/10/6 кВ Южная | В 6 кВ РП 48 ф.20 | ТТ | ТПОЛ |  |  |  | КВЛ-6 | ЧГЭС | ЧЭ | 6 | 1987 | 1987 | 8 | 2012 | К |  |  | ТК ТК: В; ТК ТК: К; ТКР ТКР: В; ТК ТК: К; В В: В; К К: К; В В: В; К К: К; МП МП: ЭМ; УРЗ УЭА: УРЗ; УРЗ УСА: УРЗ; МФУ МФУ: УРЗ | 1 | простое | 4 | простое | 4 | простое | 1 |  | нет | 32
ЧГЭС | ВВР | ПС | ПС 110/10/6 кВ Южная | В 6 кВ ЧСДМ ф.21 | МТЗ |  |  |  |  | КВЛ-6 | ЧГЭС | ЧЭ | 6 | 1987 | 1987 | 8 | 2012 | К |  |  | ТК ТК: В; ТК ТК: К; ТКР ТКР: В; ТК ТК: К; В В: ВП; К К: К; В В: В; К К: К; МП МП: ЭМ; УРЗ УЭА: УРЗ; УРЗ УСА: УРЗ; МФУ МФУ: УРЗ | 1 | простое | 1 | простое | 2 | простое | 1 |  | нет | 32
ЧГЭС | ВВР | ПС | ПС 110/10/6 кВ Южная | В 6 кВ ЧСДМ ф.21 | ТТ | ТПОФ |  |  |  | КВЛ-6 | ЧГЭС | ЧЭ | 6 | 1987 | 1987 | 8 | 2012 | К |  |  | ТК ТК: В; ТК ТК: К; ТКР ТКР: В; ТК ТК: К; В В: В; К К: К; В В: В; К К: К; МП МП: ЭМ; УРЗ УЭА: УРЗ; УРЗ УСА: УРЗ; МФУ МФУ: УРЗ | 1 | простое | 4 | простое | 4 | простое | 1 |  | нет | 32
ЧГЭС | ВВР | ПС | ПС 110/10/6 кВ Южная | В 6 кВ ЧСДМ ф.25 | МТЗ |  |  |  |  | КВЛ-6 | ЧГЭС | ЧЭ | 6 | 1987 | 1987 | 8 | 2012 | К |  |  | ТК ТК: В; ТК ТК: К; ТКР ТКР: В; ТК ТК: К; В В: ВП; К К: К; В В: В; К К: К; МП МП: ЭМ; УРЗ УЭА: УРЗ; УРЗ УСА: УРЗ; МФУ МФУ: УРЗ | 1 | простое | 1 | простое | 2 | простое | 1 |  | нет | 32
ЧГЭС | ВВР | ПС | ПС 110/10/6 кВ Южная | В 6 кВ ЧСДМ ф.25 | ТТ | ТПОФ |  |  |  | КВЛ-6 | ЧГЭС | ЧЭ | 6 | 1987 | 1987 | 8 | 2012 | К |  |  | ТК ТК: В; ТК ТК: К; ТКР ТКР: В; ТК ТК: К; В В: В; К К: К; В В: В; К К: К; МП МП: ЭМ; УРЗ УЭА: УРЗ; УРЗ УСА: УРЗ; МФУ МФУ: УРЗ | 1 | простое | 4 | простое | 4 | простое | 1 |  | нет | 32
ЧГЭС | ВВР | ПС | ПС 110/10/6 кВ Южная | В 6 кВ РП 73 ф.28 | МТЗ |  |  |  |  | КВЛ-6 | ЧГЭС | ЧЭ | 6 | 1987 | 1987 | 8 | 2012 | К |  |  | ТК ТК: В; ТК ТК: К; ТКР ТКР: В; ТК ТК: К; В В: ВП; К К: К; В В: В; К К: К; МП МП: ЭМ; УРЗ УЭА: УРЗ; УРЗ УСА: УРЗ; МФУ МФУ: УРЗ | 1 | простое | 1 | простое | 2 | простое | 1 |  | нет | 32
ЧГЭС | ВВР | ПС | ПС 110/10/6 кВ Южная | В 6 кВ РП 73 ф.28 | ТТ | ТПОЛ |  |  |  | КВЛ-6 | ЧГЭС | ЧЭ | 6 | 1987 | 1987 | 8 | 2012 | К |  |  | ТК ТК: В; ТК ТК: К; ТКР ТКР: В; ТК ТК: К; В В: В; К К: К; В В: В; К К: К; МП МП: ЭМ; УРЗ УЭА: УРЗ; УРЗ УСА: УРЗ; МФУ МФУ: УРЗ | 1 | простое | 4 | простое | 4 | простое | 1 |  | нет | 32
ЧГЭС | ВВР | ПС | ПС 110/10/6 кВ Южная | В 6 кВ ЧСДМ ф.29 | МТЗ |  |  |  |  | КВЛ-6 | ЧГЭС | ЧЭ | 6 | 1987 | 1987 | 8 | 2012 | К |  |  | ТК ТК: В; ТК ТК: К; ТКР ТКР: В; ТК ТК: К; В В: ВП; К К: К; В В: В; К К: К; МП МП: ЭМ; УРЗ УЭА: УРЗ; УРЗ УСА: УРЗ; МФУ МФУ: УРЗ | 1 | простое | 1 | простое | 2 | простое | 1 |  | нет | 32
ЧГЭС | ВВР | ПС | ПС 110/10/6 кВ Южная | В 6 кВ ЧСДМ ф.29 | ТТ | ТПОЛ |  |  |  | КВЛ-6 | ЧГЭС | ЧЭ | 6 | 1987 | 1987 | 8 | 2012 | К |  |  | ТК ТК: В; ТК ТК: К; ТКР ТКР: В; ТК ТК: К; В В: В; К К: К; В В: В; К К: К; МП МП: ЭМ; УРЗ УЭА: УРЗ; УРЗ УСА: УРЗ; МФУ МФУ: УРЗ | 1 | простое | 4 | простое | 4 | простое | 1 |  | нет | 32
ЧГЭС | ВВР | ПС | ПС 110/10/6 кВ Южная | В 6 кВ РП 49 ф.32 | МТЗ |  |  |  |  | КВЛ-6 | ЧГЭС | ЧЭ | 6 | 1987 | 1987 | 8 | 2012 | К |  |  | ТК ТК: В; ТК ТК: К; ТКР ТКР: В; ТК ТК: К; В В: ВП; К К: К; В В: В; К К: К; МП МП: ЭМ; УРЗ УЭА: УРЗ; УРЗ УСА: УРЗ; МФУ МФУ: УРЗ | 1 | простое | 1 | простое | 2 | простое | 1 |  | нет | 32
ЧГЭС | ВВР | ПС | ПС 110/10/6 кВ Южная | В 6 кВ РП 49 ф.32 | ТТ | ТПОЛ |  |  |  | КВЛ-6 | ЧГЭС | ЧЭ | 6 | 1987 | 1987 | 8 | 2012 | К |  |  | ТК ТК: В; ТК ТК: К; ТКР ТКР: В; ТК ТК: К; В В: В; К К: К; В В: В; К К: К; МП МП: ЭМ; УРЗ УЭА: УРЗ; УРЗ УСА: УРЗ; МФУ МФУ: УРЗ | 1 | простое | 4 | простое | 4 | простое | 1 |  | нет | 32
ЧГЭС | ВВР | ПС | ПС 110/10/6 кВ Южная | В 6 кВ РП 50 ф.33 | МТЗ |  |  |  |  | КВЛ-6 | ЧГЭС | ЧЭ | 6 | 1987 | 1987 | 8 | 2012 | К |  |  | ТК ТК: В; ТК ТК: К; ТКР ТКР: В; ТК ТК: К; В В: ВП; К К: К; В В: В; К К: К; МП МП: ЭМ; УРЗ УЭА: УРЗ; УРЗ УСА: УРЗ; МФУ МФУ: УРЗ | 1 | простое | 1 | простое | 2 | простое | 1 |  | нет | 32
ЧГЭС | ВВР | ПС | ПС 110/10/6 кВ Южная | В 6 кВ РП 50 ф.33 | ТТ | ТПОЛ |  |  |  | КВЛ-6 | ЧГЭС | ЧЭ | 6 | 1987 | 1987 | 8 | 2012 | К |  |  | ТК ТК: В; ТК ТК: К; ТКР ТКР: В; ТК ТК: К; В В: В; К К: К; В В: В; К К: К; МП МП: ЭМ; УРЗ УЭА: УРЗ; УРЗ УСА: УРЗ; МФУ МФУ: УРЗ | 1 | простое | 4 | простое | 4 | простое | 1 |  | нет | 32
ЧГЭС | ВВР | ПС | ПС 110/10/6 кВ Южная | В 6 кВ РП 49 ф.37 | МТЗ |  |  |  |  | КВЛ-6 | ЧГЭС | ЧЭ | 6 | 1987 | 1987 | 8 | 2012 | К |  |  | ТК ТК: В; ТК ТК: К; ТКР ТКР: В; ТК ТК: К; В В: ВП; К К: К; В В: В; К К: К; МП МП: ЭМ; УРЗ УЭА: УРЗ; УРЗ УСА: УРЗ; МФУ МФУ: УРЗ | 1 | простое | 1 | простое | 2 | простое | 1 |  | нет | 32
ЧГЭС | ВВР | ПС | ПС 110/10/6 кВ Южная | В 6 кВ РП 49 ф.37 | ТТ | ТПОЛ |  |  |  | КВЛ-6 | ЧГЭС | ЧЭ | 6 | 1987 | 1987 | 8 | 2012 | К |  |  | ТК ТК: В; ТК ТК: К; ТКР ТКР: В; ТК ТК: К; В В: В; К К: К; В В: В; К К: К; МП МП: ЭМ; УРЗ УЭА: УРЗ; УРЗ УСА: УРЗ; МФУ МФУ: УРЗ | 1 | простое | 4 | простое | 4 | простое | 1 |  | нет | 32
ЧГЭС | ВВР | ПС | ПС 110/10/6 кВ Южная | В 6 кВ ЧСДМ ф.40 | МТЗ |  |  |  |  | КВЛ-6 | ЧГЭС | ЧЭ | 6 | 1987 | 1987 | 8 | 2012 | К |  |  | ТК ТК: В; ТК ТК: К; ТКР ТКР: В; ТК ТК: К; В В: ВП; К К: К; В В: В; К К: К; МП МП: ЭМ; УРЗ УЭА: УРЗ; УРЗ УСА: УРЗ; МФУ МФУ: УРЗ | 1 | простое | 1 | простое | 2 | простое | 1 |  | нет | 32
ЧГЭС | ВВР | ПС | ПС 110/10/6 кВ Южная | В 6 кВ ЧСДМ ф.40 | ТТ | ТПОЛ |  |  |  | КВЛ-6 | ЧГЭС | ЧЭ | 6 | 1987 | 1987 | 8 | 2012 | К |  |  | ТК ТК: В; ТК ТК: К; ТКР ТКР: В; ТК ТК: К; В В: В; К К: К; В В: В; К К: К; МП МП: ЭМ; УРЗ УЭА: УРЗ; УРЗ УСА: УРЗ; МФУ МФУ: УРЗ | 1 | простое | 4 | простое | 4 | простое | 1 |  | нет | 32
ЧГЭС | ВВР | ПС | ПС 110/10/6 кВ Южная | ТСН1 6 | МТЗ |  |  |  |  | В-6 | ЧГЭС | ЧЭ | 6 | 1987 | 1987 | 8 | 2012 | К |  |  | ТК ТК: В; ТК ТК: К; ТКР ТКР: В; ТК ТК: К; В В: ВП; К К: К; В В: В; К К: К; МП МП: ЭМ; УРЗ УЭА: УРЗ; УРЗ УСА: УРЗ; МФУ МФУ: УРЗ | 1 | простое | 1 | простое | 2 | простое | 1 |  | нет | 32
ЧГЭС | ВВР | ПС | ПС 110/10/6 кВ Южная | ТСН1 6 | ТТ | ТПЛ |  |  |  | В-6 | ЧГЭС | ЧЭ | 6 | 1987 | 1987 | 8 | 2012 | К |  |  | ТК ТК: В; ТК ТК: К; ТКР ТКР: В; ТК ТК: К; В В: В; К К: К; В В: В; К К: К; МП МП: ЭМ; УРЗ УЭА: УРЗ; УРЗ УСА: УРЗ; МФУ МФУ: УРЗ | 1 | простое | 4 | простое | 4 | простое | 1 |  | нет | 32
ЧГЭС | ВВР | ПС | ПС 110/10/6 кВ Южная | ТСН2 6 | МТЗ |  |  |  |  | В-6 | ЧГЭС | ЧЭ | 6 | 1987 | 1987 | 8 | 2012 | К |  |  | ТК ТК: В; ТК ТК: К; ТКР ТКР: В; ТК ТК: К; В В: ВП; К К: К; В В: В; К К: К; МП МП: ЭМ; УРЗ УЭА: УРЗ; УРЗ УСА: УРЗ; МФУ МФУ: УРЗ | 1 | простое | 1 | простое | 2 | простое | 1 |  | нет | 32
ЧГЭС | ВВР | ПС | ПС 110/10/6 кВ Южная | ТСН2 6 | ТТ | ТПЛ |  |  |  | В-6 | ЧГЭС | ЧЭ | 6 | 1987 | 1987 | 8 | 2012 | К |  |  | ТК ТК: В; ТК ТК: К; ТКР ТКР: В; ТК ТК: К; В В: В; К К: К; В В: В; К К: К; МП МП: ЭМ; УРЗ УЭА: УРЗ; УРЗ УСА: УРЗ; МФУ МФУ: УРЗ | 1 | простое | 4 | простое | 4 | простое | 1 |  | нет | 32
ЧГЭС | ВВР | ПС | ПС 110/10/6 кВ Южная | СВ 10 | МТЗ | РТ-40 |  |  |  | В-10 | ЧГЭС | ЧЭ | 10 | 1998 | 1998 | 8 | 2012 | К |  |  | ТК ТК: В; ТК ТК: К; ТКР ТКР: ВП; ТК ТК: К; В В: В; К К: К; В В: В; К К: К; МП МП: ЭМ; УРЗ УЭА: УРЗ; УРЗ УСА: УРЗ; МФУ МФУ: УРЗ | 1 | простое | 1 | простое | 2 | простое | 1 |  | нет | 21
ЧГЭС | ВВР | ПС | ПС 110/10/6 кВ Южная | Общеподстанционное устройство | АВР |  |  |  |  | В-10 | ЧГЭС | ЧЭ | 10 | 1998 | 1998 | 8 | 2012 | К |  |  | ТК ТК: В; ТК ТК: К; ТКР ТКР: ВП; ТК ТК: К; В В: В; К К: К; В В: В; К К: К; МП МП: ЭМ; УРЗ УЭА: УЭА; УРЗ УСА: УСА; МФУ МФУ: УСА | 1 | простое | 1 | простое | 1 | простое | 1 |  | нет | 21
ЧГЭС | ВВР | ПС | ПС 110/10/6 кВ Южная | СВ 10 | ТТ | ТЛК |  |  |  | В-10 | ЧГЭС | ЧЭ | 10 | 1998 | 1998 | 8 | 2012 | К |  |  | ТК ТК: В; ТК ТК: К; ТКР ТКР: В; ТК ТК: К; В В: В; К К: К; В В: В; К К: К; МП МП: ЭМ; УРЗ УЭА: УРЗ; УРЗ УСА: УРЗ; МФУ МФУ: УРЗ | 1 | простое | 6 | простое | 6 | простое | 1 |  | нет | 21
ЧГЭС | ВВР | ПС | ПС 110/10/6 кВ Южная | ЗМН 1С 6 кВ | ЗМН | РН-54 |  |  |  | СШ, С-10 | ЧГЭС | ЧЭ | 10 | 1998 | 1998 | 8 | 2012 | К |  |  | ТК ТК: В; ТК ТК: К; ТКР ТКР: ВП; ТК ТК: К; В В: В; К К: К; В В: В; К К: К; МП МП: ЭМ; УРЗ УЭА: УРЗ; УРЗ УСА: УРЗ; МФУ МФУ: УРЗ | 1 | простое | 1 | простое | 1 | простое | 1 |  | нет | 21
ЧГЭС | ВВР | ПС | ПС 110/10/6 кВ Южная | СВ 6 | МТЗ |  |  |  |  | В-6 | ЧГЭС | ЧЭ | 6 | 1987 | 1987 | 8 | 2012 | К |  |  | ТК ТК: В; ТК ТК: К; ТКР ТКР: В; ТК ТК: К; В В: ВП; К К: К; В В: В; К К: К; МП МП: ЭМ; УРЗ УЭА: УРЗ; УРЗ УСА: УРЗ; МФУ МФУ: УРЗ | 1 | простое | 1 | простое | 2 | простое | 1 |  | нет | 32
ЧГЭС | ВВР | ПС | ПС 110/10/6 кВ Южная | Общеподстанционное устройство | АВР |  |  |  |  | В-6 | ЧГЭС | ЧЭ | 6 | 1987 | 1987 | 8 | 2012 | К |  |  | ТК ТК: В; ТК ТК: К; ТКР ТКР: В; ТК ТК: К; В В: ВП; К К: К; В В: В; К К: К; МП МП: ЭМ; УРЗ УЭА: УЭА; УРЗ УСА: УСА; МФУ МФУ: УСА | 1 | простое | 1 | простое | 1 | простое | 1 |  | нет | 32
ЧГЭС | ВВР | ПС | ПС 110/10/6 кВ Южная | СВ 6 | ТТ | ТПШЛ |  |  |  | В-6 | ЧГЭС | ЧЭ | 6 | 1987 | 1987 | 8 | 2012 | К |  |  | ТК ТК: В; ТК ТК: К; ТКР ТКР: В; ТК ТК: К; В В: В; К К: К; В В: В; К К: К; МП МП: ЭМ; УРЗ УЭА: УРЗ; УРЗ УСА: УРЗ; МФУ МФУ: УРЗ | 1 | простое | 6 | простое | 6 | простое | 1 |  | нет | 32
ЧГЭС | ВВР | ПС | ПС 110/10/6 кВ Южная | ЗМН 2С 6 кВ | ЗМН | РН-54 |  |  |  | СШ, С-10 | ЧГЭС | ЧЭ | 10 | 1998 | 1998 | 8 | 2012 | К |  |  | ТК ТК: В; ТК ТК: К; ТКР ТКР: ВП; ТК ТК: К; В В: В; К К: К; В В: В; К К: К; МП МП: ЭМ; УРЗ УЭА: УРЗ; УРЗ УСА: УРЗ; МФУ МФУ: УРЗ | 1 | простое | 1 | простое | 1 | простое | 1 |  | нет | 21
ЧГЭС | ВВР | ПС | ПС 110/10/6 кВ Южная | ЗМН 1С 10 кВ | ЗМН | РН-54 |  |  |  | СШ, С-6 | ЧГЭС | ЧЭ | 6 | 1987 | 1987 | 8 | 2012 | К |  |  | ТК ТК: В; ТК ТК: К; ТКР ТКР: В; ТК ТК: К; В В: ВП; К К: К; В В: В; К К: К; МП МП: ЭМ; УРЗ УЭА: УРЗ; УРЗ УСА: УРЗ; МФУ МФУ: УРЗ | 1 | простое | 1 | простое | 1 | простое | 1 |  | нет | 32
ЧГЭС | ВВР | ПС | ПС 110/10/6 кВ Южная | ЗМН 2С 10 кВ | ЗМН | РН-54 |  |  |  | СШ, С-6 | ЧГЭС | ЧЭ | 6 | 1987 | 1987 | 8 | 2012 | К |  |  | ТК ТК: В; ТК ТК: К; ТКР ТКР: В; ТК ТК: К; В В: ВП; К К: К; В В: В; К К: К; МП МП: ЭМ; УРЗ УЭА: УРЗ; УРЗ УСА: УРЗ; МФУ МФУ: УРЗ | 1 | простое | 1 | простое | 1 | простое | 1 |  | нет | 32
ЧГЭС | ВВР | ПС | ПС 110/10/6 кВ Южная | 1ТН 10 | ТН | НАМИ |  |  |  | СШ, С-10 | ЧГЭС | ЧЭ | 10 | 1998 | 1998 | 8 | 2012 | К |  |  | ТК ТК: В; ТК ТК: К; ТКР ТКР: В; ТК ТК: К; В В: В; К К: К; В В: В; К К: К; МП МП: ЭМ; УРЗ УЭА: УРЗ; УРЗ УСА: УРЗ; МФУ МФУ: УРЗ | 1 | простое | 1 | простое | 1 | простое | 1 |  | нет | 21
ЧГЭС | ВВР | ПС | ПС 110/10/6 кВ Южная | 2ТН 10 | ТН | НАМИ |  |  |  | СШ, С-10 | ЧГЭС | ЧЭ | 10 | 1998 | 1998 | 8 | 2012 | К |  |  | ТК ТК: В; ТК ТК: К; ТКР ТКР: В; ТК ТК: К; В В: В; К К: К; В В: В; К К: К; МП МП: ЭМ; УРЗ УЭА: УРЗ; УРЗ УСА: УРЗ; МФУ МФУ: УРЗ | 1 | простое | 1 | простое | 1 | простое | 1 |  | нет | 21
ЧГЭС | ВВР | ПС | ПС 110/10/6 кВ Южная | 1ТН 6 | ТН | НТМИ |  |  |  | СШ, С-6 | ЧГЭС | ЧЭ | 6 | 1987 | 1987 | 8 | 2012 | К |  |  | ТК ТК: В; ТК ТК: К; ТКР ТКР: В; ТК ТК: К; В В: В; К К: К; В В: В; К К: К; МП МП: ЭМ; УРЗ УЭА: УРЗ; УРЗ УСА: УРЗ; МФУ МФУ: УРЗ | 1 | простое | 1 | простое | 1 | простое | 1 |  | нет | 32
ЧГЭС | ВВР | ПС | ПС 110/10/6 кВ Южная | 2ТН 6 | ТН | НТМИ |  |  |  | СШ, С-6 | ЧГЭС | ЧЭ | 6 | 1987 | 1987 | 8 | 2012 | К |  |  | ТК ТК: В; ТК ТК: К; ТКР ТКР: В; ТК ТК: К; В В: В; К К: К; В В: В; К К: К; МП МП: ЭМ; УРЗ УЭА: УРЗ; УРЗ УСА: УРЗ; МФУ МФУ: УРЗ | 1 | простое | 1 | простое | 1 | простое | 1 |  | нет | 32
ЧГЭС | ВВР | ПС | ПС 110/10/6 кВ Южная | Общеподстанционное устройство | ЩСН | [5 empty] | ЧГЭС | ЧЭ | 0.4 | 1987 | 1987 | 8 | 2012 | К |  |  | ТК ТК: В; ТК ТК: К; ТКР ТКР: В; ТК ТК: К; В В: В; К К: К; В В: В; К К: К; МП МП: ЭМ; УРЗ УЭА: УРЗ; УРЗ УСА: УРЗ; МФУ МФУ: УРЗ | 1 | простое | 1 | простое | 1 | простое | 1 |  | нет | 32
ЧГЭС | ВВР | ПС | ПС 110/10/6 кВ Южная | Общеподстанционное устройство | АВР | РВ |  |  |  |  | ЧГЭС | ЧЭ | 0.4 | 1987 | 1987 | 8 | 2012 | К |  |  | ТК ТК: В; ТК ТК: К; ТКР ТКР: В; ТК ТК: К; В В: В; К К: К; В В: В; К К: К; МП МП: ЭМ; УРЗ УЭА: УЭА; УРЗ УСА: УСА; МФУ МФУ: УСА | 1 | простое | 1 | простое | 1 | простое | 1 |  | нет | 32
ЧГЭС | ВВР | ПС | ПС 110/10/6 кВ Южная | Общеподстанционное устройство | ЩПТ | [5 empty] | ЧГЭС | ЧЭ | 10 | 1987 | 1987 | 8 | 2012 | К |  |  | ТК ТК: В; ТК ТК: К; ТКР ТКР: В; ТК ТК: К; В В: В; К К: К; В В: В; К К: К; МП МП: ЭМ; УРЗ УЭА: УРЗ; УРЗ УСА: УРЗ; МФУ МФУ: УРЗ | 1 | простое | 1 | простое | 1 | простое | 1 |  | нет | 32
ЧГЭС | ВВР | ПС | ПС 110/10/6 кВ Южная | ВАЗП1 | В-ТПЕ | [5 empty] | ЧГЭС | ЧЭ | 0.4 | 2017 | 2017 | 8 | 2017 |  |  |  | ТК ТК: В; ТКР ТКР: В; В В: В; В В: К; МП МП: ЭМ; УРЗ УЭА: УРЗ; УРЗ УСА: УРЗ; МФУ МФУ: УРЗ | 1 | простое | 1 | простое | 1 | простое | 1 |  | нет | 2
ЧГЭС | ВВР | ПС | ПС 110/10/6 кВ Южная | ВАЗП2 | В-ТПЕ | [5 empty] | ЧГЭС | ЧЭ | 0.4 | 2017 | 2017 | 8 | 2017 |  |  |  | ТК ТК: В; ТКР ТКР: В; В В: В; В В: В; МП МП: ЭМ; УРЗ УЭА: УРЗ; УРЗ УСА: УРЗ; МФУ МФУ: УРЗ | 1 | простое | 1 | простое | 1 | простое | 1 |  | нет | 2
ЧГЭС | ВВР | ПС | ПС 110/10/6 кВ Южная | Общеподстанционное устройство ОПУ 10 | ЦС | [5 empty] | ЧГЭС | ЧЭ | 110 | 1998 | 1998 | 8 | 2012 | В |  |  | ТК ТК: К; ТК ТК: В; ТКР ТКР: В; ТК ТК: К; В В: В; К К: К; В В: В; К К: К; МП МП: ЭМ; УРЗ УЭА: УРЗ; УРЗ УСА: УРЗ; МФУ МФУ: УРЗ | 1 | простое | 1 | простое | 1 | простое | 1 |  | нет | 21
ЧГЭС | ВВР | ПС | ПС 110/10/6 кВ Южная | Общеподстанционное устройство | ОБР | [5 empty] | ЧГЭС | ЧЭ | 110 | 1987 | 1987 | 6 | 2012 | В |  |  | ТК О: В; ТКР ТКР: В; ТК О: В; К К: В; В О: В; МП МП: ЭМ; УРЗ УЭА: УРЗ; УРЗ УСА: УРЗ; МФУ МФУ: УРЗ | 1 | простое | 1 | простое | 1 | простое | 1 |  | нет | 32
ЧГЭС | ВВР | ПС | ПС 110/10/6 кВ Южная | Общеподстанционное устройство ОПУ 6 | ЦС | [5 empty] | ЧГЭС | ЧЭ | 110 | 1987 | 1987 | 8 | 2012 | В |  |  | ТК ТК: К; ТК ТК: В; ТКР ТКР: К; ТК ТК: К; В В: В; К К: К; В В: В; К К: К; МП МП: ЭМ; УРЗ УЭА: УРЗ; УРЗ УСА: УРЗ; МФУ МФУ: УРЗ | 1 | простое | 1 | простое | 1 | простое | 1 |  | нет | 32
ЧГЭС | ВВР | ПС | ПС 110/6 кВ Масалитинская | Общеподстанционное устройство 1С 6 | АЧР |  |  | БЭ 2502 А0402 |  | СШ, С-6 | ЧГЭС | ЧРДУ | 6 | 2017 | 2017 | 8 | 2017 |  | Н |  | О: К1; ТК О: ТК; ТК О: ТК; ТКР О: ТКР; ТК О: ТК; В О: ТК; К О: В; В О: К; К О: В; МП МП: МП; УРЗ УЭА: УЭА; УРЗ УСА: УПА; МФУ МФУ: УПА | 1 | сложное | 1 | сложное | 1 | сложное | 1 |  | да | 2
ЧГЭС | ВВР | ПС | ПС 110/6 кВ Масалитинская | Общеподстанционное устройство 1С 6 | ЧАПВ |  |  | БЭ 2502 А0402 |  | СШ, С-6 | ЧГЭС | ЧЭ | 6 | 2017 | 2017 | 8 | 2017 |  | Н |  | О: К1; ТК О: ТК; ТК О: ТК; ТКР О: ТКР; ТК О: ТК; В О: ТК; К О: В; В О: К; К О: В; МП МП: МП; УРЗ УЭА: УЭА; УРЗ УСА: УПА; МФУ МФУ: УПА |  | сложное | 1 | сложное | 1 | сложное | 1 |  | нет | 2
ЧГЭС | ВВР | ПС | ПС 110/6 кВ Масалитинская | Общеподстанционное устройство 2С 6 | АЧР |  |  | БЭ 2502 А0402 |  | СШ, С-6 | ЧГЭС | ЧРДУ | 6 | 2017 | 2017 | 8 | 2017 |  | Н |  | О: К1; ТК О: ТК; ТК О: ТК; ТКР О: ТКР; ТК О: ТК; В О: ТК; К О: В; В О: К; К О: В; МП МП: МП; УРЗ УЭА: УЭА; УРЗ УСА: УПА; МФУ МФУ: УПА | 1 | сложное | 1 | сложное | 1 | сложное | 1 |  | да | 2
ЧГЭС | ВВР | ПС | ПС 110/6 кВ Масалитинская | Общеподстанционное устройство 2С 6 | ЧАПВ |  |  | БЭ 2502 А0402 |  | СШ, С-6 | ЧГЭС | ЧЭ | 6 | 2017 | 2017 | 8 | 2017 |  | Н |  | О: К1; ТК О: ТК; ТК О: ТК; ТКР О: ТКР; ТК О: ТК; В О: ТК; К О: В; В О: К; К О: В; МП МП: МП; УРЗ УЭА: УЭА; УРЗ УСА: УПА; МФУ МФУ: УПА |  | сложное | 1 | сложное | 1 | сложное | 1 |  | нет | 2
ЧГЭС | ВВР | ПС | ПС 110/6 кВ Масалитинская | Общеподстанционное устройство 3С 6 | АЧР |  |  | БЭ 2502 А0402 |  | СШ, С-6 | ЧГЭС | ЧРДУ | 6 | 2017 | 2017 | 8 | 2017 |  | Н |  | О: К1; ТК О: ТК; ТК О: ТК; ТКР О: ТКР; ТК О: ТК; В О: ТК; К О: В; В О: К; К О: В; МП МП: МП; УРЗ УЭА: УЭА; УРЗ УСА: УПА; МФУ МФУ: УПА | 1 | сложное | 1 | сложное | 1 | сложное | 1 |  | да | 2
ЧГЭС | ВВР | ПС | ПС 110/6 кВ Масалитинская | Общеподстанционное устройство 3С 6 | ЧАПВ |  |  | БЭ 2502 А0402 |  | СШ, С-6 | ЧГЭС | ЧЭ | 6 | 2017 | 2017 | 8 | 2017 |  | Н |  | О: К1; ТК О: ТК; ТК О: ТК; ТКР О: ТКР; ТК О: ТК; В О: ТК; К О: В; В О: К; К О: В; МП МП: МП; УРЗ УЭА: УЭА; УРЗ УСА: УПА; МФУ МФУ: УПА |  | сложное | 1 | сложное | 1 | сложное | 1 |  | нет | 2
ЧГЭС | ВВР | ПС | ПС 110/6 кВ Масалитинская | Общеподстанционное устройство 4С 6 | АЧР |  |  | БЭ 2502 А0402 |  | СШ, С-6 | ЧГЭС | ЧРДУ | 6 | 2017 | 2017 | 8 | 2017 |  | Н |  | О: К1; ТК О: ТК; ТК О: ТК; ТКР О: ТКР; ТК О: ТК; В О: ТК; К О: В; В О: К; К О: В; МП МП: МП; УРЗ УЭА: УЭА; УРЗ УСА: УПА; МФУ МФУ: УПА | 1 | сложное | 1 | сложное | 1 | сложное | 1 |  | да | 2
ЧГЭС | ВВР | ПС | ПС 110/6 кВ Масалитинская | Общеподстанционное устройство 4С 6 | ЧАПВ |  |  | БЭ 2502 А0402 |  | СШ, С-6 | ЧГЭС | ЧЭ | 6 | 2017 | 2017 | 8 | 2017 |  | Н |  | О: К1; ТК О: ТК; ТК О: ТК; ТКР О: ТКР; ТК О: ТК; В О: ТК; К О: В; В О: К; К О: В; МП МП: МП; УРЗ УЭА: УЭА; УРЗ УСА: УПА; МФУ МФУ: УПА |  | сложное | 1 | сложное | 1 | сложное | 1 |  | нет | 2
ЧГЭС | ВВР | ПС | ПС 110/6 кВ Масалитинская | Общеподстанционное устройство 1С 6 | АОСН | ШЭЭ 224 0601 | 1 | ЭКРА 221 0201 | 1 |  | ЧГЭС | ЧРДУ | 6 | 2017 | 2017 | 8 | 2017 |  | Н |  | О: К1; ТК О: ТК; ТК О: ТК; ТКР О: ТКР; ТК О: ТК; В О: ТК; К О: В; В О: К; К О: В; МП МП: МП; УРЗ УЭА: УПА; УРЗ УСА: УПА; МФУ МФУ: УПА | 1 | сложное | 1 | сложное | 1 | сложное | 1 |  | да | 2
ЧГЭС | ВВР | ПС | ПС 110/6 кВ Масалитинская | Общеподстанционное устройство 2С 6 | АОСН | ШЭЭ 224 0601 |  | ЭКРА 221 0201 | 1 |  | ЧГЭС | ЧРДУ | 6 | 2017 | 2017 | 8 | 2017 |  | Н |  | О: К1; ТК О: ТК; ТК О: ТК; ТКР О: ТКР; ТК О: ТК; В О: ТК; К О: В; В О: К; К О: В; МП МП: МП; УРЗ УЭА: УПА; УРЗ УСА: УПА; МФУ МФУ: УПА | 1 | сложное | 1 | сложное | 1 | сложное | 1 |  | да | 2
ЧГЭС | ВВР | ПС | ПС 110/6 кВ Масалитинская | Общеподстанционное устройство 3С 6 | АОСН | ШЭЭ 224 0601 | 1 | ЭКРА 221 0201 | 1 |  | ЧГЭС | ЧРДУ | 6 | 2017 | 2017 | 8 | 2017 |  | Н |  | О: К1; ТК О: ТК; ТК О: ТК; ТКР О: ТКР; ТК О: ТК; В О: ТК; К О: В; В О: К; К О: В; МП МП: МП; УРЗ УЭА: УПА; УРЗ УСА: УПА; МФУ МФУ: УПА | 1 | сложное | 1 | сложное | 1 | сложное | 1 |  | да | 2
ЧГЭС | ВВР | ПС | ПС 110/6 кВ Масалитинская | Общеподстанционное устройство 4С 6 | АОСН | ШЭЭ 224 0601 |  | ЭКРА 221 0201 | 1 |  | ЧГЭС | ЧРДУ | 6 | 2017 | 2017 | 8 | 2017 |  | Н |  | О: К1; ТК О: ТК; ТК О: ТК; ТКР О: ТКР; ТК О: ТК; В О: ТК; К О: В; В О: К; К О: В; МП МП: МП; УРЗ УЭА: УПА; УРЗ УСА: УПА; МФУ МФУ: УПА | 1 | сложное | 1 | сложное | 1 | сложное | 1 |  | да | 2
ЧГЭС | ВВР | ПС | ПС 110/6 кВ Масалитинская | Общеподстанционное устройство | РАС | АУРА 256 | 1 | АУРА-256 | 1 |  | ЧГЭС | ЧЭ | 110 | 2017 | 2017 | 8 | 2017 |  | Н | О | К1 | О | ТК | О | О | О | ТК | О | О | О | ТКР | О | О | О | ТК | О | О | О | ТК | О | О | О | В | О | О | О | К | О | О | О | В | О | МП | РАС | РАС | РАС | 1 | простое | 1 | сложное | 1 | простое | 1 |  | нет | 2
ЧГЭС | ВВР | ПС | ПС 110/6 кВ Масалитинская | Общеподстанционное устройство | РАС | АУРА 256 | 1 | АУРА-256 | 1 |  | ЧГЭС | ЧЭ | 6 | 2017 | 2017 | 8 | 2017 |  | Н | О | К1 | О | К | О | О | О | В | О | О | О | К | О | О | О | В | О | О | О | К | О | О | О | В | О | О | О | К | О | О | О | В | О | МП | РАС | РАС | РАС | 1 | простое | 1 | сложное | 1 | простое | 1 |  | нет | 2
ЧГЭС | ВВР | ПС | ПС 110/6 кВ Масалитинская | ПРМ АКА-115 по ОВОК | ПРМ/ПРД | АКА "Кедр" | 1 |  | 1 |  | ЧГЭС | ЧРДУ | 110 | 2013 | 2018 | 8 | 2018 |  |  |  | ТК ТК: К1; ТК О: ТК; ТК О: ТК; ТКР О: ТКР; ТК О: ТК; В О: ТК; К О: В; В О: К; К О: В; МП МП: МП; УРЗ УЭА: УПАСК; УРЗ УСА: УПАСК; МФУ МФУ: УПАСК | 1 | сложное | 1 | сложное | 1 | сложное | 1 |  | да | 1
ЧГЭС | ВВР | ПС | ПС 110/6 кВ Масалитинская | ПРМ АКА-116 по ОВОК | ПРМ/ПРД | АКА "Кедр" | 1 |  | 1 |  | ЧГЭС | ЧРДУ | 110 | 2013 | 2018 | 8 | 2018 |  |  |  | ТК ТК: К1; ТК О: ТК; ТК О: ТК; ТКР О: ТКР; ТК О: ТК; В О: ТК; К О: В; В О: К; К О: В; МП МП: МП; УРЗ УЭА: УПАСК; УРЗ УСА: УПАСК; МФУ МФУ: УПАСК | 1 | сложное | 1 | сложное | 1 | сложное | 1 |  | да | 1
ЧГЭС | ВВР | ПС | ПС 110/6 кВ Масалитинская | Т1 25 МВА (В110 Т1) | ТТ | ТВГ |  |  |  | Т-110 | ЧГЭС | ЧЭ | 110 | 2017 | 2017 | 8 | 2017 |  | Н |  | О: К1; ТК О: К; ТК О: В; ТКР О: К; ТК О: В; В О: К; К О: В; В О: К; К О: В; МП МП: ЭМ; УРЗ УЭА: УРЗ; УРЗ УСА: УРЗ; МФУ МФУ: УРЗ | 1 | простое | 15 | простое | 15 | простое | 1 |  | нет | 2
ЧГЭС | ВВР | ПС | ПС 110/6 кВ Масалитинская | Т1 25 МВА | ТТ | ТВ |  |  |  | Т-110 | ЧГЭС | ЧЭ | 110 | 2017 | 2017 | 8 | 2017 |  | Н |  | О: К1; ТК О: К; ТК О: В; ТКР О: К; ТК О: В; В О: К; К О: В; В О: К; К О: В; МП МП: ЭМ; УРЗ УЭА: УРЗ; УРЗ УСА: УРЗ; МФУ МФУ: УРЗ | 1 | простое | 12 | простое | 12 | простое | 1 |  | нет | 2
ЧГЭС | ВВР | ПС | ПС 110/6 кВ Масалитинская | Т1 25 МВА | ДЗТ | ШЭ 2607 045 | 1 | БЭ 2704 V045 | 1 | Т-110 | ЧГЭС | ЧЭ | 110 | 2017 | 2017 | 8 | 2017 |  | Н |  | О: К1; ТК О: ТК; ТК О: ТК; ТКР О: ТКР; ТК О: ТК; В О: ТК; К О: В; В О: К; К О: В; МП МП: МП; УРЗ УЭА: УРЗ; УРЗ УСА: УРЗ; МФУ МФУ: УРЗ | 1 | простое | 1 | сложное | 1 | сложное | 1 |  | нет | 2
ЧГЭС | ВВР | ПС | ПС 110/6 кВ Масалитинская | Т1 25 МВА | ГЗ | ШЭ 2607 045 |  | БЭ 2704 V045 |  | Т-110 | ЧГЭС | ЧЭ | 110 | 2017 | 2017 | 8 | 2017 |  | Н |  | О: К1; ТК О: ТК; ТК О: ТК; ТКР О: ТКР; ТК О: ТК; В О: ТК; К О: В; В О: К; К О: В; МП МП: МП; УРЗ УЭА: УРЗ; УРЗ УСА: УРЗ; МФУ МФУ: УРЗ |  | простое | 1 | простое | 1 | простое | 1 |  | нет | 2
ЧГЭС | ВВР | ПС | ПС 110/6 кВ Масалитинская | Т1 25 МВА | ГЗ РПН | ШЭ 2607 045 |  | БЭ 2704 V045 |  | Т-110 | ЧГЭС | ЧЭ | 110 | 2017 | 2017 | 8 | 2017 |  | Н |  | О: К1; ТК О: ТК; ТК О: ТК; ТКР О: ТКР; ТК О: ТК; В О: ТК; К О: В; В О: К; К О: В; МП МП: МП; УРЗ УЭА: УРЗ; УРЗ УСА: УРЗ; МФУ МФУ: УРЗ |  | простое | 1 | простое | 1 | простое | 1 |  | нет | 2
ЧГЭС | ВВР | ПС | ПС 110/6 кВ Масалитинская | Т1 25 МВА | МТЗ | ШЭ 2607 045 |  | БЭ 2704 V045 |  | Т-110 | ЧГЭС | ЧЭ | 110 | 2017 | 2017 | 8 | 2017 |  | Н |  | О: К1; ТК О: ТК; ТК О: ТК; ТКР О: ТКР; ТК О: ТК; В О: ТК; К О: В; В О: К; К О: В; МП МП: МП; УРЗ УЭА: УРЗ; УРЗ УСА: УРЗ; МФУ МФУ: УРЗ |  | простое | 1 | простое | 1 | простое | 1 |  | нет | 2
ЧГЭС | ВВР | ПС | ПС 110/6 кВ Масалитинская | Т1 25 МВА | Перегруз | ШЭ 2607 045 |  | БЭ 2704 V045 |  | Т-110 | ЧГЭС | ЧЭ | 110 | 2017 | 2017 | 8 | 2017 |  | Н |  | О: К1; ТК О: ТК; ТК О: ТК; ТКР О: ТКР; ТК О: ТК; В О: ТК; К О: В; В О: К; К О: В; МП МП: МП; УРЗ УЭА: УРЗ; УРЗ УСА: УРЗ; МФУ МФУ: УРЗ |  | простое | 1 | простое | 1 | простое | 1 |  | нет | 2
ЧГЭС | ВВР | ПС | ПС 110/6 кВ Масалитинская | Т1 25 МВА | Обдув | ШЭ 2607 045 |  | БЭ 2704 V045 |  | Т-110 | ЧГЭС | ЧЭ | 110 | 2017 | 2017 | 8 | 2017 |  | Н |  | О: К1; ТК О: ТК; ТК О: ТК; ТКР О: ТКР; ТК О: ТК; В О: ТК; К О: В; В О: К; К О: В; МП МП: МП; УРЗ УЭА: УРЗ; УРЗ УСА: УРЗ; МФУ МФУ: УРЗ |  | простое | 1 | простое | 1 | простое | 1 |  | нет | 2
ЧГЭС | ВВР | ПС | ПС 110/6 кВ Масалитинская | Т1 25 МВА | ГЗ | ШЭ 2607 158 | 1 | БЭ 2704 V073 | 1 | Т-110 | ЧГЭС | ЧЭ | 110 | 2017 | 2017 | 8 | 2017 |  | Н |  | О: К1; ТК О: ТК; ТК О: ТК; ТКР О: ТКР; ТК О: ТК; В О: ТК; К О: В; В О: К; К О: В; МП МП: МП; УРЗ УЭА: УРЗ; УРЗ УСА: УРЗ; МФУ МФУ: УРЗ | 1 | простое | 1 | простое | 1 | простое | 1 |  | нет | 2
ЧГЭС | ВВР | ПС | ПС 110/6 кВ Масалитинская | Т1 25 МВА | ГЗ РПН | ШЭ 2607 158 |  | БЭ 2704 V073 |  | Т-110 | ЧГЭС | ЧЭ | 110 | 2017 | 2017 | 8 | 2017 |  | Н |  | О: К1; ТК О: ТК; ТК О: ТК; ТКР О: ТКР; ТК О: ТК; В О: ТК; К О: В; В О: К; К О: В; МП МП: МП; УРЗ УЭА: УРЗ; УРЗ УСА: УРЗ; МФУ МФУ: УРЗ |  | простое | 1 | простое | 1 | простое | 1 |  | нет | 2
ЧГЭС | ВВР | ПС | ПС 110/6 кВ Масалитинская | Т1 25 МВА | МТЗ | ШЭ 2607 158 |  | БЭ 2704 V073 |  | Т-110 | ЧГЭС | ЧЭ | 110 | 2017 | 2017 | 8 | 2017 |  | Н |  | О: К1; ТК О: ТК; ТК О: ТК; ТКР О: ТКР; ТК О: ТК; В О: ТК; К О: В; В О: К; К О: В; МП МП: МП; УРЗ УЭА: УРЗ; УРЗ УСА: УРЗ; МФУ МФУ: УРЗ |  | простое | 1 | простое | 1 | простое | 1 |  | нет | 2
ЧГЭС | ВВР | ПС | ПС 110/6 кВ Масалитинская | Т1 25 МВА | ТАПВ 1к | ШЭ 2607 158 |  | БЭ 2704 V073 |  | Т-110 | ЧГЭС | ЧЭ | 110 | 2017 | 2017 | 8 | 2017 |  | Н |  | О: К1; ТК О: ТК; ТК О: ТК; ТКР О: ТКР; ТК О: ТК; В О: ТК; К О: В; В О: К; К О: В; МП МП: МП; УРЗ УЭА: УРЗ; УРЗ УСА: УРЗ; МФУ МФУ: УРЗ |  | простое | 1 | простое | 1 | простое | 1 |  | нет | 2
ЧГЭС | ВВР | ПС | ПС 110/6 кВ Масалитинская | Т1 25 МВА | АРНТ | ШЭ 2607 158 |  | БЭ 2502 А1002 | 1 | Т-110 | ЧГЭС | ЧЭ | 110 | 2017 | 2017 | 8 | 2017 |  | Н |  | О: К1; ТК О: ТК; ТК О: ТК; ТКР О: ТКР; ТК О: ТК; В О: ТК; К О: В; В О: К; К О: В; МП МП: МП; УРЗ УЭА: УПА; УРЗ УСА: УРА; МФУ МФУ: УРА | 1 | простое | 1 | простое | 1 | простое | 1 |  | нет | 2
ЧГЭС | ВВР | ПС | ПС 110/6 кВ Масалитинская | Т1 25 МВА (1ВВ 6 Т1) | МТЗ |  |  | БЭ 2502 А0303 | 1 | Т-110 | ЧГЭС | ЧЭ | 6 | 2017 | 2017 | 8 | 2017 |  | Н |  | О: К1; ТК О: ТК; ТК О: ТК; ТКР О: ТКР; ТК О: ТК; В О: ТК; К О: В; В О: К; К О: В; МП МП: МП; УРЗ УЭА: УРЗ; УРЗ УСА: УРЗ; МФУ МФУ: УРЗ | 1 | простое | 1 | простое | 1 | простое | 1 |  | нет | 2
ЧГЭС | ВВР | ПС | ПС 110/6 кВ Масалитинская | Т1 25 МВА (1ВВ 6 Т1) | ТТ | ТОЛ |  |  |  | Т-110 | ЧГЭС | ЧЭ | 6 | 2017 | 2017 | 8 | 2017 |  | Н |  | О: К1; ТК О: К; ТК О: В; ТКР О: К; ТК О: В; В О: К; К О: В; В О: К; К О: В; МП МП: ЭМ; УРЗ УЭА: УРЗ; УРЗ УСА: УРЗ; МФУ МФУ: УРЗ | 1 | простое | 12 | простое | 12 | простое | 1 |  | нет | 2
ЧГЭС | ВВР | ПС | ПС 110/6 кВ Масалитинская | Т1 25 МВА (3ВВ 6 Т1) | МТЗ |  |  | БЭ 2502 А0303 | 1 | Т-110 | ЧГЭС | ЧЭ | 6 | 2017 | 2017 | 8 | 2017 |  | Н |  | О: К1; ТК О: ТК; ТК О: ТК; ТКР О: ТКР; ТК О: ТК; В О: ТК; К О: В; В О: К; К О: В; МП МП: МП; УРЗ УЭА: УРЗ; УРЗ УСА: УРЗ; МФУ МФУ: УРЗ | 1 | простое | 1 | простое | 1 | простое | 1 |  | нет | 2
ЧГЭС | ВВР | ПС | ПС 110/6 кВ Масалитинская | Т1 25 МВА (3ВВ 6 Т1) | ТТ | ТОЛ |  |  |  | Т-110 | ЧГЭС | ЧЭ | 6 | 2017 | 2017 | 8 | 2017 |  | Н |  | О: К1; ТК О: К; ТК О: В; ТКР О: К; ТК О: В; В О: К; К О: В; В О: К; К О: В; МП МП: ЭМ; УРЗ УЭА: УРЗ; УРЗ УСА: УРЗ; МФУ МФУ: УРЗ | 1 | простое | 12 | простое | 12 | простое | 1 |  | нет | 2
ЧГЭС | ВВР | ПС | ПС 110/6 кВ Масалитинская | Т2 25 МВА (В110 Т2) | ТТ | ТВГ |  |  |  | Т-110 | ЧГЭС | ЧЭ | 110 | 2017 | 2017 | 8 | 2017 |  | Н |  | О: К1; ТК О: К; ТК О: В; ТКР О: К; ТК О: В; В О: К; К О: В; В О: К; К О: В; МП МП: ЭМ; УРЗ УЭА: УРЗ; УРЗ УСА: УРЗ; МФУ МФУ: УРЗ | 1 | простое | 15 | простое | 15 | простое | 1 |  | нет | 2
ЧГЭС | ВВР | ПС | ПС 110/6 кВ Масалитинская | Т2 25 МВА | ТТ | ТВ |  |  |  | Т-110 | ЧГЭС | ЧЭ | 110 | 2017 | 2017 | 8 | 2017 |  | Н |  | О: К1; ТК О: К; ТК О: В; ТКР О: К; ТК О: В; В О: К; К О: В; В О: К; К О: В; МП МП: ЭМ; УРЗ УЭА: УРЗ; УРЗ УСА: УРЗ; МФУ МФУ: УРЗ | 1 | простое | 12 | простое | 12 | простое | 1 |  | нет | 2
ЧГЭС | ВВР | ПС | ПС 110/6 кВ Масалитинская | Т2 25 МВА | ДЗТ | ШЭ 2607 045 | 1 | БЭ 2704 V045 | 1 | Т-110 | ЧГЭС | ЧЭ | 110 | 2017 | 2017 | 8 | 2017 |  | Н |  | О: К1; ТК О: ТК; ТК О: ТК; ТКР О: ТКР; ТК О: ТК; В О: ТК; К О: В; В О: К; К О: В; МП МП: МП; УРЗ УЭА: УРЗ; УРЗ УСА: УРЗ; МФУ МФУ: УРЗ | 1 | простое | 1 | сложное | 1 | сложное | 1 |  | нет | 2
ЧГЭС | ВВР | ПС | ПС 110/6 кВ Масалитинская | Т2 25 МВА | ГЗ | ШЭ 2607 045 |  | БЭ 2704 V045 |  | Т-110 | ЧГЭС | ЧЭ | 110 | 2017 | 2017 | 8 | 2017 |  | Н |  | О: К1; ТК О: ТК; ТК О: ТК; ТКР О: ТКР; ТК О: ТК; В О: ТК; К О: В; В О: К; К О: В; МП МП: МП; УРЗ УЭА: УРЗ; УРЗ УСА: УРЗ; МФУ МФУ: УРЗ |  | простое | 1 | простое | 1 | простое | 1 |  | нет | 2
ЧГЭС | ВВР | ПС | ПС 110/6 кВ Масалитинская | Т2 25 МВА | ГЗ РПН | ШЭ 2607 045 |  | БЭ 2704 V045 |  | Т-110 | ЧГЭС | ЧЭ | 110 | 2017 | 2017 | 8 | 2017 |  | Н |  | О: К1; ТК О: ТК; ТК О: ТК; ТКР О: ТКР; ТК О: ТК; В О: ТК; К О: В; В О: К; К О: В; МП МП: МП; УРЗ УЭА: УРЗ; УРЗ УСА: УРЗ; МФУ МФУ: УРЗ |  | простое | 1 | простое | 1 | простое | 1 |  | нет | 2
ЧГЭС | ВВР | ПС | ПС 110/6 кВ Масалитинская | Т2 25 МВА | МТЗ | ШЭ 2607 045 |  | БЭ 2704 V045 |  | Т-110 | ЧГЭС | ЧЭ | 110 | 2017 | 2017 | 8 | 2017 |  | Н |  | О: К1; ТК О: ТК; ТК О: ТК; ТКР О: ТКР; ТК О: ТК; В О: ТК; К О: В; В О: К; К О: В; МП МП: МП; УРЗ УЭА: УРЗ; УРЗ УСА: УРЗ; МФУ МФУ: УРЗ |  | простое | 1 | простое | 1 | простое | 1 |  | нет | 2
ЧГЭС | ВВР | ПС | ПС 110/6 кВ Масалитинская | Т2 25 МВА | Перегруз | ШЭ 2607 045 |  | БЭ 2704 V045 |  | Т-110 | ЧГЭС | ЧЭ | 110 | 2017 | 2017 | 8 | 2017 |  | Н |  | О: К1; ТК О: ТК; ТК О: ТК; ТКР О: ТКР; ТК О: ТК; В О: ТК; К О: В; В О: К; К О: В; МП МП: МП; УРЗ УЭА: УРЗ; УРЗ УСА: УРЗ; МФУ МФУ: УРЗ |  | простое | 1 | простое | 1 | простое | 1 |  | нет | 2
ЧГЭС | ВВР | ПС | ПС 110/6 кВ Масалитинская | Т2 25 МВА | Обдув | ШЭ 2607 045 |  | БЭ 2704 V045 |  | Т-110 | ЧГЭС | ЧЭ | 110 | 2017 | 2017 | 8 | 2017 |  | Н |  | О: К1; ТК О: ТК; ТК О: ТК; ТКР О: ТКР; ТК О: ТК; В О: ТК; К О: В; В О: К; К О: В; МП МП: МП; УРЗ УЭА: УРЗ; УРЗ УСА: УРЗ; МФУ МФУ: УРЗ |  | простое | 1 | простое | 1 | простое | 1 |  | нет | 2
ЧГЭС | ВВР | ПС | ПС 110/6 кВ Масалитинская | Т2 25 МВА | ГЗ | ШЭ 2607 158 | 1 | БЭ 2704 V073 | 1 | Т-110 | ЧГЭС | ЧЭ | 110 | 2017 | 2017 | 8 | 2017 |  | Н |  | О: К1; ТК О: ТК; ТК О: ТК; ТКР О: ТКР; ТК О: ТК; В О: ТК; К О: В; В О: К; К О: В; МП МП: МП; УРЗ УЭА: УРЗ; УРЗ УСА: УРЗ; МФУ МФУ: УРЗ | 1 | простое | 1 | простое | 1 | простое | 1 |  | нет | 2
ЧГЭС | ВВР | ПС | ПС 110/6 кВ Масалитинская | Т2 25 МВА | ГЗ РПН | ШЭ 2607 158 |  | БЭ 2704 V073 |  | Т-110 | ЧГЭС | ЧЭ | 110 | 2017 | 2017 | 8 | 2017 |  | Н |  | О: К1; ТК О: ТК; ТК О: ТК; ТКР О: ТКР; ТК О: ТК; В О: ТК; К О: В; В О: К; К О: В; МП МП: МП; УРЗ УЭА: УРЗ; УРЗ УСА: УРЗ; МФУ МФУ: УРЗ |  | простое | 1 | простое | 1 | простое | 1 |  | нет | 2
ЧГЭС | ВВР | ПС | ПС 110/6 кВ Масалитинская | Т2 25 МВА | МТЗ | ШЭ 2607 158 |  | БЭ 2704 V073 |  | Т-110 | ЧГЭС | ЧЭ | 110 | 2017 | 2017 | 8 | 2017 |  | Н |  | О: К1; ТК О: ТК; ТК О: ТК; ТКР О: ТКР; ТК О: ТК; В О: ТК; К О: В; В О: К; К О: В; МП МП: МП; УРЗ УЭА: УРЗ; УРЗ УСА: УРЗ; МФУ МФУ: УРЗ |  | простое | 1 | простое | 1 | простое | 1 |  | нет | 2
ЧГЭС | ВВР | ПС | ПС 110/6 кВ Масалитинская | Т2 25 МВА | ТАПВ 1к | ШЭ 2607 158 |  | БЭ 2704 V073 |  | Т-110 | ЧГЭС | ЧЭ | 110 | 2017 | 2017 | 8 | 2017 |  | Н |  | О: К1; ТК О: ТК; ТК О: ТК; ТКР О: ТКР; ТК О: ТК; В О: ТК; К О: В; В О: К; К О: В; МП МП: МП; УРЗ УЭА: УРЗ; УРЗ УСА: УРЗ; МФУ МФУ: УРЗ |  | простое | 1 | простое | 1 | простое | 1 |  | нет | 2
ЧГЭС | ВВР | ПС | ПС 110/6 кВ Масалитинская | Т2 25 МВА | АРНТ | ШЭ 2607 158 |  | БЭ 2502 А1002 | 1 | Т-110 | ЧГЭС | ЧЭ | 110 | 2017 | 2017 | 8 | 2017 |  | Н |  | О: К1; ТК О: ТК; ТК О: ТК; ТКР О: ТКР; ТК О: ТК; В О: ТК; К О: В; В О: К; К О: В; МП МП: МП; УРЗ УЭА: УПА; УРЗ УСА: УРА; МФУ МФУ: УРА | 1 | простое | 1 | простое | 1 | простое | 1 |  | нет | 2
ЧГЭС | ВВР | ПС | ПС 110/6 кВ Масалитинская | Т2 25 МВА (2ВВ 6 Т2) | МТЗ |  |  | БЭ 2502 А0303 | 1 | Т-110 | ЧГЭС | ЧЭ | 6 | 2017 | 2017 | 8 | 2017 |  | Н |  | О: К1; ТК О: ТК; ТК О: ТК; ТКР О: ТКР; ТК О: ТК; В О: ТК; К О: В; В О: К; К О: В; МП МП: МП; УРЗ УЭА: УРЗ; УРЗ УСА: УРЗ; МФУ МФУ: УРЗ | 1 | простое | 1 | простое | 1 | простое | 1 |  | нет | 2
ЧГЭС | ВВР | ПС | ПС 110/6 кВ Масалитинская | Т2 25 МВА (2ВВ 6 Т2) | ТТ | ТОЛ |  |  |  | Т-110 | ЧГЭС | ЧЭ | 6 | 2017 | 2017 | 8 | 2017 |  | Н |  | О: К1; ТК О: К; ТК О: В; ТКР О: К; ТК О: В; В О: К; К О: В; В О: К; К О: В; МП МП: ЭМ; УРЗ УЭА: УРЗ; УРЗ УСА: УРЗ; МФУ МФУ: УРЗ | 1 | простое | 12 | простое | 12 | простое | 1 |  | нет | 2
ЧГЭС | ВВР | ПС | ПС 110/6 кВ Масалитинская | Т2 25 МВА (4ВВ 6 Т2) | МТЗ |  |  | БЭ 2502 А0303 | 1 | Т-110 | ЧГЭС | ЧЭ | 6 | 2017 | 2017 | 8 | 2017 |  | Н |  | О: К1; ТК О: ТК; ТК О: ТК; ТКР О: ТКР; ТК О: ТК; В О: ТК; К О: В; В О: К; К О: В; МП МП: МП; УРЗ УЭА: УРЗ; УРЗ УСА: УРЗ; МФУ МФУ: УРЗ | 1 | простое | 1 | простое | 1 | простое | 1 |  | нет | 2
ЧГЭС | ВВР | ПС | ПС 110/6 кВ Масалитинская | Т2 25 МВА (4ВВ 6 Т2) | ТТ | ТОЛ |  |  |  | Т-110 | ЧГЭС | ЧЭ | 6 | 2017 | 2017 | 8 | 2017 |  | Н |  | О: К1; ТК О: К; ТК О: В; ТКР О: К; ТК О: В; В О: К; К О: В; В О: К; К О: В; МП МП: ЭМ; УРЗ УЭА: УРЗ; УРЗ УСА: УРЗ; МФУ МФУ: УРЗ | 1 | простое | 12 | простое | 12 | простое | 1 |  | нет | 2
ЧГЭС | ВВР | ПС | ПС 110/6 кВ Масалитинская | В 6 кВ ДГК 1С ф.103 | МТЗ |  |  | БЭ 2502 А0103 | 1 | КВЛ-6 | ЧГЭС | ЧЭ | 6 | 2017 | 2017 | 8 | 2017 |  | Н |  | О: К1; ТК О: ТК; ТК О: ТК; ТКР О: ТКР; ТК О: ТК; В О: ТК; К О: В; В О: К; К О: В; МП МП: МП; УРЗ УЭА: УРЗ; УРЗ УСА: УРЗ; МФУ МФУ: УРЗ | 1 | простое | 1 | простое | 2 | простое | 1 |  | нет | 2
ЧГЭС | ВВР | ПС | ПС 110/6 кВ Масалитинская | В 6 кВ ДГК 1С ф.103 | ТТ | ТОЛ |  |  |  | КВЛ-6 | ЧГЭС | ЧЭ | 6 | 2017 | 2017 | 8 | 2017 |  | Н |  | О: К1; ТК О: К; ТК О: В; ТКР О: К; ТК О: В; В О: К; К О: В; В О: К; К О: В; МП МП: ЭМ; УРЗ УЭА: УРЗ; УРЗ УСА: УРЗ; МФУ МФУ: УРЗ | 1 | простое | 9 | простое | 9 | простое | 1 |  | нет | 2
ЧГЭС | ВВР | ПС | ПС 110/6 кВ Масалитинская | В 6 кВ ТСН 1С ф.105 | МТЗ |  |  | БЭ 2502 А0103 | 1 | КВЛ-6 | ЧГЭС | ЧЭ | 6 | 2017 | 2017 | 8 | 2017 |  | Н |  | О: К1; ТК О: ТК; ТК О: ТК; ТКР О: ТКР; ТК О: ТК; В О: ТК; К О: В; В О: К; К О: В; МП МП: МП; УРЗ УЭА: УРЗ; УРЗ УСА: УРЗ; МФУ МФУ: УРЗ | 1 | простое | 1 | простое | 2 | простое | 1 |  | нет | 2
ЧГЭС | ВВР | ПС | ПС 110/6 кВ Масалитинская | В 6 кВ ТСН 1С ф.105 | ТТ | ТОЛ |  |  |  | КВЛ-6 | ЧГЭС | ЧЭ | 6 | 2017 | 2017 | 8 | 2017 |  | Н |  | О: К1; ТК О: К; ТК О: В; ТКР О: К; ТК О: В; В О: К; К О: В; В О: К; К О: В; МП МП: ЭМ; УРЗ УЭА: УРЗ; УРЗ УСА: УРЗ; МФУ МФУ: УРЗ | 1 | простое | 9 | простое | 9 | простое | 1 |  | нет | 2
ЧГЭС | ВВР | ПС | ПС 110/6 кВ Масалитинская | В 6 кВ Балтика ф.106 | МТЗ |  |  | БЭ 2502 А0103 | 1 | КВЛ-6 | ЧГЭС | ЧЭ | 6 | 2017 | 2017 | 8 | 2017 |  | Н |  | О: К1; ТК О: ТК; ТК О: ТК; ТКР О: ТКР; ТК О: ТК; В О: ТК; К О: В; В О: К; К О: В; МП МП: МП; УРЗ УЭА: УРЗ; УРЗ УСА: УРЗ; МФУ МФУ: УРЗ | 1 | простое | 1 | простое | 2 | простое | 1 |  | нет | 2
ЧГЭС | ВВР | ПС | ПС 110/6 кВ Масалитинская | В 6 кВ Балтика ф.106 | ТТ | ТОЛ |  |  |  | КВЛ-6 | ЧГЭС | ЧЭ | 6 | 2017 | 2017 | 8 | 2017 |  | Н |  | О: К1; ТК О: К; ТК О: В; ТКР О: К; ТК О: В; В О: К; К О: В; В О: К; К О: В; МП МП: ЭМ; УРЗ УЭА: УРЗ; УРЗ УСА: УРЗ; МФУ МФУ: УРЗ | 1 | простое | 9 | простое | 9 | простое | 1 |  | нет | 2
ЧГЭС | ВВР | ПС | ПС 110/6 кВ Масалитинская | В 6 кВ РП 37 ф.107 | МТЗ |  |  | БЭ 2502 А0103 | 1 | КВЛ-6 | ЧГЭС | ЧЭ | 6 | 2017 | 2017 | 8 | 2017 |  | Н |  | О: К1; ТК О: ТК; ТК О: ТК; ТКР О: ТКР; ТК О: ТК; В О: ТК; К О: В; В О: К; К О: В; МП МП: МП; УРЗ УЭА: УРЗ; УРЗ УСА: УРЗ; МФУ МФУ: УРЗ | 1 | простое | 1 | простое | 2 | простое | 1 |  | нет | 2
ЧГЭС | ВВР | ПС | ПС 110/6 кВ Масалитинская | В 6 кВ РП 37 ф.107 | ТТ | ТОЛ |  |  |  | КВЛ-6 | ЧГЭС | ЧЭ | 6 | 2017 | 2017 | 8 | 2017 |  | Н |  | О: К1; ТК О: К; ТК О: В; ТКР О: К; ТК О: В; В О: К; К О: В; В О: К; К О: В; МП МП: ЭМ; УРЗ УЭА: УРЗ; УРЗ УСА: УРЗ; МФУ МФУ: УРЗ | 1 | простое | 9 | простое | 9 | простое | 1 |  | нет | 2
ЧГЭС | ВВР | ПС | ПС 110/6 кВ Масалитинская | В 6 кВ РП 45 ф.108 | МТЗ |  |  | БЭ 2502 А0103 | 1 | КВЛ-6 | ЧГЭС | ЧЭ | 6 | 2017 | 2017 | 8 | 2017 |  | Н |  | О: К1; ТК О: ТК; ТК О: ТК; ТКР О: ТКР; ТК О: ТК; В О: ТК; К О: В; В О: К; К О: В; МП МП: МП; УРЗ УЭА: УРЗ; УРЗ УСА: УРЗ; МФУ МФУ: УРЗ | 1 | простое | 1 | простое | 2 | простое | 1 |  | нет | 2
ЧГЭС | ВВР | ПС | ПС 110/6 кВ Масалитинская | В 6 кВ РП 45 ф.108 | ТТ | ТОЛ |  |  |  | КВЛ-6 | ЧГЭС | ЧЭ | 6 | 2017 | 2017 | 8 | 2017 |  | Н |  | О: К1; ТК О: К; ТК О: В; ТКР О: К; ТК О: В; В О: К; К О: В; В О: К; К О: В; МП МП: ЭМ; УРЗ УЭА: УРЗ; УРЗ УСА: УРЗ; МФУ МФУ: УРЗ | 1 | простое | 9 | простое | 9 | простое | 1 |  | нет | 2
ЧГЭС | ВВР | ПС | ПС 110/6 кВ Масалитинская | В 6 кВ ТП 1306 ф.109 | МТЗ |  |  | БЭ 2502 А0103 | 1 | КВЛ-6 | ЧГЭС | ЧЭ | 6 | 2017 | 2017 | 8 | 2017 |  | Н |  | О: К1; ТК О: ТК; ТК О: ТК; ТКР О: ТКР; ТК О: ТК; В О: ТК; К О: В; В О: К; К О: В; МП МП: МП; УРЗ УЭА: УРЗ; УРЗ УСА: УРЗ; МФУ МФУ: УРЗ | 1 | простое | 1 | простое | 2 | простое | 1
ЧГЭС | ВВР | ПС | ПС 110/6 кВ Масалитинская | В 6 кВ ТП 1306 ф.109 | ТТ | ТОЛ |  |  |  | КВЛ-6 | ЧГЭС | ЧЭ | 6 | 2017 | 2017 | 8 | 2017 |  | Н |  | О: К1; ТК О: К; ТК О: В; ТКР О: К; ТК О: В; В О: К; К О: В; В О: К; К О: В; МП МП: ЭМ; УРЗ УЭА: УРЗ; УРЗ УСА: УРЗ; МФУ МФУ: УРЗ | 1 | простое | 9 | простое | 9 | простое | 1
ЧГЭС | ВВР | ПС | ПС 110/6 кВ Масалитинская | В 6 кВ ДГК 2С ф.203 | МТЗ |  |  | БЭ 2502 А0103 | 1 | КВЛ-6 | ЧГЭС | ЧЭ | 6 | 2017 | 2017 | 8 | 2017 |  | Н |  | О: К1; ТК О: ТК; ТК О: ТК; ТКР О: ТКР; ТК О: ТК; В О: ТК; К О: В; В О: К; К О: В; МП МП: МП; УРЗ УЭА: УРЗ; УРЗ УСА: УРЗ; МФУ МФУ: УРЗ | 1 | простое | 1 | простое | 2 | простое | 1 |  | нет | 2
ЧГЭС | ВВР | ПС | ПС 110/6 кВ Масалитинская | В 6 кВ ДГК 2С ф.203 | ТТ | ТОЛ |  |  |  | КВЛ-6 | ЧГЭС | ЧЭ | 6 | 2017 | 2017 | 8 | 2017 |  | Н |  | О: К1; ТК О: К; ТК О: В; ТКР О: К; ТК О: В; В О: К; К О: В; В О: К; К О: В; МП МП: ЭМ; УРЗ УЭА: УРЗ; УРЗ УСА: УРЗ; МФУ МФУ: УРЗ | 1 | простое | 9 | простое | 9 | простое | 1 |  | нет | 2
ЧГЭС | ВВР | ПС | ПС 110/6 кВ Масалитинская | В 6 кВ ТСН 2С ф.205 | МТЗ |  |  | БЭ 2502 А0103 | 1 | КВЛ-6 | ЧГЭС | ЧЭ | 6 | 2017 | 2017 | 8 | 2017 |  | Н |  | О: К1; ТК О: ТК; ТК О: ТК; ТКР О: ТКР; ТК О: ТК; В О: ТК; К О: В; В О: К; К О: В; МП МП: МП; УРЗ УЭА: УРЗ; УРЗ УСА: УРЗ; МФУ МФУ: УРЗ | 1 | простое | 1 | простое | 2 | простое | 1 |  | нет | 2
ЧГЭС | ВВР | ПС | ПС 110/6 кВ Масалитинская | В 6 кВ ТСН 2С ф.205 | ТТ | ТОЛ |  |  |  | КВЛ-6 | ЧГЭС | ЧЭ | 6 | 2017 | 2017 | 8 | 2017 |  | Н |  | О: К1; ТК О: К; ТК О: В; ТКР О: К; ТК О: В; В О: К; К О: В; В О: К; К О: В; МП МП: ЭМ; УРЗ УЭА: УРЗ; УРЗ УСА: УРЗ; МФУ МФУ: УРЗ | 1 | простое | 9 | простое | 9 | простое | 1 |  | нет | 2
ЧГЭС | ВВР | ПС | ПС 110/6 кВ Масалитинская | В 6 кВ Балтика ф.206 | МТЗ |  |  | БЭ 2502 А0103 | 1 | КВЛ-6 | ЧГЭС | ЧЭ | 6 | 2017 | 2017 | 8 | 2017 |  | Н |  | О: К1; ТК О: ТК; ТК О: ТК; ТКР О: ТКР; ТК О: ТК; В О: ТК; К О: В; В О: К; К О: В; МП МП: МП; УРЗ УЭА: УРЗ; УРЗ УСА: УРЗ; МФУ МФУ: УРЗ | 1 | простое | 1 | простое | 2 | простое | 1 |  | нет | 2
ЧГЭС | ВВР | ПС | ПС 110/6 кВ Масалитинская | В 6 кВ Балтика ф.206 | ТТ | ТОЛ |  |  |  | КВЛ-6 | ЧГЭС | ЧЭ | 6 | 2017 | 2017 | 8 | 2017 |  | Н |  | О: К1; ТК О: К; ТК О: В; ТКР О: К; ТК О: В; В О: К; К О: В; В О: К; К О: В; МП МП: ЭМ; УРЗ УЭА: УРЗ; УРЗ УСА: УРЗ; МФУ МФУ: УРЗ | 1 | простое | 9 | простое | 9 | простое | 1 |  | нет | 2
ЧГЭС | ВВР | ПС | ПС 110/6 кВ Масалитинская | В 6 кВ РП 37 ф.207 | МТЗ |  |  | БЭ 2502 А0103 | 1 | КВЛ-6 | ЧГЭС | ЧЭ | 6 | 2017 | 2017 | 8 | 2017 |  | Н |  | О: К1; ТК О: ТК; ТК О: ТК; ТКР О: ТКР; ТК О: ТК; В О: ТК; К О: В; В О: К; К О: В; МП МП: МП; УРЗ УЭА: УРЗ; УРЗ УСА: УРЗ; МФУ МФУ: УРЗ | 1 | простое | 1 | простое | 2 | простое | 1 |  | нет | 2
ЧГЭС | ВВР | ПС | ПС 110/6 кВ Масалитинская | В 6 кВ РП 37 ф.207 | ТТ | ТОЛ |  |  |  | КВЛ-6 | ЧГЭС | ЧЭ | 6 | 2017 | 2017 | 8 | 2017 |  | Н |  | О: К1; ТК О: К; ТК О: В; ТКР О: К; ТК О: В; В О: К; К О: В; В О: К; К О: В; МП МП: ЭМ; УРЗ УЭА: УРЗ; УРЗ УСА: УРЗ; МФУ МФУ: УРЗ | 1 | простое | 9 | простое | 9 | простое | 1 |  | нет | 2
ЧГЭС | ВВР | ПС | ПС 110/6 кВ Масалитинская | В 6 кВ РП 45 ф.208 | МТЗ |  |  | БЭ 2502 А0103 | 1 | КВЛ-6 | ЧГЭС | ЧЭ | 6 | 2017 | 2017 | 8 | 2017 |  | Н |  | О: К1; ТК О: ТК; ТК О: ТК; ТКР О: ТКР; ТК О: ТК; В О: ТК; К О: В; В О: К; К О: В; МП МП: МП; УРЗ УЭА: УРЗ; УРЗ УСА: УРЗ; МФУ МФУ: УРЗ | 1 | простое | 1 | простое | 2 | простое | 1 |  | нет | 2
ЧГЭС | ВВР | ПС | ПС 110/6 кВ Масалитинская | В 6 кВ РП 45 ф.208 | ТТ | ТОЛ |  |  |  | КВЛ-6 | ЧГЭС | ЧЭ | 6 | 2017 | 2017 | 8 | 2017 |  | Н |  | О: К1; ТК О: К; ТК О: В; ТКР О: К; ТК О: В; В О: К; К О: В; В О: К; К О: В; МП МП: ЭМ; УРЗ УЭА: УРЗ; УРЗ УСА: УРЗ; МФУ МФУ: УРЗ | 1 | простое | 9 | простое | 9 | простое | 1 |  | нет | 2
ЧГЭС | ВВР | ПС | ПС 110/6 кВ Масалитинская | В 6 кВ ТП 1306 ф.209 | МТЗ |  |  | БЭ 2502 А0103 | 1 | КВЛ-6 | ЧГЭС | ЧЭ | 6 | 2017 | 2017 | 8 | 2017 |  | Н |  | О: К1; ТК О: ТК; ТК О: ТК; ТКР О: ТКР; ТК О: ТК; В О: ТК; К О: В; В О: К; К О: В; МП МП: МП; УРЗ УЭА: УРЗ; УРЗ УСА: УРЗ; МФУ МФУ: УРЗ | 1 | простое | 1 | простое | 2 | простое | 1
ЧГЭС | ВВР | ПС | ПС 110/6 кВ Масалитинская | В 6 кВ ТП 1306 ф.209 | ТТ | ТОЛ |  |  |  | КВЛ-6 | ЧГЭС | ЧЭ | 6 | 2017 | 2017 | 8 | 2017 |  | Н |  | О: К1; ТК О: К; ТК О: В; ТКР О: К; ТК О: В; В О: К; К О: В; В О: К; К О: В; МП МП: ЭМ; УРЗ УЭА: УРЗ; УРЗ УСА: УРЗ; МФУ МФУ: УРЗ | 1 | простое | 9 | простое | 9 | простое | 1
ЧГЭС | ВВР | ПС | ПС 110/6 кВ Масалитинская | В 6 кВ ДГК 3С ф.303 | МТЗ |  |  | БЭ 2502 А0103 | 1 | КВЛ-6 | ЧГЭС | ЧЭ | 6 | 2017 | 2017 | 8 | 2017 |  | Н |  | О: К1; ТК О: ТК; ТК О: ТК; ТКР О: ТКР; ТК О: ТК; В О: ТК; К О: В; В О: К; К О: В; МП МП: МП; УРЗ УЭА: УРЗ; УРЗ УСА: УРЗ; МФУ МФУ: УРЗ | 1 | простое | 1 | простое | 2 | простое | 1 |  | нет | 2
ЧГЭС | ВВР | ПС | ПС 110/6 кВ Масалитинская | В 6 кВ ДГК 3С ф.303 | ТТ | ТОЛ |  |  |  | КВЛ-6 | ЧГЭС | ЧЭ | 6 | 2017 | 2017 | 8 | 2017 |  | Н |  | О: К1; ТК О: К; ТК О: В; ТКР О: К; ТК О: В; В О: К; К О: В; В О: К; К О: В; МП МП: ЭМ; УРЗ УЭА: УРЗ; УРЗ УСА: УРЗ; МФУ МФУ: УРЗ | 1 | простое | 9 | простое | 9 | простое | 1 |  | нет | 2
ЧГЭС | ВВР | ПС | ПС 110/6 кВ Масалитинская | В 6 кВ ЧТТУ 18 ф.304 | МТЗ |  |  | БЭ 2502 А0103 | 1 | КВЛ-6 | ЧГЭС | ЧЭ | 6 | 2017 | 2017 | 8 | 2017 |  | Н |  | О: К1; ТК О: ТК; ТК О: ТК; ТКР О: ТКР; ТК О: ТК; В О: ТК; К О: В; В О: К; К О: В; МП МП: МП; УРЗ УЭА: УРЗ; УРЗ УСА: УРЗ; МФУ МФУ: УРЗ | 1 | простое | 1 | простое | 2 | простое | 1 |  | нет | 2
ЧГЭС | ВВР | ПС | ПС 110/6 кВ Масалитинская | В 6 кВ ЧТТУ 18 ф.304 | ТТ | ТОЛ |  |  |  | КВЛ-6 | ЧГЭС | ЧЭ | 6 | 2017 | 2017 | 8 | 2017 |  | Н |  | О: К1; ТК О: К; ТК О: В; ТКР О: К; ТК О: В; В О: К; К О: В; В О: К; К О: В; МП МП: ЭМ; УРЗ УЭА: УРЗ; УРЗ УСА: УРЗ; МФУ МФУ: УРЗ | 1 | простое | 9 | простое | 9 | простое | 1 |  | нет | 2
ЧГЭС | ВВР | ПС | ПС 110/6 кВ Масалитинская | В 6 кВ РП 144 ф.305 | МТЗ |  |  | БЭ 2502 А0103 | 1 | КВЛ-6 | ЧГЭС | ЧЭ | 6 | 2017 | 2017 | 8 | 2017 |  | Н |  | О: К1; ТК О: ТК; ТК О: ТК; ТКР О: ТКР; ТК О: ТК; В О: ТК; К О: В; В О: К; К О: В; МП МП: МП; УРЗ УЭА: УРЗ; УРЗ УСА: УРЗ; МФУ МФУ: УРЗ | 1 | простое | 1 | простое | 2 | простое | 1 |  | нет | 2
ЧГЭС | ВВР | ПС | ПС 110/6 кВ Масалитинская | В 6 кВ РП 144 ф.305 | ТТ | ТОЛ |  |  |  | КВЛ-6 | ЧГЭС | ЧЭ | 6 | 2017 | 2017 | 8 | 2017 |  | Н |  | О: К1; ТК О: К; ТК О: В; ТКР О: К; ТК О: В; В О: К; К О: В; В О: К; К О: В; МП МП: ЭМ; УРЗ УЭА: УРЗ; УРЗ УСА: УРЗ; МФУ МФУ: УРЗ | 1 | простое | 9 | простое | 9 | простое | 1 |  | нет | 2
ЧГЭС | ВВР | ПС | ПС 110/6 кВ Масалитинская | В 6 кВ ТП 1305 ф.306 | МТЗ |  |  | БЭ 2502 А0103 | 1 | КВЛ-6 | ЧГЭС | ЧЭ | 6 | 2017 | 2017 | 8 | 2017 |  | Н |  | О: К1; ТК О: ТК; ТК О: ТК; ТКР О: ТКР; ТК О: ТК; В О: ТК; К О: В; В О: К; К О: В; МП МП: МП; УРЗ УЭА: УРЗ; УРЗ УСА: УРЗ; МФУ МФУ: УРЗ | 1 | простое | 1 | простое | 2 | простое | 1 |  | нет | 2
ЧГЭС | ВВР | ПС | ПС 110/6 кВ Масалитинская | В 6 кВ ТП 1305 ф.306 | ТТ | ТОЛ |  |  |  | КВЛ-6 | ЧГЭС | ЧЭ | 6 | 2017 | 2017 | 8 | 2017 |  | Н |  | О: К1; ТК О: К; ТК О: В; ТКР О: К; ТК О: В; В О: К; К О: В; В О: К; К О: В; МП МП: ЭМ; УРЗ УЭА: УРЗ; УРЗ УСА: УРЗ; МФУ МФУ: УРЗ | 1 | простое | 9 | простое | 9 | простое | 1 |  | нет | 2
ЧГЭС | ВВР | ПС | ПС 110/6 кВ Масалитинская | В 6 кВ ДГК 4С ф.403 | МТЗ |  |  | БЭ 2502 А0103 | 1 | КВЛ-6 | ЧГЭС | ЧЭ | 6 | 2017 | 2017 | 8 | 2017 |  | Н |  | О: К1; ТК О: ТК; ТК О: ТК; ТКР О: ТКР; ТК О: ТК; В О: ТК; К О: В; В О: К; К О: В; МП МП: МП; УРЗ УЭА: УРЗ; УРЗ УСА: УРЗ; МФУ МФУ: УРЗ | 1 | простое | 1 | простое | 2 | простое | 1 |  | нет | 2
ЧГЭС | ВВР | ПС | ПС 110/6 кВ Масалитинская | В 6 кВ ДГК 4С ф.403 | ТТ | ТОЛ |  |  |  | КВЛ-6 | ЧГЭС | ЧЭ | 6 | 2017 | 2017 | 8 | 2017 |  | Н |  | О: К1; ТК О: К; ТК О: В; ТКР О: К; ТК О: В; В О: К; К О: В; В О: К; К О: В; МП МП: ЭМ; УРЗ УЭА: УРЗ; УРЗ УСА: УРЗ; МФУ МФУ: УРЗ | 1 | простое | 9 | простое | 9 | простое | 1 |  | нет | 2
ЧГЭС | ВВР | ПС | ПС 110/6 кВ Масалитинская | В 6 кВ ЧТТУ 18 ф.405 | МТЗ |  |  | БЭ 2502 А0103 | 1 | КВЛ-6 | ЧГЭС | ЧЭ | 6 | 2017 | 2017 | 8 | 2017 |  | Н |  | О: К1; ТК О: ТК; ТК О: ТК; ТКР О: ТКР; ТК О: ТК; В О: ТК; К О: В; В О: К; К О: В; МП МП: МП; УРЗ УЭА: УРЗ; УРЗ УСА: УРЗ; МФУ МФУ: УРЗ | 1 | простое | 1 | простое | 2 | простое | 1 |  | нет | 2
ЧГЭС | ВВР | ПС | ПС 110/6 кВ Масалитинская | В 6 кВ ЧТТУ 18 ф.405 | ТТ | ТОЛ |  |  |  | КВЛ-6 | ЧГЭС | ЧЭ | 6 | 2017 | 2017 | 8 | 2017 |  | Н |  | О: К1; ТК О: К; ТК О: В; ТКР О: К; ТК О: В; В О: К; К О: В; В О: К; К О: В; МП МП: ЭМ; УРЗ УЭА: УРЗ; УРЗ УСА: УРЗ; МФУ МФУ: УРЗ | 1 | простое | 9 | простое | 9 | простое | 1 |  | нет | 2
ЧГЭС | ВВР | ПС | ПС 110/6 кВ Масалитинская | В 6 кВ РП 144 ф.406 | МТЗ |  |  | БЭ 2502 А0103 | 1 | КВЛ-6 | ЧГЭС | ЧЭ | 6 | 2017 | 2017 | 8 | 2017 |  | Н |  | О: К1; ТК О: ТК; ТК О: ТК; ТКР О: ТКР; ТК О: ТК; В О: ТК; К О: В; В О: К; К О: В; МП МП: МП; УРЗ УЭА: УРЗ; УРЗ УСА: УРЗ; МФУ МФУ: УРЗ | 1 | простое | 1 | простое | 2 | простое | 1 |  | нет | 2
ЧГЭС | ВВР | ПС | ПС 110/6 кВ Масалитинская | В 6 кВ РП 144 ф.406 | ТТ | ТОЛ |  |  |  | КВЛ-6 | ЧГЭС | ЧЭ | 6 | 2017 | 2017 | 8 | 2017 |  | Н |  | О: К1; ТК О: К; ТК О: В; ТКР О: К; ТК О: В; В О: К; К О: В; В О: К; К О: В; МП МП: ЭМ; УРЗ УЭА: УРЗ; УРЗ УСА: УРЗ; МФУ МФУ: УРЗ | 1 | простое | 9 | простое | 9 | простое | 1 |  | нет | 2
ЧГЭС | ВВР | ПС | ПС 110/6 кВ Масалитинская | В 6 кВ ТП 1305 ф.407 | МТЗ |  |  | БЭ 2502 А0103 | 1 | КВЛ-6 | ЧГЭС | ЧЭ | 6 | 2017 | 2017 | 8 | 2017 |  | Н |  | О: К1; ТК О: ТК; ТК О: ТК; ТКР О: ТКР; ТК О: ТК; В О: ТК; К О: В; В О: К; К О: В; МП МП: МП; УРЗ УЭА: УРЗ; УРЗ УСА: УРЗ; МФУ МФУ: УРЗ | 1 | простое | 1 | простое | 2 | простое | 1 |  | нет | 2
ЧГЭС | ВВР | ПС | ПС 110/6 кВ Масалитинская | В 6 кВ ТП 1305 ф.407 | ТТ | ТОЛ |  |  |  | КВЛ-6 | ЧГЭС | ЧЭ | 6 | 2017 | 2017 | 8 | 2017 |  | Н |  | О: К1; ТК О: К; ТК О: В; ТКР О: К; ТК О: В; В О: К; К О: В; В О: К; К О: В; МП МП: ЭМ; УРЗ УЭА: УРЗ; УРЗ УСА: УРЗ; МФУ МФУ: УРЗ | 1 | простое | 9 | простое | 9 | простое | 1 |  | нет | 2
ЧГЭС | ВВР | ПС | ПС 110/6 кВ Масалитинская | Автоматика ДГР 1С 6 | ДГР | УАРК-105 | 1 | УАРК-105 | 1 | СШ, С-6 | ЧГЭС | ЧЭ | 6 | 2017 | 2017 | 8 | 2017 |  | Н |  | О: К1; ТК О: ТК; ТК О: ТК; ТКР О: ТКР; ТК О: ТК; В О: ТК; К О: В; В О: К; К О: В; МП МП: МП; УРЗ УЭА: УРЗ; УРЗ УСА: УРЗ; МФУ МФУ: УРЗ | 1 | простое | 1 | простое | 1 | простое | 1 |  | нет | 2
ЧГЭС | ВВР | ПС | ПС 110/6 кВ Масалитинская | Автоматика ДГР 2С 6 | ДГР | УАРК-105 |  | УАРК-105 | 1 | СШ, С-6 | ЧГЭС | ЧЭ | 6 | 2017 | 2017 | 8 | 2017 |  | Н |  | О: К1; ТК О: ТК; ТК О: ТК; ТКР О: ТКР; ТК О: ТК; В О: ТК; К О: В; В О: К; К О: В; МП МП: МП; УРЗ УЭА: УРЗ; УРЗ УСА: УРЗ; МФУ МФУ: УРЗ | 1 | простое | 1 | простое | 1 | простое | 1 |  | нет | 2
ЧГЭС | ВВР | ПС | ПС 110/6 кВ Масалитинская | Автоматика ДГР 3С 6 | ДГР | УАРК-105 | 1 | УАРК-105 | 1 | СШ, С-6 | ЧГЭС | ЧЭ | 6 | 2017 | 2017 | 8 | 2017 |  | Н |  | О: К1; ТК О: ТК; ТК О: ТК; ТКР О: ТКР; ТК О: ТК; В О: ТК; К О: В; В О: К; К О: В; МП МП: МП; УРЗ УЭА: УРЗ; УРЗ УСА: УРЗ; МФУ МФУ: УРЗ | 1 | простое | 1 | простое | 1 | простое | 1 |  | нет | 2
ЧГЭС | ВВР | ПС | ПС 110/6 кВ Масалитинская | Автоматика ДГР 4С 6 | ДГР | УАРК-105 |  | УАРК-105 | 1 | СШ, С-6 | ЧГЭС | ЧЭ | 6 | 2017 | 2017 | 8 | 2017 |  | Н |  | О: К1; ТК О: ТК; ТК О: ТК; ТКР О: ТКР; ТК О: ТК; В О: ТК; К О: В; В О: К; К О: В; МП МП: МП; УРЗ УЭА: УРЗ; УРЗ УСА: УРЗ; МФУ МФУ: УРЗ | 1 | простое | 1 | простое | 1 | простое | 1 |  | нет | 2
ЧГЭС | ВВР | ПС | ПС 110/6 кВ Масалитинская | Дуговая защита 1С 6 | ЗДЗ | ОВОД | 1 | ОВОД | 1 | СШ, С-6 | ЧГЭС | ЧЭ | 6 | 2017 | 2017 | 8 | 2017 |  | Н |  | О: К1; ТК О: ТК; ТК О: ТК; ТКР О: ТКР; ТК О: ТК; В О: ТК; К О: В; В О: К; К О: В; МП МП: МП; УРЗ УЭА: УРЗ; УРЗ УСА: УРЗ; МФУ МФУ: УРЗ | 1 | простое | 1 | простое | 1 | простое | 1 |  | нет | 2
ЧГЭС | ВВР | ПС | ПС 110/6 кВ Масалитинская | Дуговая защита 2С 6 | ЗДЗ | ОВОД | 1 | ОВОД | 1 | СШ, С-6 | ЧГЭС | ЧЭ | 6 | 2017 | 2017 | 8 | 2017 |  | Н |  | О: К1; ТК О: ТК; ТК О: ТК; ТКР О: ТКР; ТК О: ТК; В О: ТК; К О: В; В О: К; К О: В; МП МП: МП; УРЗ УЭА: УРЗ; УРЗ УСА: УРЗ; МФУ МФУ: УРЗ | 1 | простое | 1 | простое | 1 | простое | 1 |  | нет | 2
ЧГЭС | ВВР | ПС | ПС 110/6 кВ Масалитинская | Дуговая защита 3С 6 | ЗДЗ | ОВОД | 1 | ОВОД | 1 | СШ, С-6 | ЧГЭС | ЧЭ | 6 | 2017 | 2017 | 8 | 2017 |  | Н |  | О: К1; ТК О: ТК; ТК О: ТК; ТКР О: ТКР; ТК О: ТК; В О: ТК; К О: В; В О: К; К О: В; МП МП: МП; УРЗ УЭА: УРЗ; УРЗ УСА: УРЗ; МФУ МФУ: УРЗ | 1 | простое | 1 | простое | 1 | простое | 1 |  | нет | 2
ЧГЭС | ВВР | ПС | ПС 110/6 кВ Масалитинская | Дуговая защита 4С 6 | ЗДЗ | ОВОД | 1 | ОВОД | 1 | СШ, С-6 | ЧГЭС | ЧЭ | 6 | 2017 | 2017 | 8 | 2017 |  | Н |  | О: К1; ТК О: ТК; ТК О: ТК; ТКР О: ТКР; ТК О: ТК; В О: ТК; К О: В; В О: К; К О: В; МП МП: МП; УРЗ УЭА: УРЗ; УРЗ УСА: УРЗ; МФУ МФУ: УРЗ | 1 | простое | 1 | простое | 1 | простое | 1 |  | нет | 2
ЧГЭС | ВВР | ПС | ПС 110/6 кВ Масалитинская | ТН1 6 | ТН |  |  | БЭ 2502 А0402 | 1 | СШ, С-6 | ЧГЭС | ЧЭ | 6 | 2017 | 2017 | 8 | 2017 |  | Н |  | О: К1; ТК О: ТК; ТК О: ТК; ТКР О: ТКР; ТК О: ТК; В О: ТК; К О: В; В О: К; К О: В; МП МП: МП; УРЗ УЭА: УРЗ; УРЗ УСА: УРЗ; МФУ МФУ: УРЗ | 1 | простое | 1 | простое | 1 | простое | 1 |  | нет | 2
ЧГЭС | ВВР | ПС | ПС 110/6 кВ Масалитинская | ТН2 6 | ТН |  |  | БЭ 2502 А0402 | 1 | СШ, С-6 | ЧГЭС | ЧЭ | 6 | 2017 | 2017 | 8 | 2017 |  | Н |  | О: К1; ТК О: ТК; ТК О: ТК; ТКР О: ТКР; ТК О: ТК; В О: ТК; К О: В; В О: К; К О: В; МП МП: МП; УРЗ УЭА: УРЗ; УРЗ УСА: УРЗ; МФУ МФУ: УРЗ | 1 | простое | 1 | простое | 1 | простое | 1 |  | нет | 2
ЧГЭС | ВВР | ПС | ПС 110/6 кВ Масалитинская | ТН3 6 | ТН |  |  | БЭ 2502 А0402 | 1 | СШ, С-6 | ЧГЭС | ЧЭ | 6 | 2017 | 2017 | 8 | 2017 |  | Н |  | О: К1; ТК О: ТК; ТК О: ТК; ТКР О: ТКР; ТК О: ТК; В О: ТК; К О: В; В О: К; К О: В; МП МП: МП; УРЗ УЭА: УРЗ; УРЗ УСА: УРЗ; МФУ МФУ: УРЗ | 1 | простое | 1 | простое | 1 | простое | 1 |  | нет | 2
ЧГЭС | ВВР | ПС | ПС 110/6 кВ Масалитинская | ТН4 6 | ТН |  |  | БЭ 2502 А0402 | 1 | СШ, С-6 | ЧГЭС | ЧЭ | 6 | 2017 | 2017 | 8 | 2017 |  | Н |  | О: К1; ТК О: ТК; ТК О: ТК; ТКР О: ТКР; ТК О: ТК; В О: ТК; К О: В; В О: К; К О: В; МП МП: МП; УРЗ УЭА: УРЗ; УРЗ УСА: УРЗ; МФУ МФУ: УРЗ | 1 | простое | 1 | простое | 1 | простое | 1 |  | нет | 2
ЧГЭС | ВВР | ПС | ПС 110/6 кВ Масалитинская | СВ12 6 | МТЗ |  |  | БЭ 2502 А0201 | 1 | В-6 | ЧГЭС | ЧЭ | 6 | 2017 | 2017 | 8 | 2017 |  | Н |  | О: К1; ТК О: ТК; ТК О: ТК; ТКР О: ТКР; ТК О: ТК; В О: ТК; К О: В; В О: К; К О: В; МП МП: МП; УРЗ УЭА: УРЗ; УРЗ УСА: УРЗ; МФУ МФУ: МФУ | 1 | простое | 1 | простое | 1 | простое | 1 |  | нет | 2
ЧГЭС | ВВР | ПС | ПС 110/6 кВ Масалитинская | Общеподстанционное устройство СВ12 6 | АВР |  |  | БЭ 2502 А0201 |  | В-6 | ЧГЭС | ЧЭ | 6 | 2017 | 2017 | 8 | 2017 |  | Н |  | О: К1; ТК О: ТК; ТК О: ТК; ТКР О: ТКР; ТК О: ТК; В О: ТК; К О: В; В О: К; К О: В; МП МП: МП; УРЗ УЭА: УЭА; УРЗ УСА: УСА; МФУ МФУ: МФУ |  | простое | 1 | простое | 1 | простое | 1 |  | нет | 2
ЧГЭС | ВВР | ПС | ПС 110/6 кВ Масалитинская | СВ12 6 | ТТ | ТОЛ |  |  |  | В-6 | ЧГЭС | ЧЭ | 6 | 2017 | 2017 | 8 | 2017 |  | Н |  | О: К1; ТК О: К; ТК О: В; ТКР О: К; ТК О: В; В О: К; К О: В; В О: К; К О: В; МП МП: ЭМ; УРЗ УЭА: УРЗ; УРЗ УСА: УРЗ; МФУ МФУ: УРЗ | 1 | простое | 9 | простое | 9 | простое | 1 |  | нет | 2
ЧГЭС | ВВР | ПС | ПС 110/6 кВ Масалитинская | СВ34 6 | МТЗ |  |  | БЭ 2502 А0201 | 1 | В-6 | ЧГЭС | ЧЭ | 6 | 2017 | 2017 | 8 | 2017 |  | Н |  | О: К1; ТК О: ТК; ТК О: ТК; ТКР О: ТКР; ТК О: ТК; В О: ТК; К О: В; В О: К; К О: В; МП МП: МП; УРЗ УЭА: УРЗ; УРЗ УСА: УРЗ; МФУ МФУ: МФУ | 1 | простое | 1 | простое | 1 | простое | 1 |  | нет | 2
ЧГЭС | ВВР | ПС | ПС 110/6 кВ Масалитинская | Общеподстанционное устройство СВ34 6 | АВР |  |  | БЭ 2502 А0201 |  | В-6 | ЧГЭС | ЧЭ | 6 | 2017 | 2017 | 8 | 2017 |  | Н |  | О: К1; ТК О: ТК; ТК О: ТК; ТКР О: ТКР; ТК О: ТК; В О: ТК; К О: В; В О: К; К О: В; МП МП: МП; УРЗ УЭА: УЭА; УРЗ УСА: УСА; МФУ МФУ: МФУ |  | простое | 1 | простое | 1 | простое | 1 |  | нет | 2
ЧГЭС | ВВР | ПС | ПС 110/6 кВ Масалитинская | СВ34 6 | ТТ | ТОЛ |  |  |  | В-6 | ЧГЭС | ЧЭ | 6 | 2017 | 2017 | 8 | 2017 |  | Н |  | О: К1; ТК О: К; ТК О: В; ТКР О: К; ТК О: В; В О: К; К О: В; В О: К; К О: В; МП МП: ЭМ; УРЗ УЭА: УРЗ; УРЗ УСА: УРЗ; МФУ МФУ: УРЗ | 1 | простое | 9 | простое | 9 | простое | 1 |  | нет | 2
ЧГЭС | ВВР | ПС | ПС 110/6 кВ Масалитинская | Общеподстанционное устройство |  | ОПФ-4.32 | 1 |  |  |  | ЧГЭС | ЧЭ | 6 | 2017 | 2017 | 8 | 2017 |  | Н |  | О: К1; ТК О: ТК; ТК О: ТК; ТКР О: ТКР; ТК О: ТК; В О: ТК; К О: В; В О: К; К О: В; МП МП: МП; УРЗ УЭА: УРЗ; УРЗ УСА: УРЗ; МФУ МФУ: УРЗ | 1 | простое | 1 | простое | 1 | простое | 1 |  | нет | 2
ЧГЭС | ВВР | ПС | ПС 110/6 кВ Масалитинская | Общеподстанционное устройство | ЦС | ШЭ 2607 130 | 1 | БЭ 2704 V130 | 2 |  | ЧГЭС | ЧЭ | 110 | 2017 | 2017 | 8 | 2017 |  | Н |  | О: К1; ТК О: ТК; ТК О: ТК; ТКР О: ТКР; ТК О: ТК; В О: ТК; К О: В; В О: К; К О: В; МП МП: МП; УРЗ УЭА: УРЗ; УРЗ УСА: УРЗ; МФУ МФУ: УРЗ | 1 | простое | 1 | простое | 2 | простое | 1 |  | нет | 2
ЧГЭС | ВВР | ПС | ПС 110/6 кВ Масалитинская | Общеподстанционное устройство | ЩПТ | [5 empty] | ЧГЭС | ЧЭ | 0.4 | 2017 | 2017 | 8 | 2017 |  | Н |  | О: К1; ТК О: ТК; ТК О: ТК; ТКР О: ТКР; ТК О: ТК; В О: ТК; К О: В; В О: К; К О: В; МП МП: МП; УРЗ УЭА: УРЗ; УРЗ УСА: УРЗ; МФУ МФУ: УРЗ | 1 | простое | 1 | сложное | 1 | простое | 1 |  | нет | 2
ЧГЭС | ВВР | ПС | ПС 110/6 кВ Масалитинская | ВАЗП1 | В-ТПЕ | В-ТПЕ-260-80 | 1 |  |  |  | ЧГЭС | ЧЭ | 0.4 | 2017 | 2017 | 8 | 2017 |  | Н |  | О: К1; ТК О: ТК; ТК О: ТК; ТКР О: ТКР; ТК О: ТК; В О: ТК; К О: В; В О: К; К О: В; МП МП: МП; УРЗ УЭА: УРЗ; УРЗ УСА: УРЗ; МФУ МФУ: УРЗ | 1 | простое | 1 | сложное | 1 | простое | 1 |  | нет | 2
ЧГЭС | ВВР | ПС | ПС 110/6 кВ Масалитинская | ВАЗП2 | В-ТПЕ | В-ТПЕ-260-80 | 1 |  |  |  | ЧГЭС | ЧЭ | 0.4 | 2017 | 2017 | 8 | 2017 |  | Н |  | О: К1; ТК О: ТК; ТК О: ТК; ТКР О: ТКР; ТК О: ТК; В О: ТК; К О: В; В О: К; К О: В; МП МП: МП; УРЗ УЭА: УРЗ; УРЗ УСА: УРЗ; МФУ МФУ: УРЗ | 1 | простое | 1 | сложное | 1 | простое | 1 |  | нет | 2
ЧГЭС | ВВР | ПС | ПС 110/6 кВ Масалитинская | Общеподстанционное устройство | ЩСН | [5 empty] | ЧГЭС | ЧЭ | 0.4 | 2017 | 2017 | 8 | 2017 |  | Н |  | О: К1; ТК О: ТК; ТК О: ТК; ТКР О: ТКР; ТК О: ТК; В О: ТК; К О: В; В О: К; К О: В; МП МП: МП; УРЗ УЭА: УРЗ; УРЗ УСА: УРЗ; МФУ МФУ: УРЗ | 1 | простое | 1 | простое | 1 | простое | 1 |  | нет | 2
ЧГЭС | ВВР | ПС | ПС 110/6 кВ Масалитинская | Общеподстанционное устройство | АВР | [5 empty] | ЧГЭС | ЧЭ | 0.4 | 2017 | 2017 | 8 | 2017 |  | Н |  | О: К1; ТК О: ТК; ТК О: ТК; ТКР О: ТКР; ТК О: ТК; В О: ТК; К О: В; В О: К; К О: В; МП МП: МП; УРЗ УЭА: УЭА; УРЗ УСА: УСА; МФУ МФУ: УСА | 1 | простое | 1 | простое | 1 | простое | 1 |  | нет | 2
ЧГЭС | СРЭС | ТП | ТП 1019 | ячейка ТП 1054 | МТЗ |  |  |  |  | КВЛ-6 | ЧГЭС | ЧГЭС | 6 | 1999 | 1999 | 10 | 2009 |  |  |  | О: ВП; ТК ТК: К; ТКР О: В; ТК О: К; В О: ВП; В В: К; К О: В; МП МП: ЭМ; УРЗ УЭА: УРЗ; УРЗ УСА: УРЗ; МФУ МФУ: УРЗ | 1 | простое | 1 | простое | 1 | простое | 1 |  | нет | 20
ЧГЭС | СРЭС | ТП | ТП 1019 | ячейка ТП 1054 | ТТ |  |  |  |  | КВЛ-6 | ЧГЭС | ЧГЭС | 6 | 1999 | 1999 | 10 | 2009 |  |  |  | О: В; ТК ТК: К; ТКР О: В; ТК О: К; В О: В; В В: К; К О: В; МП МП: ЭМ; УРЗ УЭА: УРЗ; УРЗ УСА: УРЗ; МФУ МФУ: УРЗ | 1 | простое | 4 | простое | 4 | простое | 1 |  | нет | 20
ЧГЭС | СРЭС | ТП | ТП 1019 | В 0,4 Т1 | МТЗ | [5 empty] | ЧГЭС | ЧГЭС | 0.4 | 1999 | 1999 | 10 | 2009 |  |  |  | О: В; ТК ТК: К; ТКР О: В; ТК О: К; В О: В; В В: К; К О: В; МП МП: ЭМ; УРЗ УЭА: УРЗ; УРЗ УСА: УРЗ; МФУ МФУ: УРЗ | 1 | простое | 1 | простое | 1 | простое | 1 |  | нет | 20
ЧГЭС | СРЭС | ТП | ТП 1019 | В 0,4 Т2 | МТЗ | [5 empty] | ЧГЭС | ЧГЭС | 0.4 | 1999 | 1999 | 10 | 2009 |  |  |  | О: В; ТК ТК: К; ТКР О: В; ТК О: К; В О: В; В В: К; К О: В; МП МП: ЭМ; УРЗ УЭА: УРЗ; УРЗ УСА: УРЗ; МФУ МФУ: УРЗ | 1 | простое | 1 | простое | 1 | простое | 1 |  | нет | 20
ЧГЭС | СРЭС | ТП | ТП 1025 | ячейка ТП 1072 | МТЗ |  |  |  |  | КВЛ-6 | ЧГЭС | ЧГЭС | 6 | 2013 | 2013 | 10 | 2013 |  |  | В | ТК О: К; ТКР ТКР: В; ТК О: К; В О: ВП; К О: К; К К: В; МП МП: ЭМ; УРЗ УЭА: УРЗ; УРЗ УСА: УРЗ; МФУ МФУ: УРЗ | 1 | простое | 1 | простое | 1 | простое | 1 |  | нет | 6
ЧГЭС | СРЭС | ТП | ТП 1025 | ячейка ТП 1072 | ТТ |  |  |  |  | КВЛ-6 | ЧГЭС | ЧГЭС | 6 | 2013 | 2013 | 10 | 2013 |  |  | В | ТК О: К; ТКР ТКР: В; ТК О: К; В О: В; К О: К; К К: В; МП МП: ЭМ; УРЗ УЭА: УРЗ; УРЗ УСА: УРЗ; МФУ МФУ: УРЗ | 1 | простое | 4 | простое | 4 | простое | 1 |  | нет | 6
ЧГЭС | СРЭС | ТП | ТП 1025 | ячейка Т1 | ТО |  |  |  |  | КВЛ-6 | ЧГЭС | ЧГЭС | 6 | 2013 | 2013 | 10 | 2013 |  |  | В | ТК О: К; ТКР ТКР: В; ТК О: К; В О: ВП; К О: К; К К: В; МП МП: ЭМ; УРЗ УЭА: УРЗ; УРЗ УСА: УРЗ; МФУ МФУ: УРЗ | 1 | простое | 1 | простое | 1 | простое | 1 |  | нет | 6
ЧГЭС | СРЭС | ТП | ТП 1025 | ячейка Т1 | МТЗ |  |  |  |  | КВЛ-6 | ЧГЭС | ЧГЭС | 6 | 2013 | 2013 | 10 | 2013 |  |  | В | ТК О: К; ТКР ТКР: В; ТК О: К; В О: ВП; К О: К; К К: В; МП МП: ЭМ; УРЗ УЭА: УРЗ; УРЗ УСА: УРЗ; МФУ МФУ: УРЗ | 1 | простое | 1 | простое | 1 | простое | 1 |  | нет | 6
ЧГЭС | СРЭС | ТП | ТП 1025 | ячейка Т1 | ТТ |  |  |  |  | КВЛ-6 | ЧГЭС | ЧГЭС | 6 | 2013 | 2013 | 10 | 2013 |  |  | В | ТК О: К; ТКР ТКР: В; ТК О: К; В О: В; К О: К; К К: В; МП МП: ЭМ; УРЗ УЭА: УРЗ; УРЗ УСА: УРЗ; МФУ МФУ: УРЗ | 1 | простое | 4 | простое | 4 | простое | 1 |  | нет | 6
ЧГЭС | СРЭС | ТП | ТП 1025 | ячейка Т2 | ТО |  |  |  |  | КВЛ-6 | ЧГЭС | ЧГЭС | 6 | 2013 | 2013 | 10 | 2013 |  |  | В | ТК О: К; ТКР ТКР: В; ТК О: К; В О: ВП; К О: К; К К: В; МП МП: ЭМ; УРЗ УЭА: УРЗ; УРЗ УСА: УРЗ; МФУ МФУ: УРЗ | 1 | простое | 1 | простое | 1 | простое | 1 |  | нет | 6
ЧГЭС | СРЭС | ТП | ТП 1025 | ячейка Т2 | МТЗ |  |  |  |  | КВЛ-6 | ЧГЭС | ЧГЭС | 6 | 2013 | 2013 | 10 | 2013 |  |  | В | ТК О: К; ТКР ТКР: В; ТК О: К; В О: ВП; К О: К; К К: В; МП МП: ЭМ; УРЗ УЭА: УРЗ; УРЗ УСА: УРЗ; МФУ МФУ: УРЗ | 1 | простое | 1 | простое | 1 | простое | 1 |  | нет | 6
ЧГЭС | СРЭС | ТП | ТП 1025 | ячейка Т2 | ТТ |  |  |  |  | КВЛ-6 | ЧГЭС | ЧГЭС | 6 | 2013 | 2013 | 10 | 2013 |  |  | В | ТК О: К; ТКР ТКР: В; ТК О: К; В О: В; К О: К; К К: В; МП МП: ЭМ; УРЗ УЭА: УРЗ; УРЗ УСА: УРЗ; МФУ МФУ: УРЗ | 1 | простое | 4 | простое | 4 | простое | 1 |  | нет | 6
ЧГЭС | СРЭС | ТП | ТП 1025 | Щит с. н. АВР оперативного тока | АВР | [5 empty] | ЧГЭС | ЧГЭС | 0.4 | 2013 | 2013 | 10 | 2013 |  |  | В | ТК О: К; ТКР ТКР: В; ТК О: К; В О: ВП; К О: К; К К: В; МП МП: ЭМ; УРЗ УЭА: УРЗ; УРЗ УСА: УСА; МФУ МФУ: УСА | 1 | простое | 1 | простое | 1 | простое | 1 |  | нет | 6
ЧГЭС | СРЭС | ТП | ТП 1026 | В 0,4 Т1 | МТЗ | [5 empty] | ЧГЭС | ЧГЭС | 0.4 | 1994 | 1994 | 10 | 2010 |  |  |  | ТК ТК: В; ТК О: К; ТКР О: В; ТК О: К; К К: В; В О: К; К О: В; МП МП: ЭМ; УРЗ УЭА: УРЗ; УРЗ УСА: УРЗ; МФУ МФУ: УРЗ | 1 | простое | 1 | простое | 1 | простое | 1 |  | нет | 25
ЧГЭС | СРЭС | ТП | ТП 1026 | В 0,4 Т2 | МТЗ | [5 empty] | ЧГЭС | ЧГЭС | 0.4 | 1994 | 1994 | 10 | 2010 |  |  |  | ТК ТК: В; ТК О: К; ТКР О: В; ТК О: К; К К: В; В О: К; К О: В; МП МП: ЭМ; УРЗ УЭА: УРЗ; УРЗ УСА: УРЗ; МФУ МФУ: УРЗ | 1 | простое | 1 | простое | 1 | простое | 1 |  | нет | 25
ЧГЭС | СРЭС | ТП | ТП 1027 | ячейка ТП 1031 | МТЗ |  |  |  |  | КВЛ-6 | ЧГЭС | ЧГЭС | 6 | 1975 | 1975 | 10 | 2010 |  |  |  | ТК ТК: ВП; ТК О: К; ТКР О: В; ТК О: К; К К: ВП; В О: К; К О: В; МП МП: ЭМ; УРЗ УЭА: УРЗ; УРЗ УСА: УРЗ; МФУ МФУ: УРЗ | 1 | простое | 1 | простое | 1 | простое | 1 |  | нет | 44
ЧГЭС | СРЭС | ТП | ТП 1027 | ячейка ТП 1031 | ТТ |  |  |  |  | КВЛ-6 | ЧГЭС | ЧГЭС | 6 | 1975 | 1975 | 10 | 2010 |  |  |  | ТК ТК: В; ТК О: К; ТКР О: В; ТК О: К; К К: В; В О: К; К О: В; МП МП: ЭМ; УРЗ УЭА: УРЗ; УРЗ УСА: УРЗ; МФУ МФУ: УРЗ | 1 | простое | 4 | простое | 4 | простое | 1 |  | нет | 44
ЧГЭС | СРЭС | ТП | ТП 1027 | В 0,4 Т1 | МТЗ | [5 empty] | ЧГЭС | ЧГЭС | 0.4 | 2011 | 2011 | 10 | 2010 |  |  |  | ТК ТК: В; ТК О: К; ТКР О: В; ТК О: К; К К: В; В О: К; К О: В; МП МП: ЭМ; УРЗ УЭА: УРЗ; УРЗ УСА: УРЗ; МФУ МФУ: УРЗ | 1 | простое | 1 | простое | 1 | простое | 1 |  | нет | 8
ЧГЭС | СРЭС | ТП | ТП 1027 | В 0,4 Т2 | МТЗ | [5 empty] | ЧГЭС | ЧГЭС | 0.4 | 2011 | 2011 | 10 | 2010 |  |  |  | ТК ТК: В; ТК О: К; ТКР О: В; ТК О: К; К К: В; В О: К; К О: В; МП МП: ЭМ; УРЗ УЭА: УРЗ; УРЗ УСА: УРЗ; МФУ МФУ: УРЗ | 1 | простое | 1 | простое | 1 | простое | 1 |  | нет | 8
ЧГЭС | СРЭС | ТП | ТП 1028 | В 0,4 Т1 | МТЗ | [5 empty] | ЧГЭС | ЧГЭС | 0.4 | 2017 | 2017 | 10 | 2017 |  |  |  | ТК О: К; ТК О: В; ТКР О: К; В В: В; К О: К; В О: В; МП МП: ЭМ; УРЗ УЭА: УРЗ; УРЗ УСА: УРЗ; МФУ МФУ: УРЗ | 1 | простое | 1 | простое | 1 | простое | 1
ЧГЭС | СРЭС | ТП | ТП 1028 | В 0,4 Т2 | МТЗ | [5 empty] | ЧГЭС | ЧГЭС | 0.4 | 2017 | 2017 | 10 | 2017 |  |  |  | ТК О: К; ТК О: В; ТКР О: К; В В: В; К О: К; В О: В; МП МП: ЭМ; УРЗ УЭА: УРЗ; УРЗ УСА: УРЗ; МФУ МФУ: УРЗ | 1 | простое | 1 | простое | 1 | простое | 1
ЧГЭС | СРЭС | ТП | ТП 1030 | В 0,4 Т1 | МТЗ | [5 empty] | ЧГЭС | ЧГЭС | 0.4 | 2010 | 2010 | 10 | 2012 |  | К |  | ТК О: В; ТК О: К; ТК ТК: В; В О: К; К О: В; В О: К; МП МП: ЭМ; УРЗ УЭА: УРЗ; УРЗ УСА: УРЗ; МФУ МФУ: УРЗ | 1 | простое | 1 | простое | 1 | простое | 1 |  | нет | 9
ЧГЭС | СРЭС | ТП | ТП 1030 | В 0,4 Т2 | МТЗ | [5 empty] | ЧГЭС | ЧГЭС | 0.4 | 2010 | 2010 | 10 | 2012 |  | К |  | ТК О: В; ТК О: К; ТК ТК: В; В О: К; К О: В; В О: К; МП МП: ЭМ; УРЗ УЭА: УРЗ; УРЗ УСА: УРЗ; МФУ МФУ: УРЗ | 1 | простое | 1 | простое | 1 | простое | 1 |  | нет | 9
ЧГЭС | СРЭС | ТП | ТП 1031 | В 0,4 Т1 | МТЗ | [5 empty] | ЧГЭС | ЧГЭС | 0.4 | 2010 | 2010 | 10 | 2012 |  | К |  | ТК О: В; ТК О: К; ТК ТК: В; В О: К; К О: В; В О: К; МП МП: ЭМ; УРЗ УЭА: УРЗ; УРЗ УСА: УРЗ; МФУ МФУ: УРЗ | 1 | простое | 1 | простое | 1 | простое | 1 |  | нет | 9
ЧГЭС | СРЭС | ТП | ТП 1031 | В 0,4 Т2 | МТЗ | [5 empty] | ЧГЭС | ЧГЭС | 0.4 | 2010 | 2010 | 10 | 2012 |  | К |  | ТК О: В; ТК О: К; ТК ТК: В; В О: К; К О: В; В О: К; МП МП: ЭМ; УРЗ УЭА: УРЗ; УРЗ УСА: УРЗ; МФУ МФУ: УРЗ | 1 | простое | 1 | простое | 1 | простое | 1 |  | нет | 9
ЧГЭС | СРЭС | ТП | ТП 1037 | ячейка ТП 1036 | МТЗ |  |  |  |  | КВЛ-6 | ЧГЭС | ЧГЭС | 6 | 1973 | 1973 | 10 | 2009 |  |  |  | О: В; ТК ТК: К; ТКР О: ВП; ТК О: К; В О: В; В В: К; К О: ВП; МП МП: ЭМ; УРЗ УЭА: УРЗ; УРЗ УСА: УРЗ; МФУ МФУ: УРЗ | 1 | простое | 1 | простое | 1 | простое | 1 |  | нет | 46
ЧГЭС | СРЭС | ТП | ТП 1037 | ячейка ТП 1036 | ТТ |  |  |  |  | КВЛ-6 | ЧГЭС | ЧГЭС | 6 | 1973 | 1973 | 10 | 2009 |  |  |  | О: В; ТК ТК: К; ТКР О: В; ТК О: К; В О: В; В В: К; К О: В; МП МП: ЭМ; УРЗ УЭА: УРЗ; УРЗ УСА: УРЗ; МФУ МФУ: УРЗ | 1 | простое | 4 | простое | 4 | простое | 1 |  | нет | 46
ЧГЭС | СРЭС | ТП | ТП 1039 | В 0,4 Т1 | МТЗ | [5 empty] | ЧГЭС | ЧГЭС | 0.4 | 2007 | 2007 | 10 | 2007 |  | В |  | ТК О: К; ТК О: В; ТК ТК: К; В О: В; К О: К; В О: В; МП МП: ЭМ; УРЗ УЭА: УРЗ; УРЗ УСА: УРЗ; МФУ МФУ: УРЗ | 1 | простое | 1 | простое | 1 | простое | 1 |  | нет | 12
ЧГЭС | СРЭС | ТП | ТП 1039 | В 0,4 Т2 | МТЗ | [5 empty] | ЧГЭС | ЧГЭС | 0.4 | 2007 | 2007 | 10 | 2007 |  | В |  | ТК О: К; ТК О: В; ТК ТК: К; В О: В; К О: К; В О: В; МП МП: ЭМ; УРЗ УЭА: УРЗ; УРЗ УСА: УРЗ; МФУ МФУ: УРЗ | 1 | простое | 1 | простое | 1 | простое | 1 |  | нет | 12
ЧГЭС | СРЭС | ТП | ТП 1041 | ячейка ТП 95ЮУЖД | МТЗ |  |  |  |  | КВЛ-6 | ЧГЭС | ЧГЭС | 6 | 1969 | 1969 | 10 | 2011 | К |  |  | ТК О: В; ТК О: К; ТКР О: ВП; В В: К; К О: В; В О: К; МП МП: ЭМ; УРЗ УЭА: УРЗ; УРЗ УСА: УРЗ; МФУ МФУ: УРЗ | 1 | простое | 1 | простое | 1 | простое | 1 |  | нет | 50
ЧГЭС | СРЭС | ТП | ТП 1041 | ячейка ТП 95ЮУЖД | ТТ |  |  |  |  | КВЛ-6 | ЧГЭС | ЧГЭС | 6 | 1969 | 1969 | 10 | 2011 | К |  |  | ТК О: В; ТК О: К; ТКР О: В; В В: К; К О: В; В О: К; МП МП: ЭМ; УРЗ УЭА: УРЗ; УРЗ УСА: УРЗ; МФУ МФУ: УРЗ | 1 | простое | 4 | простое | 4 | простое | 1 |  | нет | 50
ЧГЭС | СРЭС | ТП | ТП 1041 | В 0,4 Т1 | МТЗ | [5 empty] | ЧГЭС | ЧГЭС | 0.4 | 1969 | 1969 | 10 | 2011 | К |  |  | ТК О: В; ТК О: К; ТКР О: В; В В: К; К О: В; В О: К; МП МП: ЭМ; УРЗ УЭА: УРЗ; УРЗ УСА: УРЗ; МФУ МФУ: УРЗ | 1 | простое | 1 | простое | 1 | простое | 1 |  | нет | 50
ЧГЭС | СРЭС | ТП | ТП 1041 | В 0,4 Т2 | МТЗ | [5 empty] | ЧГЭС | ЧГЭС | 0.4 | 1969 | 1969 | 10 | 2011 | К |  |  | ТК О: В; ТК О: К; ТКР О: В; В В: К; К О: В; В О: К; МП МП: ЭМ; УРЗ УЭА: УРЗ; УРЗ УСА: УРЗ; МФУ МФУ: УРЗ | 1 | простое | 1 | простое | 1 | простое | 1 |  | нет | 50
ЧГЭС | СРЭС | ТП | ТП 1042 | В 0,4 Т1 | МТЗ | [5 empty] | ЧГЭС | ЧГЭС | 0.4 | 1998 | 1998 | 10 | 2008 |  |  | В | ТК О: К; ТКР ТКР: В; ТК О: К; В О: В; К О: К; К К: ВП; МП МП: ЭМ; УРЗ УЭА: УРЗ; УРЗ УСА: УРЗ; МФУ МФУ: УРЗ | 1 | простое | 1 | простое | 1 | простое | 1 |  | нет | 21
ЧГЭС | СРЭС | ТП | ТП 1042 | В 0,4 Т2 | МТЗ | [5 empty] | ЧГЭС | ЧГЭС | 0.4 | 1998 | 1998 | 10 | 2008 |  |  | В | ТК О: К; ТКР ТКР: В; ТК О: К; В О: В; К О: К; К К: ВП; МП МП: ЭМ; УРЗ УЭА: УРЗ; УРЗ УСА: УРЗ; МФУ МФУ: УРЗ | 1 | простое | 1 | простое | 1 | простое | 1 |  | нет | 21
ЧГЭС | СРЭС | ТП | ТП 1043 | ячейка ТП 1156 | ТО |  |  |  |  | КВЛ-6 | ЧГЭС | ЧГЭС | 6 | 1966 | 1966 | 10 | 2014 |  |  |  | О: К; ТК ТК: В; ТКР О: К; ТК О: ВП; В О: К; В В: В; К О: К; МП МП: ЭМ; УРЗ УЭА: УРЗ; УРЗ УСА: УРЗ; МФУ МФУ: УРЗ | 1 | простое | 1 | простое | 1 | простое | 1 |  | нет | 53
ЧГЭС | СРЭС | ТП | ТП 1043 | ячейка ТП 1156 | МТЗ |  |  |  |  | КВЛ-6 | ЧГЭС | ЧГЭС | 6 | 1966 | 1966 | 10 | 2014 |  |  |  | О: К; ТК ТК: В; ТКР О: К; ТК О: ВП; В О: К; В В: В; К О: К; МП МП: ЭМ; УРЗ УЭА: УРЗ; УРЗ УСА: УРЗ; МФУ МФУ: УРЗ | 1 | простое | 1 | простое | 1 | простое | 1 |  | нет | 53
ЧГЭС | СРЭС | ТП | ТП 1043 | ячейка ТП 1156 | ТТ |  |  |  |  | КВЛ-6 | ЧГЭС | ЧГЭС | 6 | 1966 | 1966 | 10 | 2014 |  |  |  | О: К; ТК ТК: В; ТКР О: К; ТК О: В; В О: К; В В: В; К О: К; МП МП: ЭМ; УРЗ УЭА: УРЗ; УРЗ УСА: УРЗ; МФУ МФУ: УРЗ | 1 | простое | 4 | простое | 4 | простое | 1 |  | нет | 53
ЧГЭС | СРЭС | ТП | ТП 1043 | ячейка ТП 2037 | ТО |  |  |  |  | КВЛ-6 | ЧГЭС | ЧГЭС | 6 | 1966 | 1966 | 10 | 2014 |  |  |  | О: К; ТК ТК: В; ТКР О: К; ТК О: ВП; В О: К; В В: В; К О: К; МП МП: ЭМ; УРЗ УЭА: УРЗ; УРЗ УСА: УРЗ; МФУ МФУ: УРЗ | 1 | простое | 1 | простое | 1 | простое | 1 |  | нет | 53
ЧГЭС | СРЭС | ТП | ТП 1043 | ячейка ТП 2037 | МТЗ |  |  |  |  | КВЛ-6 | ЧГЭС | ЧГЭС | 6 | 1966 | 1966 | 10 | 2014 |  |  |  | О: К; ТК ТК: В; ТКР О: К; ТК О: ВП; В О: К; В В: В; К О: К; МП МП: ЭМ; УРЗ УЭА: УРЗ; УРЗ УСА: УРЗ; МФУ МФУ: УРЗ | 1 | простое | 1 | простое | 1 | простое | 1 |  | нет | 53
ЧГЭС | СРЭС | ТП | ТП 1043 | ячейка ТП 2037 | ТТ |  |  |  |  | КВЛ-6 | ЧГЭС | ЧГЭС | 6 | 1966 | 1966 | 10 | 2014 |  |  |  | О: К; ТК ТК: В; ТКР О: К; ТК О: В; В О: К; В В: В; К О: К; МП МП: ЭМ; УРЗ УЭА: УРЗ; УРЗ УСА: УРЗ; МФУ МФУ: УРЗ | 1 | простое | 4 | простое | 4 | простое | 1 |  | нет | 53
ЧГЭС | СРЭС | ТП | ТП 1048 | В 0,4 Т1 | МТЗ | [5 empty] | ЧГЭС | ЧГЭС | 0.4 | 1998 | 1998 | 10 | 2008 |  |  | В | ТК О: К; ТКР ТКР: В; ТК О: К; В О: В; К О: К; К К: В; МП МП: ЭМ; УРЗ УЭА: УРЗ; УРЗ УСА: УРЗ; МФУ МФУ: УРЗ | 1 | простое | 1 | простое | 1 | простое | 1 |  | нет | 21
ЧГЭС | СРЭС | ТП | ТП 1048 | В 0,4 Т2 | МТЗ | [5 empty] | ЧГЭС | ЧГЭС | 0.4 | 1998 | 1998 | 10 | 2008 |  |  | В | ТК О: К; ТКР ТКР: В; ТК О: К; В О: В; К О: К; К К: В; МП МП: ЭМ; УРЗ УЭА: УРЗ; УРЗ УСА: УРЗ; МФУ МФУ: УРЗ | 1 | простое | 1 | простое | 1 | простое | 1 |  | нет | 21
ЧГЭС | СРЭС | ТП | ТП 1049 | В 0,4 Т1 | МТЗ | [5 empty] | ЧГЭС | ЧГЭС | 0.4 | 1998 | 1998 | 10 | 2008 |  |  | В | ТК О: К; ТКР ТКР: В; ТК О: К; В О: В; К О: К; К К: В; МП МП: ЭМ; УРЗ УЭА: УРЗ; УРЗ УСА: УРЗ; МФУ МФУ: УРЗ | 1 | простое | 1 | простое | 1 | простое | 1 |  | нет | 21
ЧГЭС | СРЭС | ТП | ТП 1049 | В 0,4 Т2 | МТЗ | [5 empty] | ЧГЭС | ЧГЭС | 0.4 | 1998 | 1998 | 10 | 2008 |  |  | В | ТК О: К; ТКР ТКР: В; ТК О: К; В О: В; К О: К; К К: В; МП МП: ЭМ; УРЗ УЭА: УРЗ; УРЗ УСА: УРЗ; МФУ МФУ: УРЗ | 1 | простое | 1 | простое | 1 | простое | 1 |  | нет | 21
ЧГЭС | СРЭС | ТП | ТП 1049 | В 0,4 1С гр.6 | МТЗ | [5 empty] | ЧГЭС | ЧГЭС | 0.4 | 1998 | 1998 | 10 | 2008 |  |  | В | ТК О: К; ТКР ТКР: В; ТК О: К; В О: В; К О: К; К К: В; МП МП: ЭМ; УРЗ УЭА: УРЗ; УРЗ УСА: УРЗ; МФУ МФУ: УРЗ | 1 | простое | 1 | простое | 1 | простое | 1 |  | нет | 21
ЧГЭС | СРЭС | ТП | ТП 1049 | В 0,4 2С гр.5 | МТЗ | [5 empty] | ЧГЭС | ЧГЭС | 0.4 | 1998 | 1998 | 10 | 2008 |  |  | В | ТК О: К; ТКР ТКР: В; ТК О: К; В О: В; К О: К; К К: В; МП МП: ЭМ; УРЗ УЭА: УРЗ; УРЗ УСА: УРЗ; МФУ МФУ: УРЗ | 1 | простое | 1 | простое | 1 | простое | 1 |  | нет | 21
ЧГЭС | СРЭС | ТП | ТП 1053 | ячейка Т1 | ТО |  |  |  |  | КВЛ-6 | ЧГЭС | ЧГЭС | 6 | 2003 | 2003 | 10 | 2013 |  |  | К | ТК О: ВП; ТКР ТКР: К; ТК О: В; В О: К; К О: ВП; К К: К; МП МП: ЭМ; УРЗ УЭА: УРЗ; УРЗ УСА: УРЗ; МФУ МФУ: УРЗ | 1 | простое | 1 | простое | 1 | простое | 1 |  | нет | 16
ЧГЭС | СРЭС | ТП | ТП 1053 | ячейка Т1 | МТЗ |  |  |  |  | КВЛ-6 | ЧГЭС | ЧГЭС | 6 | 2003 | 2003 | 10 | 2013 |  |  | К | ТК О: ВП; ТКР ТКР: К; ТК О: В; В О: К; К О: ВП; К К: К; МП МП: ЭМ; УРЗ УЭА: УРЗ; УРЗ УСА: УРЗ; МФУ МФУ: УРЗ | 1 | простое | 1 | простое | 1 | простое | 1 |  | нет | 16
ЧГЭС | СРЭС | ТП | ТП 1053 | ячейка Т1 | ТТ |  |  |  |  | КВЛ-6 | ЧГЭС | ЧГЭС | 6 | 2003 | 2003 | 10 | 2013 |  |  | К | ТК О: В; ТКР ТКР: К; ТК О: В; В О: К; К О: В; К К: К; МП МП: ЭМ; УРЗ УЭА: УРЗ; УРЗ УСА: УРЗ; МФУ МФУ: УРЗ | 1 | простое | 4 | простое | 4 | простое | 1 |  | нет | 16
ЧГЭС | СРЭС | ТП | ТП 1053 | ячейка Т2 | ТО |  |  |  |  | КВЛ-6 | ЧГЭС | ЧГЭС | 6 | 2003 | 2003 | 10 | 2013 |  |  | К | ТК О: ВП; ТКР ТКР: К; ТК О: В; В О: К; К О: ВП; К К: К; МП МП: ЭМ; УРЗ УЭА: УРЗ; УРЗ УСА: УРЗ; МФУ МФУ: УРЗ | 1 | простое | 1 | простое | 1 | простое | 1 |  | нет | 16
ЧГЭС | СРЭС | ТП | ТП 1053 | ячейка Т2 | МТЗ |  |  |  |  | КВЛ-6 | ЧГЭС | ЧГЭС | 6 | 2003 | 2003 | 10 | 2013 |  |  | К | ТК О: ВП; ТКР ТКР: К; ТК О: В; В О: К; К О: ВП; К К: К; МП МП: ЭМ; УРЗ УЭА: УРЗ; УРЗ УСА: УРЗ; МФУ МФУ: УРЗ | 1 | простое | 1 | простое | 1 | простое | 1 |  | нет | 16
ЧГЭС | СРЭС | ТП | ТП 1053 | ячейка Т2 | ТТ |  |  |  |  | КВЛ-6 | ЧГЭС | ЧГЭС | 6 | 2003 | 2003 | 10 | 2013 |  |  | К | ТК О: В; ТКР ТКР: К; ТК О: В; В О: К; К О: В; К К: К; МП МП: ЭМ; УРЗ УЭА: УРЗ; УРЗ УСА: УРЗ; МФУ МФУ: УРЗ | 1 | простое | 4 | простое | 4 | простое | 1 |  | нет | 16
ЧГЭС | СРЭС | ТП | ТП 1053 | В 0,4 Т1 | МТЗ | [5 empty] | ЧГЭС | ЧГЭС | 0.4 | 2003 | 2003 | 10 | 2013 |  |  | К | ТК О: В; ТКР ТКР: К; ТК О: В; В О: К; К О: В; К К: К; МП МП: ЭМ; УРЗ УЭА: УРЗ; УРЗ УСА: УРЗ; МФУ МФУ: УРЗ | 1 | простое | 1 | простое | 1 | простое | 1 |  | нет | 16
ЧГЭС | СРЭС | ТП | ТП 1053 | В 0,4 Т2 | МТЗ | [5 empty] | ЧГЭС | ЧГЭС | 0.4 | 2003 | 2003 | 10 | 2013 |  |  | К | ТК О: В; ТКР ТКР: К; ТК О: В; В О: К; К О: В; К К: К; МП МП: ЭМ; УРЗ УЭА: УРЗ; УРЗ УСА: УРЗ; МФУ МФУ: УРЗ | 1 | простое | 1 | простое | 1 | простое | 1 |  | нет | 16
ЧГЭС | СРЭС | ТП | ТП 1054 | В 0,4 Т1 | МТЗ | [5 empty] | ЧГЭС | ЧГЭС | 0.4 | 2008 | 2008 | 10 | 2013 |  |  | К | ТК О: В; ТКР ТКР: К; ТК О: В; В О: К; К О: В; К К: К; МП МП: ЭМ; УРЗ УЭА: УРЗ; УРЗ УСА: УРЗ; МФУ МФУ: УРЗ | 1 | простое | 1 | простое | 1 | простое | 1 |  | нет | 11
ЧГЭС | СРЭС | ТП | ТП 1054 | В 0,4 Т2 | МТЗ | [5 empty] | ЧГЭС | ЧГЭС | 0.4 | 2008 | 2008 | 10 | 2013 |  |  | К | ТК О: В; ТКР ТКР: К; ТК О: В; В О: К; К О: В; К К: К; МП МП: ЭМ; УРЗ УЭА: УРЗ; УРЗ УСА: УРЗ; МФУ МФУ: УРЗ | 1 | простое | 1 | простое | 1 | простое | 1 |  | нет | 11
ЧГЭС | СРЭС | ТП | ТП 1055 | ячейка ТП 1051 к1 | МТЗ |  |  |  |  | КВЛ-6 | ЧГЭС | ЧГЭС | 6 | 1970 | 1970 | 10 | 2013 |  |  | К | ТК О: В; ТКР ТКР: К; ТК О: ВП; В О: К; К О: В; К К: К; МП МП: ЭМ; УРЗ УЭА: УРЗ; УРЗ УСА: УРЗ; МФУ МФУ: УРЗ | 1 | простое | 1 | простое | 1 | простое | 1 |  | нет | 49
ЧГЭС | СРЭС | ТП | ТП 1055 | ячейка ТП 1051 к1 | ТТ |  |  |  |  | КВЛ-6 | ЧГЭС | ЧГЭС | 6 | 1970 | 1970 | 10 | 2013 |  |  | К | ТК О: В; ТКР ТКР: К; ТК О: В; В О: К; К О: В; К К: К; МП МП: ЭМ; УРЗ УЭА: УРЗ; УРЗ УСА: УРЗ; МФУ МФУ: УРЗ | 1 | простое | 4 | простое | 4 | простое | 1 |  | нет | 49
ЧГЭС | СРЭС | ТП | ТП 1055 | ячейка ТП 1051 к2 | МТЗ |  |  |  |  | КВЛ-6 | ЧГЭС | ЧГЭС | 6 | 1970 | 1970 | 10 | 2013 |  |  | К | ТК О: В; ТКР ТКР: К; ТК О: ВП; В О: К; К О: В; К К: К; МП МП: ЭМ; УРЗ УЭА: УРЗ; УРЗ УСА: УРЗ; МФУ МФУ: УРЗ | 1 | простое | 1 | простое | 1 | простое | 1 |  | нет | 49
ЧГЭС | СРЭС | ТП | ТП 1055 | ячейка ТП 1051 к2 | ТТ |  |  |  |  | КВЛ-6 | ЧГЭС | ЧГЭС | 6 | 1970 | 1970 | 10 | 2013 |  |  | К | ТК О: В; ТКР ТКР: К; ТК О: В; В О: К; К О: В; К К: К; МП МП: ЭМ; УРЗ УЭА: УРЗ; УРЗ УСА: УРЗ; МФУ МФУ: УРЗ | 1 | простое | 4 | простое | 4 | простое | 1 |  | нет | 49
ЧГЭС | СРЭС | ТП | ТП 1058 | В 0,4 Т1 | МТЗ | [5 empty] | ЧГЭС | ЧГЭС | 0.4 | 2016 | 2016 | 10 | 2016 | Н | К1 |  | ТК О: В; ТК О: К; ТК ТК: В; В О: К; К О: В; В О: К; МП МП: ЭМ; УРЗ УЭА: УРЗ; УРЗ УСА: УРЗ; МФУ МФУ: УРЗ | 1 | простое | 1 | простое | 1 | простое | 1 |  | нет | 3
ЧГЭС | СРЭС | ТП | ТП 1058 | В 0,4 Т2 | МТЗ | [5 empty] | ЧГЭС | ЧГЭС | 0.4 | 2016 | 2016 | 10 | 2016 | Н | К1 |  | ТК О: В; ТК О: К; ТК ТК: В; В О: К; К О: В; В О: К; МП МП: ЭМ; УРЗ УЭА: УРЗ; УРЗ УСА: УРЗ; МФУ МФУ: УРЗ | 1 | простое | 1 | простое | 1 | простое | 1 |  | нет | 3
ЧГЭС | СРЭС | ТП | ТП 1058 | СВ 0,4 | МТЗ | [5 empty] | ЧГЭС | ЧГЭС | 0.4 | 2016 | 2016 | 10 | 2016 | Н | К1 |  | ТК О: В; ТК О: К; ТК ТК: В; В О: К; К О: В; В О: К; МП МП: ЭМ; УРЗ УЭА: УРЗ; УРЗ УСА: УРЗ; МФУ МФУ: УРЗ | 1 | простое | 1 | простое | 1 | простое | 1 |  | нет | 3
ЧГЭС | СРЭС | ТП | ТП 1058 | СВ 0,4 | АВР |  |  | Logo Siemens | 1 |  | ЧГЭС | ЧГЭС | 0.4 | 2016 | 2016 | 10 | 2016 | Н | К1 |  | ТК О: ТК; ТК О: ТК; ТК ТК: ТКР; В О: В; К О: К; В О: В; МП МП: МП; УРЗ УЭА: УРЗ; УРЗ УСА: УСА; МФУ МФУ: УСА | 1 | простое | 1 | простое | 1 | простое | 1 |  | нет | 3
ЧГЭС | СРЭС | ТП | ТП 1060 | ячейка Т1 | ТО |  |  |  |  | КВЛ-10 | ЧГЭС | ЧГЭС | 10 | 2014 | 2014 | 10 | 2014 |  |  |  | ТК ТК: В; ТК О: К; ТКР О: ВП; ТК О: К; К К: В; В О: К; К О: В; МП МП: МЭ; УРЗ УЭА: УРЗ; УРЗ УСА: УРЗ; МФУ МФУ: УРЗ | 1 | простое | 1 | простое | 1 | простое | 1 |  | нет | 5
ЧГЭС | СРЭС | ТП | ТП 1060 | ячейка Т1 | МТЗ |  |  |  |  | КВЛ-10 | ЧГЭС | ЧГЭС | 10 | 2014 | 2014 | 10 | 2014 |  |  |  | ТК ТК: В; ТК О: К; ТКР О: ВП; ТК О: К; К К: В; В О: К; К О: В; МП МП: МЭ; УРЗ УЭА: УРЗ; УРЗ УСА: УРЗ; МФУ МФУ: УРЗ |  | простое | 1 | простое | 1 | простое | 1 |  | нет | 5
ЧГЭС | СРЭС | ТП | ТП 1060 | ячейка Т1 | ТТ |  |  |  |  | КВЛ-10 | ЧГЭС | ЧГЭС | 10 | 2014 | 2014 | 10 | 2014 |  |  |  | ТК ТК: В; ТК О: К; ТКР О: В; ТК О: К; К К: В; В О: К; К О: В; МП МП: ЭМ; УРЗ УЭА: УРЗ; УРЗ УСА: УРЗ; МФУ МФУ: УРЗ | 1 | простое | 4 | простое | 4 | простое | 1 |  | нет | 5
ЧГЭС | СРЭС | ТП | ТП 1060 | ячейка Т2 | ТО |  |  |  |  | КВЛ-10 | ЧГЭС | ЧГЭС | 10 | 2014 | 2014 | 10 | 2014 |  |  |  | ТК ТК: В; ТК О: К; ТКР О: ВП; ТК О: К; К К: В; В О: К; К О: В; МП МП: МЭ; УРЗ УЭА: УРЗ; УРЗ УСА: УРЗ; МФУ МФУ: УРЗ | 1 | простое | 1 | простое | 1 | простое | 1 |  | нет | 5
ЧГЭС | СРЭС | ТП | ТП 1060 | ячейка Т2 | МТЗ |  |  |  |  | КВЛ-10 | ЧГЭС | ЧГЭС | 10 | 2014 | 2014 | 10 | 2014 |  |  |  | ТК ТК: В; ТК О: К; ТКР О: ВП; ТК О: К; К К: В; В О: К; К О: В; МП МП: МЭ; УРЗ УЭА: УРЗ; УРЗ УСА: УРЗ; МФУ МФУ: УРЗ |  | простое | 1 | простое | 1 | простое | 1 |  | нет | 5
ЧГЭС | СРЭС | ТП | ТП 1060 | ячейка Т2 | ТТ |  |  |  |  | КВЛ-10 | ЧГЭС | ЧГЭС | 10 | 2014 | 2014 | 10 | 2014 |  |  |  | ТК ТК: В; ТК О: К; ТКР О: В; ТК О: К; К К: В; В О: К; К О: В; МП МП: ЭМ; УРЗ УЭА: УРЗ; УРЗ УСА: УРЗ; МФУ МФУ: УРЗ | 1 | простое | 4 | простое | 4 | простое | 1 |  | нет | 5
ЧГЭС | СРЭС | ТП | ТП 1060 | В 0,4 Т1 | МТЗ | [5 empty] | ЧГЭС | ЧГЭС | 0.4 | 2014 | 2014 | 10 | 2014 |  |  |  | ТК ТК: В; ТК О: К; ТКР О: В; ТК О: К; К К: В; В О: К; К О: В; МП МП: ЭМ; УРЗ УЭА: УРЗ; УРЗ УСА: УРЗ; МФУ МФУ: УРЗ | 1 | простое | 1 | простое | 1 | простое | 1 |  | нет | 5
ЧГЭС | СРЭС | ТП | ТП 1060 | В 0,4 Т2 | МТЗ | [5 empty] | ЧГЭС | ЧГЭС | 0.4 | 2014 | 2014 | 10 | 2014 |  |  |  | ТК ТК: В; ТК О: К; ТКР О: В; ТК О: К; К К: В; В О: К; К О: В; МП МП: ЭМ; УРЗ УЭА: УРЗ; УРЗ УСА: УРЗ; МФУ МФУ: УРЗ | 1 | простое | 1 | простое | 1 | простое | 1 |  | нет | 5
ЧГЭС | СРЭС | ТП | ТП 1060 | СВ 0,4 | МТЗ | [5 empty] | ЧГЭС | ЧГЭС | 0.4 | 2014 | 2014 | 10 | 2014 |  |  |  | ТК ТК: В; ТК О: К; ТКР О: В; ТК О: К; К К: В; В О: К; К О: В; МП МП: ЭМ; УРЗ УЭА: УРЗ; УРЗ УСА: УРЗ; МФУ МФУ: УРЗ | 1 | простое | 1 | простое | 1 | простое | 1 |  | нет | 5
ЧГЭС | СРЭС | ТП | ТП 1060 | Щит с. н. АВР оперативного тока | АВР | [5 empty] | ЧГЭС | ЧГЭС | 0.4 | 2014 | 2014 | 10 | 2014 |  |  |  | ТК ТК: В; ТК О: К; ТКР О: ВП; ТК О: К; К К: В; В О: К; К О: В; МП МП: ЭМ; УРЗ УЭА: УРЗ; УРЗ УСА: УСА; МФУ МФУ: УСА | 1 | простое | 1 | простое | 1 | простое | 1 |  | нет | 5
ЧГЭС | СРЭС | ТП | ТП 1061 | В 0,4 Т1 | МТЗ | [5 empty] | ЧГЭС | ЧГЭС | 0.4 | 2011 | 2011 | 10 | 2011 | К |  |  | ТК О: В; ТК О: К; ТКР О: В; В В: К; К О: В; В О: К; МП МП: ЭМ; УРЗ УЭА: УРЗ; УРЗ УСА: УРЗ; МФУ МФУ: УРЗ | 1 | простое | 1 | простое | 1 | простое | 1 |  | нет | 8
ЧГЭС | СРЭС | ТП | ТП 1061 | В 0,4 Т2 | МТЗ | [5 empty] | ЧГЭС | ЧГЭС | 0.4 | 2011 | 2011 | 10 | 2011 | К |  |  | ТК О: В; ТК О: К; ТКР О: В; В В: К; К О: В; В О: К; МП МП: ЭМ; УРЗ УЭА: УРЗ; УРЗ УСА: УРЗ; МФУ МФУ: УРЗ | 1 | простое | 1 | простое | 1 | простое | 1 |  | нет | 8
ЧГЭС | СРЭС | ТП | ТП 1061 | СВ 0,4 | МТЗ | [5 empty] | ЧГЭС | ЧГЭС | 0.4 | 2011 | 2011 | 10 | 2011 | К |  |  | ТК О: В; ТК О: К; ТКР О: В; В В: К; К О: В; В О: К; МП МП: ЭМ; УРЗ УЭА: УРЗ; УРЗ УСА: УРЗ; МФУ МФУ: УРЗ | 1 | простое | 1 | простое | 1 | простое | 1 |  | нет | 8
ЧГЭС | СРЭС | ТП | ТП 1061 | Щит с. н. АВР оперативного тока | АВР | [5 empty] | ЧГЭС | ЧГЭС | 0.4 | 2011 | 2011 | 10 | 2011 | К |  |  | ТК О: В; ТК О: К; ТКР О: ВП; В В: К; К О: В; В О: К; МП МП: ЭМ; УРЗ УЭА: УРЗ; УРЗ УСА: УСА; МФУ МФУ: УСА | 1 | простое | 1 | простое | 1 | простое | 1 |  | нет | 8
ЧГЭС | СРЭС | ТП | ТП 1069 | В 0,4 Т1 | МТЗ | [5 empty] | ЧГЭС | ЧГЭС | 0.4 | 1997 | 1997 | 10 | 2007 |  | В |  | ТК О: К; ТК О: В; ТК ТК: К; В О: В; К О: К; В О: В; МП МП: ЭМ; УРЗ УЭА: УРЗ; УРЗ УСА: УРЗ; МФУ МФУ: УРЗ | 1 | простое | 1 | простое | 1 | простое | 1 |  | нет | 22
ЧГЭС | СРЭС | ТП | ТП 1069 | В 0,4 Т2 | МТЗ | [5 empty] | ЧГЭС | ЧГЭС | 0.4 | 1997 | 1997 | 10 | 2007 |  | В |  | ТК О: К; ТК О: В; ТК ТК: К; В О: В; К О: К; В О: В; МП МП: ЭМ; УРЗ УЭА: УРЗ; УРЗ УСА: УРЗ; МФУ МФУ: УРЗ | 1 | простое | 1 | простое | 1 | простое | 1 |  | нет | 22
ЧГЭС | СРЭС | ТП | ТП 1070 | В 0,4 Т1 | МТЗ | [5 empty] | ЧГЭС | ЧГЭС | 0.4 | 1996 | 1996 | 10 | 2006 | В |  |  | ТК О: К; ТК О: В; ТКР О: К; В В: В; К О: К; В О: В; МП МП: ЭМ; УРЗ УЭА: УРЗ; УРЗ УСА: УРЗ; МФУ МФУ: УРЗ | 1 | простое | 1 | простое | 1 | простое | 1 |  | нет | 23
ЧГЭС | СРЭС | ТП | ТП 1070 | В 0,4 Т2 | МТЗ | [5 empty] | ЧГЭС | ЧГЭС | 0.4 | 1996 | 1996 | 10 | 2006 | В |  |  | ТК О: К; ТК О: В; ТКР О: К; В В: В; К О: К; В О: В; МП МП: ЭМ; УРЗ УЭА: УРЗ; УРЗ УСА: УРЗ; МФУ МФУ: УРЗ | 1 | простое | 1 | простое | 1 | простое | 1 |  | нет | 23
ЧГЭС | СРЭС | ТП | ТП 1072 | ячейка ТП 1176 | МТЗ |  |  |  |  | КВЛ-6 | ЧГЭС | ЧГЭС | 6 | 1954 | 1954 | 10 | 2016 |  |  |  | ТК О: К; ТК О: ВП; ТКР О: К; В В: В; К О: К; В О: ВП; МП МП: ЭМ; УРЗ УЭА: УРЗ; УРЗ УСА: УРЗ; МФУ МФУ: УРЗ | 1 | простое | 1 | простое | 1 | простое | 1
ЧГЭС | СРЭС | ТП | ТП 1072 | ячейка ТП 1176 | ТТ |  |  |  |  | КВЛ-6 | ЧГЭС | ЧГЭС | 6 | 1954 | 1954 | 10 | 2016 |  |  |  | ТК О: К; ТК О: В; ТКР О: К; В В: В; К О: К; В О: В; МП МП: ЭМ; УРЗ УЭА: УРЗ; УРЗ УСА: УРЗ; МФУ МФУ: УРЗ | 1 | простое | 4 | простое | 4 | простое | 1
ЧГЭС | СРЭС | ТП | ТП 1073 | В 0,4 Т1 | МТЗ | [5 empty] | ЧГЭС | ЧГЭС | 0.4 | 1998 | 1998 | 10 | 2013 |  |  | К | ТК О: В; ТКР ТКР: К; ТК О: В; В О: К; К О: В; К К: В; МП МП: ЭМ; УРЗ УЭА: УРЗ; УРЗ УСА: УРЗ; МФУ МФУ: УРЗ | 1 | простое | 1 | простое | 1 | простое | 1 |  | нет | 21
ЧГЭС | СРЭС | ТП | ТП 1073 | В 0,4 Т2 | МТЗ | [5 empty] | ЧГЭС | ЧГЭС | 0.4 | 1998 | 1998 | 10 | 2013 |  |  | К | ТК О: В; ТКР ТКР: К; ТК О: В; В О: К; К О: В; К К: В; МП МП: ЭМ; УРЗ УЭА: УРЗ; УРЗ УСА: УРЗ; МФУ МФУ: УРЗ | 1 | простое | 1 | простое | 1 | простое | 1 |  | нет | 21
ЧГЭС | СРЭС | ТП | ТП 1074 | В 0,4 Т1 | МТЗ | [5 empty] | ЧГЭС | ЧГЭС | 0.4 | 2007 | 2007 | 10 | 2012 |  | К |  | ТК О: В; ТК О: К; ТК ТК: В; В О: К; К О: В; В О: К; МП МП: ЭМ; УРЗ УЭА: УРЗ; УРЗ УСА: УРЗ; МФУ МФУ: УРЗ | 1 | простое | 1 | простое | 1 | простое | 1 |  | нет | 12
ЧГЭС | СРЭС | ТП | ТП 1074 | В 0,4 Т2 | МТЗ | [5 empty] | ЧГЭС | ЧГЭС | 0.4 | 2007 | 2007 | 10 | 2012 |  | К |  | ТК О: В; ТК О: К; ТК ТК: В; В О: К; К О: В; В О: К; МП МП: ЭМ; УРЗ УЭА: УРЗ; УРЗ УСА: УРЗ; МФУ МФУ: УРЗ | 1 | простое | 1 | простое | 1 | простое | 1 |  | нет | 12
ЧГЭС | СРЭС | ТП | ТП 1077 | В 0,4 Т1 | МТЗ | [5 empty] | ЧГЭС | ЧГЭС | 0.4 | 2006 | 2006 | 10 | 2014 |  |  |  | О: К; ТК ТК: В; ТКР О: К; ТК О: В; В О: К; В В: В; К О: К; МП МП: ЭМ; УРЗ УЭА: УРЗ; УРЗ УСА: УРЗ; МФУ МФУ: УРЗ | 1 | простое | 1 | простое | 1 | простое | 1 |  | нет | 13
ЧГЭС | СРЭС | ТП | ТП 1077 | В 0,4 Т2 | МТЗ | [5 empty] | ЧГЭС | ЧГЭС | 0.4 | 2006 | 2006 | 10 | 2014 |  |  |  | О: К; ТК ТК: В; ТКР О: К; ТК О: В; В О: К; В В: В; К О: К; МП МП: ЭМ; УРЗ УЭА: УРЗ; УРЗ УСА: УРЗ; МФУ МФУ: УРЗ | 1 | простое | 1 | простое | 1 | простое | 1 |  | нет | 13
ЧГЭС | СРЭС | ТП | ТП 1079 | ячейка Т1 | ТО |  |  |  |  | КВЛ-10 | ЧГЭС | ЧГЭС | 10 | 2014 | 2014 | 10 | 2014 |  |  |  | ТК ТК: ТК; ТК О: ТК; ТКР О: ТКР; ТК О: В; К К: К; В О: В; К О: К; МП МП: МП; УРЗ УЭА: УРЗ; УРЗ УСА: УРЗ; МФУ МФУ: УРЗ | 1 | простое | 1 | простое | 1 | простое | 1 |  | нет | 5
ЧГЭС | СРЭС | ТП | ТП 1079 | ячейка Т1 | МТЗ |  |  |  |  | КВЛ-10 | ЧГЭС | ЧГЭС | 10 | 2014 | 2014 | 10 | 2014 |  |  |  | ТК ТК: ТК; ТК О: ТК; ТКР О: ТКР; ТК О: В; К К: К; В О: В; К О: К; МП МП: МП; УРЗ УЭА: УРЗ; УРЗ УСА: УРЗ; МФУ МФУ: УРЗ |  | простое | 1 | простое | 1 | простое | 1 |  | нет | 5
ЧГЭС | СРЭС | ТП | ТП 1079 | ячейка Т1 | ТТ |  |  |  |  | КВЛ-10 | ЧГЭС | ЧГЭС | 10 | 2014 | 2014 | 10 | 2014 |  |  |  | ТК ТК: К; ТК О: В; ТКР О: К; ТК О: В; К К: К; В О: В; К О: К; МП МП: ЭМ; УРЗ УЭА: УРЗ; УРЗ УСА: УРЗ; МФУ МФУ: УРЗ | 1 | простое | 4 | простое | 4 | простое | 1 |  | нет | 5
ЧГЭС | СРЭС | ТП | ТП 1079 | ячейка Т2 | ТО |  |  |  |  | КВЛ-10 | ЧГЭС | ЧГЭС | 10 | 2014 | 2014 | 10 | 2014 |  |  |  | ТК ТК: ТК; ТК О: ТК; ТКР О: ТКР; ТК О: В; К К: К; В О: В; К О: К; МП МП: МП; УРЗ УЭА: УРЗ; УРЗ УСА: УРЗ; МФУ МФУ: УРЗ | 1 | простое | 1 | простое | 1 | простое | 1 |  | нет | 5
ЧГЭС | СРЭС | ТП | ТП 1079 | ячейка Т2 | МТЗ |  |  |  |  | КВЛ-10 | ЧГЭС | ЧГЭС | 10 | 2014 | 2014 | 10 | 2014 |  |  |  | ТК ТК: ТК; ТК О: ТК; ТКР О: ТКР; ТК О: В; К К: К; В О: В; К О: К; МП МП: МП; УРЗ УЭА: УРЗ; УРЗ УСА: УРЗ; МФУ МФУ: УРЗ |  | простое | 1 | простое | 1 | простое | 1 |  | нет | 5
ЧГЭС | СРЭС | ТП | ТП 1079 | ячейка Т2 | ТТ |  |  |  |  | КВЛ-10 | ЧГЭС | ЧГЭС | 10 | 2014 | 2014 | 10 | 2014 |  |  |  | ТК ТК: К; ТК О: В; ТКР О: К; ТК О: В; К К: К; В О: В; К О: К; МП МП: ЭМ; УРЗ УЭА: УРЗ; УРЗ УСА: УРЗ; МФУ МФУ: УРЗ | 1 | простое | 4 | простое | 4 | простое | 1 |  | нет | 5
ЧГЭС | СРЭС | ТП | ТП 1079 | В 0,4 Т1 | МТЗ | [5 empty] | ЧГЭС | ЧГЭС | 0.4 | 2014 | 2014 | 10 | 2014 |  |  |  | ТК ТК: К; ТК О: В; ТКР О: К; ТК О: В; К К: К; В О: В; К О: К; МП МП: ЭМ; УРЗ УЭА: УРЗ; УРЗ УСА: УРЗ; МФУ МФУ: УРЗ | 1 | простое | 1 | простое | 1 | простое | 1 |  | нет | 5
ЧГЭС | СРЭС | ТП | ТП 1079 | В 0,4 Т2 | МТЗ | [5 empty] | ЧГЭС | ЧГЭС | 0.4 | 2014 | 2014 | 10 | 2014 |  |  |  | ТК ТК: К; ТК О: В; ТКР О: К; ТК О: В; К К: К; В О: В; К О: К; МП МП: ЭМ; УРЗ УЭА: УРЗ; УРЗ УСА: УРЗ; МФУ МФУ: УРЗ | 1 | простое | 1 | простое | 1 | простое | 1 |  | нет | 5
ЧГЭС | СРЭС | ТП | ТП 1079 | СВ 0,4 | МТЗ | [5 empty] | ЧГЭС | ЧГЭС | 0.4 | 2014 | 2014 | 10 | 2014 |  |  |  | ТК ТК: К; ТК О: В; ТКР О: К; ТК О: В; К К: К; В О: В; К О: К; МП МП: ЭМ; УРЗ УЭА: УРЗ; УРЗ УСА: УРЗ; МФУ МФУ: УРЗ | 1 | простое | 1 | простое | 1 | простое | 1 |  | нет | 5
ЧГЭС | СРЭС | ТП | ТП 1079 | Щит с. н. АВР оперативного тока | АВР | [5 empty] | ЧГЭС | ЧГЭС | 0.4 | 2014 | 2014 | 10 | 2014 |  |  |  | ТК ТК: К; ТК О: В; ТКР О: К; ТК О: ВП; К К: К; В О: В; К О: К; МП МП: ЭМ; УРЗ УЭА: УРЗ; УРЗ УСА: УСА; МФУ МФУ: УСА | 1 | простое | 1 | простое | 1 | простое | 1 |  | нет | 5
ЧГЭС | СРЭС | ТП | ТП 1080 | ячейка ТП 1476 к1 | МТЗ |  |  |  |  | КВЛ-6 | ЧГЭС | ЧГЭС | 6 | 2008 | 2008 | 10 | 2009 |  |  |  | О: В; ТК ТК: К; ТКР О: ВП; ТК О: К; В О: В; В В: К; К О: ВП; МП МП: ЭМ; УРЗ УЭА: УРЗ; УРЗ УСА: УРЗ; МФУ МФУ: УРЗ | 1 | простое | 1 | простое | 1 | простое | 1 |  | нет | 11
ЧГЭС | СРЭС | ТП | ТП 1080 | ячейка ТП 1476 к1 | ТТ |  |  |  |  | КВЛ-6 | ЧГЭС | ЧГЭС | 6 | 2008 | 2008 | 10 | 2009 |  |  |  | О: В; ТК ТК: К; ТКР О: В; ТК О: К; В О: В; В В: К; К О: В; МП МП: ЭМ; УРЗ УЭА: УРЗ; УРЗ УСА: УРЗ; МФУ МФУ: УРЗ | 1 | простое | 4 | простое | 4 | простое | 1 |  | нет | 11
ЧГЭС | СРЭС | ТП | ТП 1080 | ячейка ТП 1476 к2 | МТЗ |  |  |  |  | КВЛ-6 | ЧГЭС | ЧГЭС | 6 | 2008 | 2008 | 10 | 2009 |  |  |  | О: В; ТК ТК: К; ТКР О: ВП; ТК О: К; В О: В; В В: К; К О: ВП; МП МП: ЭМ; УРЗ УЭА: УРЗ; УРЗ УСА: УРЗ; МФУ МФУ: УРЗ | 1 | простое | 1 | простое | 1 | простое | 1 |  | нет | 11
ЧГЭС | СРЭС | ТП | ТП 1080 | ячейка ТП 1476 к2 | ТТ |  |  |  |  | КВЛ-6 | ЧГЭС | ЧГЭС | 6 | 2008 | 2008 | 10 | 2009 |  |  |  | О: В; ТК ТК: К; ТКР О: В; ТК О: К; В О: В; В В: К; К О: В; МП МП: ЭМ; УРЗ УЭА: УРЗ; УРЗ УСА: УРЗ; МФУ МФУ: УРЗ | 1 | простое | 4 | простое | 4 | простое | 1 |  | нет | 11
ЧГЭС | СРЭС | ТП | ТП 1080 | В 0,4 Т1 | МТЗ | [5 empty] | ЧГЭС | ЧГЭС | 0.4 | 2008 | 2008 | 10 | 2009 |  |  |  | О: В; ТК ТК: К; ТКР О: В; ТК О: К; В О: В; В В: К; К О: В; МП МП: ЭМ; УРЗ УЭА: УРЗ; УРЗ УСА: УРЗ; МФУ МФУ: УРЗ | 1 | простое | 1 | простое | 1 | простое | 1 |  | нет | 11
ЧГЭС | СРЭС | ТП | ТП 1080 | В 0,4 Т2 | МТЗ | [5 empty] | ЧГЭС | ЧГЭС | 0.4 | 2008 | 2008 | 10 | 2009 |  |  |  | О: В; ТК ТК: К; ТКР О: В; ТК О: К; В О: В; В В: К; К О: В; МП МП: ЭМ; УРЗ УЭА: УРЗ; УРЗ УСА: УРЗ; МФУ МФУ: УРЗ | 1 | простое | 1 | простое | 1 | простое | 1 |  | нет | 11
ЧГЭС | СРЭС | ТП | ТП 1081 | В 0,4 Т1 | МТЗ | [5 empty] | ЧГЭС | ЧГЭС | 0.4 | 1998 | 1998 | 10 | 2008 |  |  | В | ТК О: К; ТКР ТКР: В; ТК О: К; В О: В; К О: К; К К: В; МП МП: ЭМ; УРЗ УЭА: УРЗ; УРЗ УСА: УРЗ; МФУ МФУ: УРЗ | 1 | простое | 1 | простое | 1 | простое | 1 |  | нет | 21
ЧГЭС | СРЭС | ТП | ТП 1081 | В 0,4 Т2 | МТЗ | [5 empty] | ЧГЭС | ЧГЭС | 0.4 | 1998 | 1998 | 10 | 2008 |  |  | В | ТК О: К; ТКР ТКР: В; ТК О: К; В О: В; К О: К; К К: В; МП МП: ЭМ; УРЗ УЭА: УРЗ; УРЗ УСА: УРЗ; МФУ МФУ: УРЗ | 1 | простое | 1 | простое | 1 | простое | 1 |  | нет | 21
ЧГЭС | СРЭС | ТП | ТП 1087 | В 0,4 Т1 | МТЗ | [5 empty] | ЧГЭС | ЧГЭС | 0.4 | 2015 | 2015 | 10 | 2015 |  |  |  | ТК ТК: В; ТК О: К; ТКР О: В; ТК О: К; К К: В; В О: К; К О: В; МП МП: ЭМ; УРЗ УЭА: УРЗ; УРЗ УСА: УРЗ; МФУ МФУ: УРЗ | 1 | простое | 1 | простое | 1 | простое | 1 |  | нет | 4
ЧГЭС | СРЭС | ТП | ТП 1087 | В 0,4 Т2 | МТЗ | [5 empty] | ЧГЭС | ЧГЭС | 0.4 | 2015 | 2015 | 10 | 2015 |  |  |  | ТК ТК: В; ТК О: К; ТКР О: В; ТК О: К; К К: В; В О: К; К О: В; МП МП: ЭМ; УРЗ УЭА: УРЗ; УРЗ УСА: УРЗ; МФУ МФУ: УРЗ | 1 | простое | 1 | простое | 1 | простое | 1 |  | нет | 4
ЧГЭС | СРЭС | ТП | ТП 1089 | В 0,4 Т1 | МТЗ | [5 empty] | ЧГЭС | ЧГЭС | 0.4 | 2015 | 2015 | 10 | 2015 |  |  |  | ТК ТК: К; ТК О: В; ТКР О: К; ТК О: В; К К: К; В О: В; К О: К; МП МП: ЭМ; УРЗ УЭА: УРЗ; УРЗ УСА: УРЗ; МФУ МФУ: УРЗ | 1 | простое | 1 | простое | 1 | простое | 1 |  | нет | 4
ЧГЭС | СРЭС | ТП | ТП 1089 | В 0,4 Т2 | МТЗ | [5 empty] | ЧГЭС | ЧГЭС | 0.4 | 2015 | 2015 | 10 | 2015 |  |  |  | ТК ТК: К; ТК О: В; ТКР О: К; ТК О: В; К К: К; В О: В; К О: К; МП МП: ЭМ; УРЗ УЭА: УРЗ; УРЗ УСА: УРЗ; МФУ МФУ: УРЗ | 1 | простое | 1 | простое | 1 | простое | 1 |  | нет | 4
ЧГЭС | СРЭС | ТП | ТП 1090 | В 0,4 Т1 | МТЗ | [5 empty] | ЧГЭС | ЧГЭС | 0.4 | 2012 | 2012 | 10 | 2012 |  | К |  | ТК О: В; ТК О: К; ТК ТК: В; В О: К; К О: В; В О: К; МП МП: ЭМ; УРЗ УЭА: УРЗ; УРЗ УСА: УРЗ; МФУ МФУ: УРЗ | 1 | простое | 1 | простое | 1 | простое | 1 |  | нет | 7
ЧГЭС | СРЭС | ТП | ТП 1090 | В 0,4 Т2 | МТЗ | [5 empty] | ЧГЭС | ЧГЭС | 0.4 | 2012 | 2012 | 10 | 2012 |  | К |  | ТК О: В; ТК О: К; ТК ТК: В; В О: К; К О: В; В О: К; МП МП: ЭМ; УРЗ УЭА: УРЗ; УРЗ УСА: УРЗ; МФУ МФУ: УРЗ | 1 | простое | 1 | простое | 1 | простое | 1 |  | нет | 7
ЧГЭС | СРЭС | ТП | ТП 1091 | ячейка ТП 1142 | МТЗ |  |  |  |  | КВЛ-6 | ЧГЭС | ЧГЭС | 6 | 2001 | 2001 | 10 | 2011 | К |  |  | ТК О: ВП; ТК О: К; ТКР О: В; В В: К; К О: ВП; В О: К; МП МП: ЭМ; УРЗ УЭА: УРЗ; УРЗ УСА: УРЗ; МФУ МФУ: УРЗ | 1 | простое | 1 | простое | 1 | простое | 1 |  | нет | 18
ЧГЭС | СРЭС | ТП | ТП 1091 | ячейка ТП 1142 | ТТ |  |  |  |  | КВЛ-6 | ЧГЭС | ЧГЭС | 6 | 2001 | 2001 | 10 | 2011 | К |  |  | ТК О: В; ТК О: К; ТКР О: В; В В: К; К О: В; В О: К; МП МП: ЭМ; УРЗ УЭА: УРЗ; УРЗ УСА: УРЗ; МФУ МФУ: УРЗ | 1 | простое | 4 | простое | 4 | простое | 1 |  | нет | 18
ЧГЭС | СРЭС | ТП | ТП 1091 | В 0,4 Т1 | МТЗ | [5 empty] | ЧГЭС | ЧГЭС | 0.4 | 2001 | 2001 | 10 | 2011 | К |  |  | ТК О: В; ТК О: К; ТКР О: В; В В: К; К О: В; В О: К; МП МП: ЭМ; УРЗ УЭА: УРЗ; УРЗ УСА: УРЗ; МФУ МФУ: УРЗ | 1 | простое | 1 | простое | 1 | простое | 1 |  | нет | 18
ЧГЭС | СРЭС | ТП | ТП 1091 | В 0,4 Т2 | МТЗ | [5 empty] | ЧГЭС | ЧГЭС | 0.4 | 2001 | 2001 | 10 | 2011 | К |  |  | ТК О: В; ТК О: К; ТКР О: В; В В: К; К О: В; В О: К; МП МП: ЭМ; УРЗ УЭА: УРЗ; УРЗ УСА: УРЗ; МФУ МФУ: УРЗ | 1 | простое | 1 | простое | 1 | простое | 1 |  | нет | 18
ЧГЭС | СРЭС | ТП | ТП 1095 | В 0,4 Т1 | МТЗ | [5 empty] | ЧГЭС | ЧГЭС | 0.4 | 1999 | 1999 | 10 | 2009 |  | К |  | ТК О: В; ТК О: К; ТК ТК: В; В О: К; К О: В; В О: К; МП МП: ЭМ; УРЗ УЭА: УРЗ; УРЗ УСА: УРЗ; МФУ МФУ: УРЗ | 1 | простое | 1 | простое | 1 | простое | 1 |  | нет | 20
ЧГЭС | СРЭС | ТП | ТП 1095 | В 0,4 Т2 | МТЗ | [5 empty] | ЧГЭС | ЧГЭС | 0.4 | 1999 | 1999 | 10 | 2009 |  | К |  | ТК О: В; ТК О: К; ТК ТК: В; В О: К; К О: В; В О: К; МП МП: ЭМ; УРЗ УЭА: УРЗ; УРЗ УСА: УРЗ; МФУ МФУ: УРЗ | 1 | простое | 1 | простое | 1 | простое | 1 |  | нет | 20
ЧГЭС | СРЭС | ТП | ТП 1133 | В 0,4 Т1 | МТЗ | [5 empty] | ЧГЭС | ЧГЭС | 0.4 | 2015 | 2015 | 10 | 2015 |  |  |  | ТК ТК: В; ТК О: К; ТКР О: В; ТК О: К; К К: В; В О: К; К О: В; МП МП: ЭМ; УРЗ УЭА: УРЗ; УРЗ УСА: УРЗ; МФУ МФУ: УРЗ | 1 | простое | 1 | простое | 1 | простое | 1 |  | нет | 4
ЧГЭС | СРЭС | ТП | ТП 1133 | В 0,4 Т2 | МТЗ | [5 empty] | ЧГЭС | ЧГЭС | 0.4 | 2015 | 2015 | 10 | 2015 |  |  |  | ТК ТК: В; ТК О: К; ТКР О: В; ТК О: К; К К: В; В О: К; К О: В; МП МП: ЭМ; УРЗ УЭА: УРЗ; УРЗ УСА: УРЗ; МФУ МФУ: УРЗ | 1 | простое | 1 | простое | 1 | простое | 1 |  | нет | 4
ЧГЭС | СРЭС | ТП | ТП 1139 | В 0,4 Т1 | МТЗ | [5 empty] | ЧГЭС | ЧГЭС | 0.4 | 2015 | 2015 | 10 | 2015 |  |  |  | ТК ТК: К; ТК О: В; ТКР О: К; ТК О: В; К К: К; В О: В; К О: К; МП МП: ЭМ; УРЗ УЭА: УРЗ; УРЗ УСА: УРЗ; МФУ МФУ: УРЗ | 1 | простое | 1 | простое | 1 | простое | 1 |  | нет | 4
ЧГЭС | СРЭС | ТП | ТП 1139 | В 0,4 Т2 | МТЗ | [5 empty] | ЧГЭС | ЧГЭС | 0.4 | 2015 | 2015 | 10 | 2015 |  |  |  | ТК ТК: К; ТК О: В; ТКР О: К; ТК О: В; К К: К; В О: В; К О: К; МП МП: ЭМ; УРЗ УЭА: УРЗ; УРЗ УСА: УРЗ; МФУ МФУ: УРЗ | 1 | простое | 1 | простое | 1 | простое | 1 |  | нет | 4
ЧГЭС | СРЭС | ТП | ТП 1145 | В 0,4 Т1 | МТЗ | [5 empty] | ЧГЭС | ЧГЭС | 0.4 | 1997 | 1997 | 10 | 2007 |  | В |  | ТК О: К; ТК О: В; ТК ТК: К; В О: В; К О: К; В О: В; МП МП: ЭМ; УРЗ УЭА: УРЗ; УРЗ УСА: УРЗ; МФУ МФУ: УРЗ | 1 | простое | 1 | простое | 1 | простое | 1 |  | нет | 22
ЧГЭС | СРЭС | ТП | ТП 1145 | В 0,4 Т2 | МТЗ | [5 empty] | ЧГЭС | ЧГЭС | 0.4 | 1997 | 1997 | 10 | 2007 |  | В |  | ТК О: К; ТК О: В; ТК ТК: К; В О: В; К О: К; В О: В; МП МП: ЭМ; УРЗ УЭА: УРЗ; УРЗ УСА: УРЗ; МФУ МФУ: УРЗ | 1 | простое | 1 | простое | 1 | простое | 1 |  | нет | 22
ЧГЭС | СРЭС | ТП | ТП 1149 | В 0,4 Т1 | МТЗ | [5 empty] | ЧГЭС | ЧГЭС | 0.4 | 2012 | 2012 | 10 | 2012 |  | В |  | ТК О: К; ТК О: В; ТК ТК: К; В О: В; К О: К; В О: В; МП МП: ЭМ; УРЗ УЭА: УРЗ; УРЗ УСА: УРЗ; МФУ МФУ: УРЗ | 1 | простое | 1 | простое | 1 | простое | 1 |  | нет | 7
ЧГЭС | СРЭС | ТП | ТП 1149 | В 0,4 Т2 | МТЗ | [5 empty] | ЧГЭС | ЧГЭС | 0.4 | 2012 | 2012 | 10 | 2012 |  | В |  | ТК О: К; ТК О: В; ТК ТК: К; В О: В; К О: К; В О: В; МП МП: ЭМ; УРЗ УЭА: УРЗ; УРЗ УСА: УРЗ; МФУ МФУ: УРЗ | 1 | простое | 1 | простое | 1 | простое | 1 |  | нет | 7
ЧГЭС | СРЭС | ТП | ТП 1160 | ячейка ТП 1135 | МТЗ |  |  |  |  | КВЛ-6 | ЧГЭС | ЧГЭС | 6 | 2001 | 2001 | 10 | 2013 |  |  | К | ТК О: ВП; ТКР ТКР: К; ТК О: В; В О: К; К О: ВП; К К: К; МП МП: ЭМ; УРЗ УЭА: УРЗ; УРЗ УСА: УРЗ; МФУ МФУ: УРЗ | 1 | простое | 1 | простое | 1 | простое | 1 |  | нет | 18
ЧГЭС | СРЭС | ТП | ТП 1160 | ячейка ТП 1135 | ТТ |  |  |  |  | КВЛ-6 | ЧГЭС | ЧГЭС | 6 | 2001 | 2001 | 10 | 2013 |  |  | К | ТК О: В; ТКР ТКР: К; ТК О: В; В О: К; К О: В; К К: К; МП МП: ЭМ; УРЗ УЭА: УРЗ; УРЗ УСА: УРЗ; МФУ МФУ: УРЗ | 1 | простое | 4 | простое | 4 | простое | 1 |  | нет | 18
ЧГЭС | СРЭС | ТП | ТП 1161 | ячейка Т1 | ТО |  |  |  |  | КВЛ-6 | ЧГЭС | ЧГЭС | 6 | 2011 | 2011 | 10 | 2011 | К |  |  | ТК О: В; ТК О: К; ТКР О: В; В В: К; К О: В; В О: К; МП МП: МЭ; УРЗ УЭА: УРЗ; УРЗ УСА: УРЗ; МФУ МФУ: УРЗ | 1 | простое | 1 | простое | 1 | простое | 1 |  | нет | 8
ЧГЭС | СРЭС | ТП | ТП 1161 | ячейка Т1 | МТЗ |  |  |  |  | КВЛ-6 | ЧГЭС | ЧГЭС | 6 | 2011 | 2011 | 10 | 2011 | К |  |  | ТК О: В; ТК О: К; ТКР О: В; В В: К; К О: В; В О: К; МП МП: МЭ; УРЗ УЭА: УРЗ; УРЗ УСА: УРЗ; МФУ МФУ: УРЗ |  | простое | 1 | простое | 1 | простое | 1 |  | нет | 8
ЧГЭС | СРЭС | ТП | ТП 1161 | ячейка Т2 | ТО |  |  |  |  | КВЛ-6 | ЧГЭС | ЧГЭС | 6 | 2011 | 2011 | 10 | 2011 | К |  |  | ТК О: В; ТК О: К; ТКР О: В; В В: К; К О: В; В О: К; МП МП: МЭ; УРЗ УЭА: УРЗ; УРЗ УСА: УРЗ; МФУ МФУ: УРЗ | 1 | простое | 1 | простое | 1 | простое | 1 |  | нет | 8
ЧГЭС | СРЭС | ТП | ТП 1161 | ячейка Т2 | МТЗ |  |  |  |  | КВЛ-6 | ЧГЭС | ЧГЭС | 6 | 2011 | 2011 | 10 | 2011 | К |  |  | ТК О: В; ТК О: К; ТКР О: В; В В: К; К О: В; В О: К; МП МП: МЭ; УРЗ УЭА: УРЗ; УРЗ УСА: УРЗ; МФУ МФУ: УРЗ |  | простое | 1 | простое | 1 | простое | 1 |  | нет | 8
ЧГЭС | СРЭС | ТП | ТП 1161 | В 0,4 Т1 | МТЗ | [5 empty] | ЧГЭС | ЧГЭС | 0.4 | 2011 | 2011 | 10 | 2011 | К |  |  | ТК О: В; ТК О: К; ТКР О: В; В В: К; К О: В; В О: К; МП МП: ЭМ; УРЗ УЭА: УРЗ; УРЗ УСА: УРЗ; МФУ МФУ: УРЗ | 1 | простое | 1 | простое | 1 | простое | 1 |  | нет | 8
ЧГЭС | СРЭС | ТП | ТП 1161 | В 0,4 Т2 | МТЗ | [5 empty] | ЧГЭС | ЧГЭС | 0.4 | 2011 | 2011 | 10 | 2011 | К |  |  | ТК О: В; ТК О: К; ТКР О: В; В В: К; К О: В; В О: К; МП МП: ЭМ; УРЗ УЭА: УРЗ; УРЗ УСА: УРЗ; МФУ МФУ: УРЗ | 1 | простое | 1 | простое | 1 | простое | 1 |  | нет | 8
ЧГЭС | СРЭС | ТП | ТП 1161 | СВ 0,4 | МТЗ | [5 empty] | ЧГЭС | ЧГЭС | 0.4 | 2011 | 2011 | 10 | 2011 | К |  |  | ТК О: В; ТК О: К; ТКР О: В; В В: К; К О: В; В О: К; МП МП: ЭМ; УРЗ УЭА: УРЗ; УРЗ УСА: УРЗ; МФУ МФУ: УРЗ | 1 | простое | 1 | простое | 1 | простое | 1 |  | нет | 8
ЧГЭС | СРЭС | ТП | ТП 1162 | ячейка Т1 | ТО |  |  |  |  | КВЛ-6 | ЧГЭС | ЧГЭС | 6 | 2006 | 2006 | 10 | 2006 | В |  |  | ТК О: К; ТК О: ВП; ТКР О: К; В В: В; К О: К; В О: ВП; МП МП: ЭМ; УРЗ УЭА: УРЗ; УРЗ УСА: УРЗ; МФУ МФУ: УРЗ | 1 | простое | 1 | простое | 1 | простое | 1 |  | нет | 13
ЧГЭС | СРЭС | ТП | ТП 1162 | ячейка Т1 | МТЗ |  |  |  |  | КВЛ-6 | ЧГЭС | ЧГЭС | 6 | 2006 | 2006 | 10 | 2006 | В |  |  | ТК О: К; ТК О: ВП; ТКР О: К; В В: В; К О: К; В О: ВП; МП МП: ЭМ; УРЗ УЭА: УРЗ; УРЗ УСА: УРЗ; МФУ МФУ: УРЗ | 1 | простое | 1 | простое | 1 | простое | 1 |  | нет | 13
ЧГЭС | СРЭС | ТП | ТП 1162 | ячейка Т1 | ТТ |  |  |  |  | КВЛ-6 | ЧГЭС | ЧГЭС | 6 | 2006 | 2006 | 10 | 2006 | В |  |  | ТК О: К; ТК О: В; ТКР О: К; В В: В; К О: К; В О: В; МП МП: ЭМ; УРЗ УЭА: УРЗ; УРЗ УСА: УРЗ; МФУ МФУ: УРЗ | 1 | простое | 4 | простое | 4 | простое | 1 |  | нет | 13
ЧГЭС | СРЭС | ТП | ТП 1162 | ячейка Т2 | ТО |  |  |  |  | КВЛ-6 | ЧГЭС | ЧГЭС | 6 | 2006 | 2006 | 10 | 2006 | В |  |  | ТК О: К; ТК О: ВП; ТКР О: К; В В: В; К О: К; В О: ВП; МП МП: ЭМ; УРЗ УЭА: УРЗ; УРЗ УСА: УРЗ; МФУ МФУ: УРЗ | 1 | простое | 1 | простое | 1 | простое | 1 |  | нет | 13
ЧГЭС | СРЭС | ТП | ТП 1162 | ячейка Т2 | МТЗ |  |  |  |  | КВЛ-6 | ЧГЭС | ЧГЭС | 6 | 2006 | 2006 | 10 | 2006 | В |  |  | ТК О: К; ТК О: ВП; ТКР О: К; В В: В; К О: К; В О: ВП; МП МП: ЭМ; УРЗ УЭА: УРЗ; УРЗ УСА: УРЗ; МФУ МФУ: УРЗ | 1 | простое | 1 | простое | 1 | простое | 1 |  | нет | 13
ЧГЭС | СРЭС | ТП | ТП 1162 | ячейка Т2 | ТТ |  |  |  |  | КВЛ-6 | ЧГЭС | ЧГЭС | 6 | 2006 | 2006 | 10 | 2006 | В |  |  | ТК О: К; ТК О: В; ТКР О: К; В В: В; К О: К; В О: В; МП МП: ЭМ; УРЗ УЭА: УРЗ; УРЗ УСА: УРЗ; МФУ МФУ: УРЗ | 1 | простое | 4 | простое | 4 | простое | 1 |  | нет | 13
ЧГЭС | СРЭС | ТП | ТП 1162 | В 0,4 Т1 | МТЗ | [5 empty] | ЧГЭС | ЧГЭС | 0.4 | 2006 | 2006 | 10 | 2006 | В |  |  | ТК О: К; ТК О: В; ТКР О: К; В В: В; К О: К; В О: В; МП МП: ЭМ; УРЗ УЭА: УРЗ; УРЗ УСА: УРЗ; МФУ МФУ: УРЗ | 1 | простое | 1 | простое | 1 | простое | 1 |  | нет | 13
ЧГЭС | СРЭС | ТП | ТП 1162 | В 0,4 Т2 | МТЗ | [5 empty] | ЧГЭС | ЧГЭС | 0.4 | 2006 | 2006 | 10 | 2006 | В |  |  | ТК О: К; ТК О: В; ТКР О: К; В В: В; К О: К; В О: В; МП МП: ЭМ; УРЗ УЭА: УРЗ; УРЗ УСА: УРЗ; МФУ МФУ: УРЗ | 1 | простое | 1 | простое | 1 | простое | 1 |  | нет | 13
ЧГЭС | СРЭС | ТП | ТП 1162 | СВ 0,4 | МТЗ | [5 empty] | ЧГЭС | ЧГЭС | 0.4 | 2006 | 2006 | 10 | 2006 | В |  |  | ТК О: К; ТК О: В; ТКР О: К; В В: В; К О: К; В О: В; МП МП: ЭМ; УРЗ УЭА: УРЗ; УРЗ УСА: УРЗ; МФУ МФУ: УРЗ | 1 | простое | 1 | простое | 1 | простое | 1 |  | нет | 13
ЧГЭС | СРЭС | ТП | ТП 1162 | Щит с. н. АВР оперативного тока | АВР | [5 empty] | ЧГЭС | ЧГЭС | 0.4 | 2006 | 2006 | 10 | 2006 | В |  |  | ТК О: К; ТК О: ВП; ТКР О: К; В В: В; К О: К; В О: ВП; МП МП: ЭМ; УРЗ УЭА: УРЗ; УРЗ УСА: УСА; МФУ МФУ: УСА | 1 | простое | 1 | простое | 1 | простое | 1 |  | нет | 13
ЧГЭС | СРЭС | ТП | ТП 1164 | ячейка Т1 | ТО |  |  |  |  | КВЛ-6 | ЧГЭС | ЧГЭС | 6 | 2012 | 2012 | 10 | 2012 |  | К |  | ТК О: В; ТК О: К; ТК ТК: ВП; В О: К; К О: В; В О: К; МП МП: ЭМ; УРЗ УЭА: УРЗ; УРЗ УСА: УРЗ; МФУ МФУ: УРЗ | 1 | простое | 1 | простое | 1 | простое | 1 |  | нет | 7
ЧГЭС | СРЭС | ТП | ТП 1164 | ячейка Т1 | МТЗ |  |  |  |  | КВЛ-6 | ЧГЭС | ЧГЭС | 6 | 2012 | 2012 | 10 | 2012 |  | К |  | ТК О: В; ТК О: К; ТК ТК: ВП; В О: К; К О: В; В О: К; МП МП: ЭМ; УРЗ УЭА: УРЗ; УРЗ УСА: УРЗ; МФУ МФУ: УРЗ | 1 | простое | 1 | простое | 1 | простое | 1 |  | нет | 7
ЧГЭС | СРЭС | ТП | ТП 1164 | ячейка Т1 | ТТ |  |  |  |  | КВЛ-6 | ЧГЭС | ЧГЭС | 6 | 2012 | 2012 | 10 | 2012 |  | К |  | ТК О: В; ТК О: К; ТК ТК: В; В О: К; К О: В; В О: К; МП МП: ЭМ; УРЗ УЭА: УРЗ; УРЗ УСА: УРЗ; МФУ МФУ: УРЗ | 1 | простое | 4 | простое | 4 | простое | 1 |  | нет | 7
ЧГЭС | СРЭС | ТП | ТП 1164 | ячейка Т2 | ТО |  |  |  |  | КВЛ-6 | ЧГЭС | ЧГЭС | 6 | 2012 | 2012 | 10 | 2012 |  | К |  | ТК О: В; ТК О: К; ТК ТК: ВП; В О: К; К О: В; В О: К; МП МП: ЭМ; УРЗ УЭА: УРЗ; УРЗ УСА: УРЗ; МФУ МФУ: УРЗ | 1 | простое | 1 | простое | 1 | простое | 1 |  | нет | 7
ЧГЭС | СРЭС | ТП | ТП 1164 | ячейка Т2 | МТЗ |  |  |  |  | КВЛ-6 | ЧГЭС | ЧГЭС | 6 | 2012 | 2012 | 10 | 2012 |  | К |  | ТК О: В; ТК О: К; ТК ТК: ВП; В О: К; К О: В; В О: К; МП МП: ЭМ; УРЗ УЭА: УРЗ; УРЗ УСА: УРЗ; МФУ МФУ: УРЗ | 1 | простое | 1 | простое | 1 | простое | 1 |  | нет | 7
ЧГЭС | СРЭС | ТП | ТП 1164 | ячейка Т2 | ТТ |  |  |  |  | КВЛ-6 | ЧГЭС | ЧГЭС | 6 | 2012 | 2012 | 10 | 2012 |  | К |  | ТК О: В; ТК О: К; ТК ТК: В; В О: К; К О: В; В О: К; МП МП: ЭМ; УРЗ УЭА: УРЗ; УРЗ УСА: УРЗ; МФУ МФУ: УРЗ | 1 | простое | 4 | простое | 4 | простое | 1 |  | нет | 7
ЧГЭС | СРЭС | ТП | ТП 1164 | В 0,4 Т1 | МТЗ | [5 empty] | ЧГЭС | ЧГЭС | 0.4 | 2012 | 2012 | 10 | 2012 |  | К |  | ТК О: В; ТК О: К; ТК ТК: В; В О: К; К О: В; В О: К; МП МП: ЭМ; УРЗ УЭА: УРЗ; УРЗ УСА: УРЗ; МФУ МФУ: УРЗ | 1 | простое | 1 | простое | 1 | простое | 1 |  | нет | 7
ЧГЭС | СРЭС | ТП | ТП 1164 | В 0,4 Т2 | МТЗ | [5 empty] | ЧГЭС | ЧГЭС | 0.4 | 2012 | 2012 | 10 | 2012 |  | К |  | ТК О: В; ТК О: К; ТК ТК: В; В О: К; К О: В; В О: К; МП МП: ЭМ; УРЗ УЭА: УРЗ; УРЗ УСА: УРЗ; МФУ МФУ: УРЗ | 1 | простое | 1 | простое | 1 | простое | 1 |  | нет | 7
ЧГЭС | СРЭС | ТП | ТП 1164 | СВ 0,4 | МТЗ | [5 empty] | ЧГЭС | ЧГЭС | 0.4 | 2012 | 2012 | 10 | 2012 |  | К |  | ТК О: В; ТК О: К; ТК ТК: В; В О: К; К О: В; В О: К; МП МП: ЭМ; УРЗ УЭА: УРЗ; УРЗ УСА: УРЗ; МФУ МФУ: УРЗ | 1 | простое | 1 | простое | 1 | простое | 1 |  | нет | 7
ЧГЭС | СРЭС | ТП | ТП 1164 | Щит с. н. АВР оперативного тока | АВР | [5 empty] | ЧГЭС | ЧГЭС | 0.4 | 2012 | 2012 | 10 | 2012 |  | К |  | ТК О: В; ТК О: К; ТК ТК: ВП; В О: К; К О: В; В О: К; МП МП: ЭМ; УРЗ УЭА: УРЗ; УРЗ УСА: УСА; МФУ МФУ: УСА | 1 | простое | 1 | простое | 1 | простое | 1 |  | нет | 7
ЧГЭС | СРЭС | ТП | ТП 1167 | ячейка ТП 1092 к1 | МТЗ |  |  |  |  | КВЛ-6 | ЧГЭС | ЧГЭС | 6 | 2008 | 2008 | 10 | 2015 |  |  |  | ТК ТК: К; ТК О: ВП; ТКР О: К; ТК О: ВП; К К: К; В О: В; К О: К; МП МП: ЭМ; УРЗ УЭА: УРЗ; УРЗ УСА: УРЗ; МФУ МФУ: УРЗ | 1 | простое | 1 | простое | 1 | простое | 1 |  | нет | 11
ЧГЭС | СРЭС | ТП | ТП 1167 | ячейка ТП 1092 к1 | ТТ |  |  |  |  | КВЛ-6 | ЧГЭС | ЧГЭС | 6 | 2008 | 2008 | 10 | 2015 |  |  |  | ТК ТК: К; ТК О: В; ТКР О: К; ТК О: В; К К: К; В О: В; К О: К; МП МП: ЭМ; УРЗ УЭА: УРЗ; УРЗ УСА: УРЗ; МФУ МФУ: УРЗ | 1 | простое | 4 | простое | 4 | простое | 1 |  | нет | 11
ЧГЭС | СРЭС | ТП | ТП 1167 | ячейка ТП 1092 к2 | МТЗ |  |  |  |  | КВЛ-6 | ЧГЭС | ЧГЭС | 6 | 2008 | 2008 | 10 | 2015 |  |  |  | ТК ТК: К; ТК О: ВП; ТКР О: К; ТК О: ВП; К К: К; В О: В; К О: К; МП МП: ЭМ; УРЗ УЭА: УРЗ; УРЗ УСА: УРЗ; МФУ МФУ: УРЗ | 1 | простое | 1 | простое | 1 | простое | 1 |  | нет | 11
ЧГЭС | СРЭС | ТП | ТП 1167 | ячейка ТП 1092 к2 | ТТ |  |  |  |  | КВЛ-6 | ЧГЭС | ЧГЭС | 6 | 2008 | 2008 | 10 | 2015 |  |  |  | ТК ТК: К; ТК О: В; ТКР О: К; ТК О: В; К К: К; В О: В; К О: К; МП МП: ЭМ; УРЗ УЭА: УРЗ; УРЗ УСА: УРЗ; МФУ МФУ: УРЗ | 1 | простое | 4 | простое | 4 | простое | 1 |  | нет | 11
ЧГЭС | СРЭС | ТП | ТП 1167 | В 0,4 Т1 | МТЗ | [5 empty] | ЧГЭС | ЧГЭС | 0.4 | 2008 | 2008 | 10 | 2015 |  |  |  | ТК ТК: К; ТК О: В; ТКР О: К; ТК О: В; К К: К; В О: В; К О: К; МП МП: ЭМ; УРЗ УЭА: УРЗ; УРЗ УСА: УРЗ; МФУ МФУ: УРЗ | 1 | простое | 1 | простое | 1 | простое | 1 |  | нет | 11
ЧГЭС | СРЭС | ТП | ТП 1167 | В 0,4 Т2 | МТЗ | [5 empty] | ЧГЭС | ЧГЭС | 0.4 | 2008 | 2008 | 10 | 2015 |  |  |  | ТК ТК: К; ТК О: В; ТКР О: К; ТК О: В; К К: К; В О: В; К О: К; МП МП: ЭМ; УРЗ УЭА: УРЗ; УРЗ УСА: УРЗ; МФУ МФУ: УРЗ | 1 | простое | 1 | простое | 1 | простое | 1 |  | нет | 11
ЧГЭС | СРЭС | ТП | ТП 1171 | В 0,4 Т1 | МТЗ | [5 empty] | ЧГЭС | ЧГЭС | 0.4 | 2000 | 2000 | 10 | 2009 |  |  |  | О: В; ТК ТК: К; ТКР О: В; ТК О: К; В О: В; В В: К; К О: В; МП МП: ЭМ; УРЗ УЭА: УРЗ; УРЗ УСА: УРЗ; МФУ МФУ: УРЗ | 1 | простое | 1 | простое | 1 | простое | 1 |  | нет | 19
ЧГЭС | СРЭС | ТП | ТП 1171 | В 0,4 Т2 | МТЗ | [5 empty] | ЧГЭС | ЧГЭС | 0.4 | 2000 | 2000 | 10 | 2009 |  |  |  | О: В; ТК ТК: К; ТКР О: В; ТК О: К; В О: В; В В: К; К О: В; МП МП: ЭМ; УРЗ УЭА: УРЗ; УРЗ УСА: УРЗ; МФУ МФУ: УРЗ | 1 | простое | 1 | простое | 1 | простое | 1 |  | нет | 19
ЧГЭС | СРЭС | ТП | ТП 1174 | ячейка ТП 1065 | МТЗ |  |  |  |  | КВЛ-6 | ЧГЭС | ЧГЭС | 6 | 1955 | 1955 | 10 | 2006 | В |  |  | ТК О: К; ТК О: ВП; ТКР О: К; В В: В; К О: К; В О: ВП; МП МП: ЭМ; УРЗ УЭА: УРЗ; УРЗ УСА: УРЗ; МФУ МФУ: УРЗ | 1 | простое | 1 | простое | 1 | простое | 1 |  | нет | 64
ЧГЭС | СРЭС | ТП | ТП 1174 | ячейка ТП 1065 | ТО |  |  |  |  | КВЛ-6 | ЧГЭС | ЧГЭС | 6 | 1955 | 1955 | 10 | 2006 | В |  |  | ТК О: К; ТК О: ВП; ТКР О: К; В В: В; К О: К; В О: ВП; МП МП: ЭМ; УРЗ УЭА: УРЗ; УРЗ УСА: УРЗ; МФУ МФУ: УРЗ | 1 | простое | 1 | простое | 1 | простое | 1 |  | нет | 64
ЧГЭС | СРЭС | ТП | ТП 1174 | ячейка ТП 1065 | ТТ |  |  |  |  | КВЛ-6 | ЧГЭС | ЧГЭС | 6 | 1955 | 1955 | 10 | 2006 | В |  |  | ТК О: К; ТК О: В; ТКР О: К; В В: В; К О: К; В О: В; МП МП: ЭМ; УРЗ УЭА: УРЗ; УРЗ УСА: УРЗ; МФУ МФУ: УРЗ | 1 | простое | 4 | простое | 4 | простое | 1 |  | нет | 64
ЧГЭС | СРЭС | ТП | ТП 1174 | В 0,4 Т1 | МТЗ | [5 empty] | ЧГЭС | ЧГЭС | 0.4 | 2004 | 2004 | 10 | 2006 |  |  |  | ТК О: К; ТК О: В; ТКР О: К; В В: В; К О: К; В О: В; МП МП: ЭМ; УРЗ УЭА: УРЗ; УРЗ УСА: УРЗ; МФУ МФУ: УРЗ | 1 | простое | 1 | простое | 1 | простое | 1
ЧГЭС | СРЭС | ТП | ТП 1175 | ячейка ТП 1185 | ЗМН |  |  |  |  | КВЛ-6 | ЧГЭС | ЧГЭС | 6 | 1965 | 1965 | 10 | 2013 |  |  | К | ТК О: В; ТКР ТКР: К; ТК О: ВП; В О: К; К О: В; К К: К; МП МП: ЭМ; УРЗ УЭА: УРЗ; УРЗ УСА: УРЗ; МФУ МФУ: УРЗ | 1 | простое | 1 | простое | 1 | простое | 1 |  | нет | 54
ЧГЭС | СРЭС | ТП | ТП 1175 | ячейка РП 48 | ЗМН |  |  |  |  | КВЛ-6 | ЧГЭС | ЧГЭС | 6 | 1965 | 1965 | 10 | 2013 |  |  | К | ТК О: В; ТКР ТКР: К; ТК О: ВП; В О: К; К О: В; К К: К; МП МП: ЭМ; УРЗ УЭА: УРЗ; УРЗ УСА: УРЗ; МФУ МФУ: УРЗ | 1 | простое | 1 | простое | 1 | простое | 1 |  | нет | 54
ЧГЭС | СРЭС | ТП | ТП 1175 | СВ 6 | АВР | [5 empty] | ЧГЭС | ЧГЭС | 6 | 1965 | 1965 | 10 | 2013 |  |  | К | ТК О: В; ТКР ТКР: К; ТК О: ВП; В О: К; К О: В; К К: К; МП МП: ЭМ; УРЗ УЭА: УРЗ; УРЗ УСА: УСА; МФУ МФУ: УСА | 1 | простое | 1 | простое | 1 | простое | 1 |  | нет | 54
ЧГЭС | СРЭС | ТП | ТП 1175 | СВ 6 | ТО | [5 empty] | ЧГЭС | ЧГЭС | 6 | 1965 | 1965 | 10 | 2013 |  |  | К | ТК О: В; ТКР ТКР: К; ТК О: ВП; В О: К; К О: В; К К: К; МП МП: ЭМ; УРЗ УЭА: УРЗ; УРЗ УСА: УРЗ; МФУ МФУ: УРЗ | 1 | простое | 4 | простое | 4 | простое | 1 |  | нет | 54
ЧГЭС | СРЭС | ТП | ТП 1175 | ТН 1С 6 | ТН | [5 empty] | ЧГЭС | ЧГЭС | 6 | 1965 | 1965 | 10 | 2013 |  |  | К | ТК О: В; ТКР ТКР: К; ТК О: В; В О: К; К О: В; К К: К; МП МП: ЭМ; УРЗ УЭА: УРЗ; УРЗ УСА: УРЗ; МФУ МФУ: УРЗ | 1 | простое | 1 | простое | 1 | простое | 1 |  | нет | 54
ЧГЭС | СРЭС | ТП | ТП 1175 | ТН 2С 6 | ТН | [5 empty] | ЧГЭС | ЧГЭС | 6 | 1965 | 1965 | 10 | 2013 |  |  | К | ТК О: В; ТКР ТКР: К; ТК О: В; В О: К; К О: В; К К: К; МП МП: ЭМ; УРЗ УЭА: УРЗ; УРЗ УСА: УРЗ; МФУ МФУ: УРЗ | 1 | простое | 1 | простое | 1 | простое | 1 |  | нет | 54
ЧГЭС | СРЭС | ТП | ТП 1178 | В 0,4 Т1 | МТЗ | [5 empty] | ЧГЭС | ЧГЭС | 0.4 | 2012 | 2012 | 10 | 2012 |  | К |  | ТК О: В; ТК О: К; ТК ТК: В; В О: К; К О: В; В О: К; МП МП: ЭМ; УРЗ УЭА: УРЗ; УРЗ УСА: УРЗ; МФУ МФУ: УРЗ | 1 | простое | 1 | простое | 1 | простое | 1 |  | нет | 7
ЧГЭС | СРЭС | ТП | ТП 1178 | В 0,4 Т2 | МТЗ | [5 empty] | ЧГЭС | ЧГЭС | 0.4 | 2012 | 2012 | 10 | 2012 |  | К |  | ТК О: В; ТК О: К; ТК ТК: В; В О: К; К О: В; В О: К; МП МП: ЭМ; УРЗ УЭА: УРЗ; УРЗ УСА: УРЗ; МФУ МФУ: УРЗ | 1 | простое | 1 | простое | 1 | простое | 1 |  | нет | 7
ЧГЭС | СРЭС | ТП | ТП 1178 | СВ 0,4 | МТЗ | [5 empty] | ЧГЭС | ЧГЭС | 0.4 | 2012 | 2012 | 10 | 2012 |  | К |  | ТК О: В; ТК О: К; ТК ТК: В; В О: К; К О: В; В О: К; МП МП: ЭМ; УРЗ УЭА: УРЗ; УРЗ УСА: УРЗ; МФУ МФУ: УРЗ | 1 | простое | 1 | простое | 1 | простое | 1 |  | нет | 7
ЧГЭС | СРЭС | ТП | ТП 1178 | СВ 0,4 | АВР | [5 empty] | ЧГЭС | ЧГЭС | 0.4 | 2012 | 2012 | 10 | 2012 |  | К |  | ТК О: В; ТК О: К; ТК ТК: ВП; В О: К; К О: В; В О: К; МП МП: ЭМ; УРЗ УЭА: УРЗ; УРЗ УСА: УСА; МФУ МФУ: УСА | 1 | простое | 1 | простое | 1 | простое | 1 |  | нет | 7
ЧГЭС | СРЭС | ТП | ТП 1179 | В 0,4 Т1 | МТЗ | [5 empty] | ЧГЭС | ЧГЭС | 0.4 | 2012 | 2012 | 10 | 2012 |  | К |  | ТК О: В; ТК О: К; ТК ТК: В; В О: К; К О: В; В О: К; МП МП: ЭМ; УРЗ УЭА: УРЗ; УРЗ УСА: УРЗ; МФУ МФУ: УРЗ | 1 | простое | 1 | простое | 1 | простое | 1 |  | нет | 7
ЧГЭС | СРЭС | ТП | ТП 1179 | В 0,4 Т2 | МТЗ | [5 empty] | ЧГЭС | ЧГЭС | 0.4 | 2012 | 2012 | 10 | 2012 |  | К |  | ТК О: В; ТК О: К; ТК ТК: В; В О: К; К О: В; В О: К; МП МП: ЭМ; УРЗ УЭА: УРЗ; УРЗ УСА: УРЗ; МФУ МФУ: УРЗ | 1 | простое | 1 | простое | 1 | простое | 1 |  | нет | 7
ЧГЭС | СРЭС | ТП | ТП 1181 | В 0,4 Т1 | МТЗ | [5 empty] | ЧГЭС | ЧГЭС | 0.4 | 2013 | 2013 | 10 | 2013 |  | В |  | ТК О: К; ТК О: В; ТК ТК: К; В О: В; К О: К; В О: В; МП МП: ЭМ; УРЗ УЭА: УРЗ; УРЗ УСА: УРЗ; МФУ МФУ: УРЗ | 1 | простое | 1 | простое | 1 | простое | 1 |  | нет | 6
ЧГЭС | СРЭС | ТП | ТП 1181 | В 0,4 Т2 | МТЗ | [5 empty] | ЧГЭС | ЧГЭС | 0.4 | 2013 | 2013 | 10 | 2013 |  | В |  | ТК О: К; ТК О: В; ТК ТК: К; В О: В; К О: К; В О: В; МП МП: ЭМ; УРЗ УЭА: УРЗ; УРЗ УСА: УРЗ; МФУ МФУ: УРЗ | 1 | простое | 1 | простое | 1 | простое | 1 |  | нет | 6
ЧГЭС | СРЭС | ТП | ТП 1181 | СВ 0,4 | МТЗ | [5 empty] | ЧГЭС | ЧГЭС | 0.4 | 2013 | 2013 | 10 | 2013 |  | В |  | ТК О: К; ТК О: В; ТК ТК: К; В О: В; К О: К; В О: В; МП МП: ЭМ; УРЗ УЭА: УРЗ; УРЗ УСА: УРЗ; МФУ МФУ: УРЗ | 1 | простое | 1 | простое | 1 | простое | 1 |  | нет | 6
ЧГЭС | СРЭС | ТП | ТП 1181 | В 0,4 1С гр.1 | МТЗ | [5 empty] | ЧГЭС | ЧГЭС | 0.4 | 2013 | 2013 | 10 | 2013 |  | В |  | ТК О: К; ТК О: В; ТК ТК: К; В О: В; К О: К; В О: В; МП МП: ЭМ; УРЗ УЭА: УРЗ; УРЗ УСА: УРЗ; МФУ МФУ: УРЗ | 1 | простое | 1 | простое | 1 | простое | 1 |  | нет | 6
ЧГЭС | СРЭС | ТП | ТП 1181 | В 0,4 2С гр.7 | МТЗ | [5 empty] | ЧГЭС | ЧГЭС | 0.4 | 2013 | 2013 | 10 | 2013 |  | В |  | ТК О: К; ТК О: В; ТК ТК: К; В О: В; К О: К; В О: В; МП МП: ЭМ; УРЗ УЭА: УРЗ; УРЗ УСА: УРЗ; МФУ МФУ: УРЗ | 1 | простое | 1 | простое | 1 | простое | 1 |  | нет | 6
ЧГЭС | СРЭС | ТП | ТП 1182 | В 0,4 Т1 | МТЗ | [5 empty] | ЧГЭС | ЧГЭС | 0.4 | 2006 | 2006 | 10 | 2011 | К |  |  | ТК ТК: В; ТК О: К; ТКР О: В; ТК О: К; К К: В; В О: К; К О: В; МП МП: ЭМ; УРЗ УЭА: УРЗ; УРЗ УСА: УРЗ; МФУ МФУ: УРЗ | 1 | простое | 1 | простое | 1 | простое | 1 |  | нет | 13
ЧГЭС | СРЭС | ТП | ТП 1182 | В 0,4 Т2 | МТЗ | [5 empty] | ЧГЭС | ЧГЭС | 0.4 | 2006 | 2006 | 10 | 2011 | К |  |  | ТК ТК: В; ТК О: К; ТКР О: В; ТК О: К; К К: В; В О: К; К О: В; МП МП: ЭМ; УРЗ УЭА: УРЗ; УРЗ УСА: УРЗ; МФУ МФУ: УРЗ | 1 | простое | 1 | простое | 1 | простое | 1 |  | нет | 13
ЧГЭС | СРЭС | ТП | ТП 1182 | СВ 0,4 | МТЗ | [5 empty] | ЧГЭС | ЧГЭС | 0.4 | 2006 | 2006 | 10 | 2011 | К |  |  | ТК ТК: В; ТК О: К; ТКР О: В; ТК О: К; К К: В; В О: К; К О: В; МП МП: ЭМ; УРЗ УЭА: УРЗ; УРЗ УСА: УРЗ; МФУ МФУ: УРЗ | 1 | простое | 1 | простое | 1 | простое | 1 |  | нет | 13
ЧГЭС | СРЭС | ТП | ТП 1194 | ячейка Т1 | ТО |  |  |  |  | КВЛ-6 | ЧГЭС | ЧГЭС | 6 | 2012 | 2012 | 10 | 2012 |  | К |  | ТК О: В; ТК О: К; ТК ТК: В; В О: К; К О: В; В О: К; МП МП: МЭ; УРЗ УЭА: УРЗ; УРЗ УСА: УРЗ; МФУ МФУ: УРЗ | 1 | простое | 1 | простое | 1 | простое | 1 |  | нет | 7
ЧГЭС | СРЭС | ТП | ТП 1194 | ячейка Т1 | МТЗ |  |  |  |  | КВЛ-6 | ЧГЭС | ЧГЭС | 6 | 2012 | 2012 | 10 | 2012 |  | К |  | ТК О: В; ТК О: К; ТК ТК: В; В О: К; К О: В; В О: К; МП МП: МЭ; УРЗ УЭА: УРЗ; УРЗ УСА: УРЗ; МФУ МФУ: УРЗ |  | простое | 1 | простое | 1 | простое | 1 |  | нет | 7
ЧГЭС | СРЭС | ТП | ТП 1194 | ячейка Т2 | ТО |  |  |  |  | КВЛ-6 | ЧГЭС | ЧГЭС | 6 | 2012 | 2012 | 10 | 2012 |  | К |  | ТК О: В; ТК О: К; ТК ТК: В; В О: К; К О: В; В О: К; МП МП: МЭ; УРЗ УЭА: УРЗ; УРЗ УСА: УРЗ; МФУ МФУ: УРЗ | 1 | простое | 1 | простое | 1 | простое | 1 |  | нет | 7
ЧГЭС | СРЭС | ТП | ТП 1194 | ячейка Т2 | МТЗ |  |  |  |  | КВЛ-6 | ЧГЭС | ЧГЭС | 6 | 2012 | 2012 | 10 | 2012 |  | К |  | ТК О: В; ТК О: К; ТК ТК: В; В О: К; К О: В; В О: К; МП МП: МЭ; УРЗ УЭА: УРЗ; УРЗ УСА: УРЗ; МФУ МФУ: УРЗ |  | простое | 1 | простое | 1 | простое | 1 |  | нет | 7
ЧГЭС | СРЭС | ТП | ТП 1203 | ячейка ТП 1202 | МТЗ |  |  |  |  | КВЛ-6 | ЧГЭС | ЧГЭС | 6 | 2014 | 2014 | 10 | 2014 |  | В |  | ТК О: К; ТК О: В; ТК ТК: К; В О: В; К О: К; В О: В; МП МП: МЭ; УРЗ УЭА: УРЗ; УРЗ УСА: УРЗ; МФУ МФУ: УРЗ | 1 | простое | 1 | простое | 1 | простое | 1 |  | нет | 5
ЧГЭС | СРЭС | ТП | ТП 1203 | ячейка ТП 1202 | ТТ |  |  |  |  | КВЛ-6 | ЧГЭС | ЧГЭС | 6 | 2014 | 2014 | 10 | 2014 |  | В |  | ТК О: К; ТК О: В; ТК ТК: К; В О: В; К О: К; В О: В; МП МП: ЭМ; УРЗ УЭА: УРЗ; УРЗ УСА: УРЗ; МФУ МФУ: УРЗ | 1 | простое | 4 | простое | 4 | простое | 1 |  | нет | 5
ЧГЭС | СРЭС | ТП | ТП 1203 | ячейка ТП 1204 | МТЗ |  |  |  |  | КВЛ-6 | ЧГЭС | ЧГЭС | 6 | 2014 | 2014 | 10 | 2014 |  | В |  | ТК О: К; ТК О: В; ТК ТК: К; В О: В; К О: К; В О: В; МП МП: МЭ; УРЗ УЭА: УРЗ; УРЗ УСА: УРЗ; МФУ МФУ: УРЗ | 1 | простое | 1 | простое | 1 | простое | 1 |  | нет | 5
ЧГЭС | СРЭС | ТП | ТП 1203 | ячейка ТП 1204 | ТТ |  |  |  |  | КВЛ-6 | ЧГЭС | ЧГЭС | 6 | 2014 | 2014 | 10 | 2014 |  | В |  | ТК О: К; ТК О: В; ТК ТК: К; В О: В; К О: К; В О: В; МП МП: ЭМ; УРЗ УЭА: УРЗ; УРЗ УСА: УРЗ; МФУ МФУ: УРЗ | 1 | простое | 4 | простое | 4 | простое | 1 |  | нет | 5
ЧГЭС | СРЭС | ТП | ТП 1203 | В 0,4 Т1 | МТЗ | [5 empty] | ЧГЭС | ЧГЭС | 0.4 | 2014 | 2014 | 10 | 2014 |  | В |  | ТК О: К; ТК О: В; ТК ТК: К; В О: В; К О: К; В О: В; МП МП: ЭМ; УРЗ УЭА: УРЗ; УРЗ УСА: УРЗ; МФУ МФУ: УРЗ | 1 | простое | 1 | простое | 1 | простое | 1 |  | нет | 5
ЧГЭС | СРЭС | ТП | ТП 1205 | В 0,4 Т1 | МТЗ | [5 empty] | ЧГЭС | ЧГЭС | 0.4 | 1991 | 1991 | 10 | 2011 | К |  |  | ТК О: В; ТК О: К; ТКР О: В; В В: К; К О: В; В О: К; МП МП: ЭМ; УРЗ УЭА: УРЗ; УРЗ УСА: УРЗ; МФУ МФУ: УРЗ | 1 | простое | 1 | простое | 1 | простое | 1 |  | нет | 28
ЧГЭС | СРЭС | ТП | ТП 1205 | В 0,4 Т2 | МТЗ | [5 empty] | ЧГЭС | ЧГЭС | 0.4 | 1991 | 1991 | 10 | 2011 | К |  |  | ТК О: В; ТК О: К; ТКР О: В; В В: К; К О: В; В О: К; МП МП: ЭМ; УРЗ УЭА: УРЗ; УРЗ УСА: УРЗ; МФУ МФУ: УРЗ | 1 | простое | 1 | простое | 1 | простое | 1 |  | нет | 28
ЧГЭС | СРЭС | ТП | ТП 1210 | ячейка ТП 1211 | МТЗ |  |  |  |  | КВЛ-6 | ЧГЭС | ЧГЭС | 6 | 1972 | 1972 | 10 | 2009 |  |  |  | О: В; ТК ТК: К; ТКР О: В; ТК О: К; В О: ВП; В В: К; К О: В; МП МП: ЭМ; УРЗ УЭА: УРЗ; УРЗ УСА: УРЗ; МФУ МФУ: УРЗ | 1 | простое | 1 | простое | 1 | простое | 1 |  | нет | 47
ЧГЭС | СРЭС | ТП | ТП 1210 | ячейка ТП 1211 | ТТ |  |  |  |  | КВЛ-6 | ЧГЭС | ЧГЭС | 6 | 1972 | 1972 | 10 | 2009 |  |  |  | О: В; ТК ТК: К; ТКР О: В; ТК О: К; В О: В; В В: К; К О: В; МП МП: ЭМ; УРЗ УЭА: УРЗ; УРЗ УСА: УРЗ; МФУ МФУ: УРЗ | 1 | простое | 4 | простое | 4 | простое | 4 |  | нет | 47
ЧГЭС | СРЭС | ТП | ТП 1210 | ячейка ТП 1442 | МТЗ |  |  |  |  | КВЛ-6 | ЧГЭС | ЧГЭС | 6 | 2004 | 2004 | 10 | 2009 |  |  |  | О: В; ТК ТК: К; ТКР О: ВП; ТК О: К; В О: В; В В: К; К О: ВП; МП МП: ЭМ; УРЗ УЭА: УРЗ; УРЗ УСА: УРЗ; МФУ МФУ: УРЗ | 1 | простое | 1 | простое | 1 | простое | 1 |  | нет | 15
ЧГЭС | СРЭС | ТП | ТП 1210 | ячейка ТП 1442 | ТТ |  |  |  |  | КВЛ-6 | ЧГЭС | ЧГЭС | 6 | 2004 | 2004 | 10 | 2009 |  |  |  | О: В; ТК ТК: К; ТКР О: В; ТК О: К; В О: В; В В: К; К О: В; МП МП: ЭМ; УРЗ УЭА: УРЗ; УРЗ УСА: УРЗ; МФУ МФУ: УРЗ | 1 | простое | 4 | простое | 4 | простое | 4 |  | нет | 15
ЧГЭС | СРЭС | ТП | ТП 1212 | В 0,4 Т1 | МТЗ | [5 empty] | ЧГЭС | ЧГЭС | 0.4 | 1990 | 1990 | 10 | 2009 |  |  |  | О: В; ТК ТК: К; ТКР О: В; ТК О: К; В О: В; В В: К; К О: В; МП МП: ЭМ; УРЗ УЭА: УРЗ; УРЗ УСА: УРЗ; МФУ МФУ: УРЗ | 1 | простое | 1 | простое | 1 | простое | 1 |  | нет | 29
ЧГЭС | СРЭС | ТП | ТП 1212 | В 0,4 Т2 | МТЗ | [5 empty] | ЧГЭС | ЧГЭС | 0.4 | 1990 | 1990 | 10 | 2009 |  |  |  | О: В; ТК ТК: К; ТКР О: В; ТК О: К; В О: В; В В: К; К О: В; МП МП: ЭМ; УРЗ УЭА: УРЗ; УРЗ УСА: УРЗ; МФУ МФУ: УРЗ | 1 | простое | 1 | простое | 1 | простое | 1 |  | нет | 29
ЧГЭС | СРЭС | ТП | ТП 1213 | ячейка Т1 | ТО |  |  |  |  | КВЛ-10 | ЧГЭС | ЧГЭС | 10 | 2012 | 2012 | 10 | 2012 |  | К |  | ТК О: В; ТК О: К; ТК ТК: В; В О: К; К О: В; В О: К; МП МП: МЭ; УРЗ УЭА: УРЗ; УРЗ УСА: УРЗ; МФУ МФУ: УРЗ | 1 | простое | 1 | простое | 1 | простое | 1 |  | нет | 7
ЧГЭС | СРЭС | ТП | ТП 1213 | ячейка Т1 | МТЗ |  |  |  |  | КВЛ-10 | ЧГЭС | ЧГЭС | 10 | 2012 | 2012 | 10 | 2012 |  | К |  | ТК О: В; ТК О: К; ТК ТК: В; В О: К; К О: В; В О: К; МП МП: МЭ; УРЗ УЭА: УРЗ; УРЗ УСА: УРЗ; МФУ МФУ: УРЗ |  | простое | 1 | простое | 1 | простое | 1 |  | нет | 7
ЧГЭС | СРЭС | ТП | ТП 1213 | ячейка Т2 | ТО |  |  |  |  | КВЛ-10 | ЧГЭС | ЧГЭС | 10 | 2012 | 2012 | 10 | 2012 |  | К |  | ТК О: В; ТК О: К; ТК ТК: В; В О: К; К О: В; В О: К; МП МП: МЭ; УРЗ УЭА: УРЗ; УРЗ УСА: УРЗ; МФУ МФУ: УРЗ | 1 | простое | 1 | простое | 1 | простое | 1 |  | нет | 7
ЧГЭС | СРЭС | ТП | ТП 1213 | ячейка Т2 | МТЗ |  |  |  |  | КВЛ-10 | ЧГЭС | ЧГЭС | 10 | 2012 | 2012 | 10 | 2012 |  | К |  | ТК О: В; ТК О: К; ТК ТК: В; В О: К; К О: В; В О: К; МП МП: МЭ; УРЗ УЭА: УРЗ; УРЗ УСА: УРЗ; МФУ МФУ: УРЗ |  | простое | 1 | простое | 1 | простое | 1 |  | нет | 7
ЧГЭС | СРЭС | ТП | ТП 1221 | ячейка ТП 1037-1084 | МТЗ |  |  |  |  | КВЛ-6 | ЧГЭС | ЧГЭС | 6 | 1966 | 1966 | 10 | 2009 |  |  |  | О: В; ТК ТК: К; ТКР О: ВП; ТК О: К; В О: В; В В: К; К О: ВП; МП МП: ЭМ; УРЗ УЭА: УРЗ; УРЗ УСА: УРЗ; МФУ МФУ: УРЗ | 1 | простое | 1 | простое | 1 | простое | 1 |  | нет | 53
ЧГЭС | СРЭС | ТП | ТП 1221 | ячейка ТП 1037-1084 | ТТ |  |  |  |  | КВЛ-6 | ЧГЭС | ЧГЭС | 6 | 1966 | 1966 | 10 | 2009 |  |  |  | О: В; ТК ТК: К; ТКР О: В; ТК О: К; В О: В; В В: К; К О: В; МП МП: ЭМ; УРЗ УЭА: УРЗ; УРЗ УСА: УРЗ; МФУ МФУ: УРЗ | 1 | простое | 4 | простое | 4 | простое | 4 |  | нет | 53
ЧГЭС | СРЭС | ТП | ТП 1223 | В 0,4 Т1 | МТЗ | [5 empty] | ЧГЭС | ЧГЭС | 0.4 | 2015 | 2015 | 10 | 2015 |  |  |  | ТК ТК: В; ТК О: К; ТКР О: В; ТК О: К; К К: В; В О: К; К О: В; МП МП: ЭМ; УРЗ УЭА: УРЗ; УРЗ УСА: УРЗ; МФУ МФУ: УРЗ | 1 | простое | 1 | простое | 1 | простое | 1 |  | нет | 4
ЧГЭС | СРЭС | ТП | ТП 1223 | В 0,4 Т2 | МТЗ | [5 empty] | ЧГЭС | ЧГЭС | 0.4 | 2015 | 2015 | 10 | 2015 |  |  |  | ТК ТК: В; ТК О: К; ТКР О: В; ТК О: К; К К: В; В О: К; К О: В; МП МП: ЭМ; УРЗ УЭА: УРЗ; УРЗ УСА: УРЗ; МФУ МФУ: УРЗ | 1 | простое | 1 | простое | 1 | простое | 1 |  | нет | 4
ЧГЭС | СРЭС | ТП | ТП 1263 | ячейка Т1 | ТО |  |  |  |  | КВЛ-10 | ЧГЭС | ЧГЭС | 10 | 2013 | 2013 | 10 | 2013 |  | В |  | ТК О: К; ТК О: В; ТК ТК: К; В О: В; К О: К; В О: В; МП МП: МЭ; УРЗ УЭА: УРЗ; УРЗ УСА: УРЗ; МФУ МФУ: УРЗ | 1 | простое | 1 | простое | 1 | простое | 1 |  | нет | 6
ЧГЭС | СРЭС | ТП | ТП 1263 | ячейка Т1 | МТЗ |  |  |  |  | КВЛ-10 | ЧГЭС | ЧГЭС | 10 | 2013 | 2013 | 10 | 2013 |  | В |  | ТК О: К; ТК О: В; ТК ТК: К; В О: В; К О: К; В О: В; МП МП: МЭ; УРЗ УЭА: УРЗ; УРЗ УСА: УРЗ; МФУ МФУ: УРЗ |  | простое | 1 | простое | 1 | простое | 1 |  | нет | 6
ЧГЭС | СРЭС | ТП | ТП 1263 | ячейка Т1 | ТТ |  |  |  |  | КВЛ-10 | ЧГЭС | ЧГЭС | 10 | 2013 | 2013 | 10 | 2013 |  | В |  | ТК О: К; ТК О: В; ТК ТК: К; В О: В; К О: К; В О: В; МП МП: ЭМ; УРЗ УЭА: УРЗ; УРЗ УСА: УРЗ; МФУ МФУ: УРЗ | 1 | простое | 4 | простое | 4 | простое | 4 |  | нет | 6
ЧГЭС | СРЭС | ТП | ТП 1263 | ячейка Т2 | ТО |  |  |  |  | КВЛ-10 | ЧГЭС | ЧГЭС | 10 | 2013 | 2013 | 10 | 2013 |  | В |  | ТК О: К; ТК О: В; ТК ТК: К; В О: В; К О: К; В О: В; МП МП: МЭ; УРЗ УЭА: УРЗ; УРЗ УСА: УРЗ; МФУ МФУ: УРЗ | 1 | простое | 1 | простое | 1 | простое | 1 |  | нет | 6
ЧГЭС | СРЭС | ТП | ТП 1263 | ячейка Т2 | МТЗ |  |  |  |  | КВЛ-10 | ЧГЭС | ЧГЭС | 10 | 2013 | 2013 | 10 | 2013 |  | В |  | ТК О: К; ТК О: В; ТК ТК: К; В О: В; К О: К; В О: В; МП МП: МЭ; УРЗ УЭА: УРЗ; УРЗ УСА: УРЗ; МФУ МФУ: УРЗ |  | простое | 1 | простое | 1 | простое | 1 |  | нет | 6
ЧГЭС | СРЭС | ТП | ТП 1263 | ячейка Т2 | ТТ |  |  |  |  | КВЛ-10 | ЧГЭС | ЧГЭС | 10 | 2013 | 2013 | 10 | 2013 |  | В |  | ТК О: К; ТК О: В; ТК ТК: К; В О: В; К О: К; В О: В; МП МП: ЭМ; УРЗ УЭА: УРЗ; УРЗ УСА: УРЗ; МФУ МФУ: УРЗ | 1 | простое | 4 | простое | 4 | простое | 4 |  | нет | 6
ЧГЭС | СРЭС | ТП | ТП 1263 | В 0,4 Т1 | МТЗ | [5 empty] | ЧГЭС | ЧГЭС | 0.4 | 2013 | 2013 | 10 | 2013 |  | В |  | ТК О: К; ТК О: В; ТК ТК: К; В О: В; К О: К; В О: В; МП МП: ЭМ; УРЗ УЭА: УРЗ; УРЗ УСА: УРЗ; МФУ МФУ: УРЗ | 1 | простое | 1 | простое | 1 | простое | 1 |  | нет | 6
ЧГЭС | СРЭС | ТП | ТП 1263 | В 0,4 Т2 | МТЗ | [5 empty] | ЧГЭС | ЧГЭС | 0.4 | 2013 | 2013 | 10 | 2013 |  | В |  | ТК О: К; ТК О: В; ТК ТК: К; В О: В; К О: К; В О: В; МП МП: ЭМ; УРЗ УЭА: УРЗ; УРЗ УСА: УРЗ; МФУ МФУ: УРЗ | 1 | простое | 1 | простое | 1 | простое | 1 |  | нет | 6
ЧГЭС | СРЭС | ТП | ТП 1263 | Щит с. н. АВР оперативного тока | АВР | [5 empty] | ЧГЭС | ЧГЭС | 0.4 | 2013 | 2013 | 10 | 2013 |  | В |  | ТК О: К; ТК О: В; ТК ТК: К; В О: ВП; К О: К; В О: В; МП МП: ЭМ; УРЗ УЭА: УРЗ; УРЗ УСА: УСА; МФУ МФУ: УСА | 1 | простое | 1 | простое | 1 | простое | 1 |  | нет | 6
ЧГЭС | СРЭС | ТП | ТП 1265 | В 0,4 Т1 | МТЗ | [5 empty] | ЧГЭС | ЧГЭС | 0.4 | 2002 | 2002 | 10 | 2012 |  | К |  | ТК О: В; ТК О: К; ТК ТК: В; В О: К; К О: В; В О: К; МП МП: ЭМ; УРЗ УЭА: УРЗ; УРЗ УСА: УРЗ; МФУ МФУ: УРЗ | 1 | простое | 1 | простое | 1 | простое | 1 |  | нет | 17
ЧГЭС | СРЭС | ТП | ТП 1265 | В 0,4 Т2 | МТЗ | [5 empty] | ЧГЭС | ЧГЭС | 0.4 | 2002 | 2002 | 10 | 2012 |  | К |  | ТК О: В; ТК О: К; ТК ТК: В; В О: К; К О: В; В О: К; МП МП: ЭМ; УРЗ УЭА: УРЗ; УРЗ УСА: УРЗ; МФУ МФУ: УРЗ | 1 | простое | 1 | простое | 1 | простое | 1 |  | нет | 17
ЧГЭС | СРЭС | ТП | ТП 1266 | В 0,4 Т1 | МТЗ | [5 empty] | ЧГЭС | ЧГЭС | 0.4 | 2002 | 2002 | 10 | 2007 |  | В |  | ТК О: К; ТК О: В; ТК ТК: К; В О: В; К О: К; В О: В; МП МП: ЭМ; УРЗ УЭА: УРЗ; УРЗ УСА: УРЗ; МФУ МФУ: УРЗ | 1 | простое | 1 | простое | 1 | простое | 1 |  | нет | 17
ЧГЭС | СРЭС | ТП | ТП 1266 | В 0,4 Т2 | МТЗ | [5 empty] | ЧГЭС | ЧГЭС | 0.4 | 2002 | 2002 | 10 | 2007 |  | В |  | ТК О: К; ТК О: В; ТК ТК: К; В О: В; К О: К; В О: В; МП МП: ЭМ; УРЗ УЭА: УРЗ; УРЗ УСА: УРЗ; МФУ МФУ: УРЗ | 1 | простое | 1 | простое | 1 | простое | 1 |  | нет | 17
ЧГЭС | СРЭС | ТП | ТП 1267 | В 0,4 Т1 | МТЗ | [5 empty] | ЧГЭС | ЧГЭС | 0.4 | 2005 | 2005 | 10 | 2009 |  |  |  | О: В; ТК ТК: К; ТКР О: В; ТК О: К; В О: В; В В: К; К О: В; МП МП: ЭМ; УРЗ УЭА: УРЗ; УРЗ УСА: УРЗ; МФУ МФУ: УРЗ | 1 | простое | 1 | простое | 1 | простое | 1 |  | нет | 14
ЧГЭС | СРЭС | ТП | ТП 1267 | В 0,4 Т2 | МТЗ | [5 empty] | ЧГЭС | ЧГЭС | 0.4 | 2005 | 2005 | 10 | 2009 |  |  |  | О: В; ТК ТК: К; ТКР О: В; ТК О: К; В О: В; В В: К; К О: В; МП МП: ЭМ; УРЗ УЭА: УРЗ; УРЗ УСА: УРЗ; МФУ МФУ: УРЗ | 1 | простое | 1 | простое | 1 | простое | 1 |  | нет | 14
ЧГЭС | СРЭС | ТП | ТП 1268 | В 0,4 Т1 | МТЗ | [5 empty] | ЧГЭС | ЧГЭС | 0.4 | 2011 | 2011 | 10 | 2011 | К |  |  | ТК О: В; ТК О: К; ТКР О: В; В В: К; К О: В; В О: К; МП МП: ЭМ; УРЗ УЭА: УРЗ; УРЗ УСА: УРЗ; МФУ МФУ: УРЗ | 1 | простое | 1 | простое | 1 | простое | 1 |  | нет | 8
ЧГЭС | СРЭС | ТП | ТП 1268 | В 0,4 Т2 | МТЗ | [5 empty] | ЧГЭС | ЧГЭС | 0.4 | 2011 | 2011 | 10 | 2011 | К |  |  | ТК О: В; ТК О: К; ТКР О: В; В В: К; К О: В; В О: К; МП МП: ЭМ; УРЗ УЭА: УРЗ; УРЗ УСА: УРЗ; МФУ МФУ: УРЗ | 1 | простое | 1 | простое | 1 | простое | 1 |  | нет | 8
ЧГЭС | СРЭС | ТП | ТП 1285 | ячейка ТП 1255 | МТЗ |  |  |  |  | КВЛ-6 | ЧГЭС | ЧГЭС | 6 | 1979 | 1979 | 10 | 2007 |  | В |  | ТК О: К; ТК О: ВП; ТК ТК: К; В О: В; К О: К; В О: ВП; МП МП: ЭМ; УРЗ УЭА: УРЗ; УРЗ УСА: УРЗ; МФУ МФУ: УРЗ | 1 | простое | 1 | простое | 1 | простое | 1 |  | нет | 40
ЧГЭС | СРЭС | ТП | ТП 1285 | ячейка ТП 1255 | ТТ |  |  |  |  | КВЛ-6 | ЧГЭС | ЧГЭС | 6 | 1979 | 1979 | 10 | 2007 |  | В |  | ТК О: К; ТК О: В; ТК ТК: К; В О: В; К О: К; В О: В; МП МП: ЭМ; УРЗ УЭА: УРЗ; УРЗ УСА: УРЗ; МФУ МФУ: УРЗ | 1 | простое | 1 | простое | 1 | простое | 1 |  | нет | 40
ЧГЭС | СРЭС | ТП | ТП 1287 | ячейка ТП 1288 | ТО |  |  |  |  | КВЛ-6 | ЧГЭС | ЧГЭС | 6 | 2008 | 2008 | 10 | 2012 |  | К |  | ТК О: В; ТК О: К; ТК ТК: ВП; В О: К; К О: В; В О: К; МП МП: ЭМ; УРЗ УЭА: УРЗ; УРЗ УСА: УРЗ; МФУ МФУ: УРЗ | 1 | простое | 1 | простое | 1 | простое | 1 |  | нет | 11
ЧГЭС | СРЭС | ТП | ТП 1287 | ячейка ТП 1288 | МТЗ |  |  |  |  | КВЛ-6 | ЧГЭС | ЧГЭС | 6 | 2008 | 2008 | 10 | 2012 |  | К |  | ТК О: В; ТК О: К; ТК ТК: ВП; В О: К; К О: В; В О: К; МП МП: ЭМ; УРЗ УЭА: УРЗ; УРЗ УСА: УРЗ; МФУ МФУ: УРЗ | 1 | простое | 1 | простое | 1 | простое | 1 |  | нет | 11
ЧГЭС | СРЭС | ТП | ТП 1287 | ячейка ТП 1288 | ТТ |  |  |  |  | КВЛ-6 | ЧГЭС | ЧГЭС | 6 | 2008 | 2008 | 10 | 2012 |  | К |  | ТК О: В; ТК О: К; ТК ТК: В; В О: К; К О: В; В О: К; МП МП: ЭМ; УРЗ УЭА: УРЗ; УРЗ УСА: УРЗ; МФУ МФУ: УРЗ | 1 | простое | 4 | простое | 4 | простое | 4 |  | нет | 11
ЧГЭС | СРЭС | ТП | ТП 1287 | ячейка ТП 1294 | ТО |  |  |  |  | КВЛ-6 | ЧГЭС | ЧГЭС | 6 | 2008 | 2008 | 10 | 2012 |  | К |  | ТК О: В; ТК О: К; ТК ТК: ВП; В О: К; К О: В; В О: К; МП МП: ЭМ; УРЗ УЭА: УРЗ; УРЗ УСА: УРЗ; МФУ МФУ: УРЗ | 1 | простое | 1 | простое | 1 | простое | 1 |  | нет | 11
ЧГЭС | СРЭС | ТП | ТП 1287 | ячейка ТП 1294 | МТЗ |  |  |  |  | КВЛ-6 | ЧГЭС | ЧГЭС | 6 | 2008 | 2008 | 10 | 2012 |  | К |  | ТК О: В; ТК О: К; ТК ТК: ВП; В О: К; К О: В; В О: К; МП МП: ЭМ; УРЗ УЭА: УРЗ; УРЗ УСА: УРЗ; МФУ МФУ: УРЗ | 1 | простое | 1 | простое | 1 | простое | 1 |  | нет | 11
ЧГЭС | СРЭС | ТП | ТП 1287 | ячейка ТП 1294 | ТТ |  |  |  |  | КВЛ-6 | ЧГЭС | ЧГЭС | 6 | 2008 | 2008 | 10 | 2012 |  | К |  | ТК О: В; ТК О: К; ТК ТК: В; В О: К; К О: В; В О: К; МП МП: ЭМ; УРЗ УЭА: УРЗ; УРЗ УСА: УРЗ; МФУ МФУ: УРЗ | 1 | простое | 4 | простое | 4 | простое | 4 |  | нет | 11
ЧГЭС | СРЭС | ТП | ТП 1288 | В 0,4 Т1 | МТЗ | [5 empty] | ЧГЭС | ЧГЭС | 0.4 | 2014 | 2014 | 10 | 2014 |  |  | К | ТК О: В; ТКР ТКР: К; ТК О: В; В О: К; К О: В; К К: К; МП МП: ЭМ; УРЗ УЭА: УРЗ; УРЗ УСА: УРЗ; МФУ МФУ: УРЗ | 1 | простое | 1 | простое | 1 | простое | 1 |  | нет | 5
ЧГЭС | СРЭС | ТП | ТП 1296 | ячейка Т3 | ТО |  |  |  |  | КВЛ-6 | ЧГЭС | ЧГЭС | 6 | 2013 | 2013 | 10 | 2013 |  |  |  | ТК ТК: В; ТК О: К; ТКР О: В; ТК О: К; К К: В; В О: К; К О: В; МП МП: МЭ; УРЗ УЭА: УРЗ; УРЗ УСА: УРЗ; МФУ МФУ: УРЗ | 1 | простое | 1 | простое | 1 | простое | 1 |  | нет | 6
ЧГЭС | СРЭС | ТП | ТП 1296 | ячейка Т3 | МТЗ |  |  |  |  | КВЛ-6 | ЧГЭС | ЧГЭС | 6 | 2013 | 2013 | 10 | 2013 |  |  |  | ТК ТК: В; ТК О: К; ТКР О: В; ТК О: К; К К: В; В О: К; К О: В; МП МП: МЭ; УРЗ УЭА: УРЗ; УРЗ УСА: УРЗ; МФУ МФУ: УРЗ |  | простое | 1 | простое | 1 | простое | 1 |  | нет | 6
ЧГЭС | СРЭС | ТП | ТП 1296 | ячейка Т4 | ТО |  |  |  |  | КВЛ-6 | ЧГЭС | ЧГЭС | 6 | 2013 | 2013 | 10 | 2013 |  |  |  | ТК ТК: В; ТК О: К; ТКР О: В; ТК О: К; К К: В; В О: К; К О: В; МП МП: МЭ; УРЗ УЭА: УРЗ; УРЗ УСА: УРЗ; МФУ МФУ: УРЗ | 1 | простое | 1 | простое | 1 | простое | 1 |  | нет | 6
ЧГЭС | СРЭС | ТП | ТП 1296 | ячейка Т4 | МТЗ |  |  |  |  | КВЛ-6 | ЧГЭС | ЧГЭС | 6 | 2013 | 2013 | 10 | 2013 |  |  |  | ТК ТК: В; ТК О: К; ТКР О: В; ТК О: К; К К: В; В О: К; К О: В; МП МП: МЭ; УРЗ УЭА: УРЗ; УРЗ УСА: УРЗ; МФУ МФУ: УРЗ |  | простое | 1 | простое | 1 | простое | 1 |  | нет | 6
ЧГЭС | СРЭС | ТП | ТП 1296 | В 0,4 3С гр.1 | МТЗ | [5 empty] | ЧГЭС | ЧГЭС | 0.4 | 2013 | 2013 | 10 | 2013 |  |  |  | ТК ТК: В; ТК О: К; ТКР О: В; ТК О: К; К К: В; В О: К; К О: В; МП МП: ЭМ; УРЗ УЭА: УРЗ; УРЗ УСА: УРЗ; МФУ МФУ: УРЗ | 1 | простое | 1 | простое | 1 | простое | 1 |  | нет | 6
ЧГЭС | СРЭС | ТП | ТП 1296 | В 0,4 4С гр.1 | МТЗ | [5 empty] | ЧГЭС | ЧГЭС | 0.4 | 2013 | 2013 | 10 | 2013 |  |  |  | ТК ТК: В; ТК О: К; ТКР О: В; ТК О: К; К К: В; В О: К; К О: В; МП МП: ЭМ; УРЗ УЭА: УРЗ; УРЗ УСА: УРЗ; МФУ МФУ: УРЗ | 1 | простое | 1 | простое | 1 | простое | 1 |  | нет | 6
ЧГЭС | СРЭС | ТП | ТП 1299 | В 0,4 Т1 | МТЗ | [5 empty] | ЧГЭС | ЧГЭС | 0.4 | 1995 | 1995 | 10 | 2015 |  |  |  | ТК ТК: В; ТК О: К; ТКР О: В; ТК О: К; К К: В; В О: К; К О: В; МП МП: ЭМ; УРЗ УЭА: УРЗ; УРЗ УСА: УРЗ; МФУ МФУ: УРЗ | 1 | простое | 1 | простое | 1 | простое | 1 |  | нет | 24
ЧГЭС | СРЭС | ТП | ТП 1299 | В 0,4 Т2 | МТЗ | [5 empty] | ЧГЭС | ЧГЭС | 0.4 | 1995 | 1995 | 10 | 2015 |  |  |  | ТК ТК: В; ТК О: К; ТКР О: В; ТК О: К; К К: В; В О: К; К О: В; МП МП: ЭМ; УРЗ УЭА: УРЗ; УРЗ УСА: УРЗ; МФУ МФУ: УРЗ | 1 | простое | 1 | простое | 1 | простое | 1 |  | нет | 24
ЧГЭС | СРЭС | ТП | ТП 1300 | ячейка ТП 1302 к1 | ТО |  |  |  |  | КВЛ-10 | ЧГЭС | ЧГЭС | 10 | 2007 | 2007 | 10 | 2009 |  |  |  | О: В; ТК ТК: К; ТКР О: ВП; ТК О: К; В О: В; В В: К; К О: В; МП МП: ЭМ; УРЗ УЭА: УРЗ; УРЗ УСА: УРЗ; МФУ МФУ: УРЗ | 1 | простое | 1 | простое | 1 | простое | 1 |  | нет | 12
ЧГЭС | СРЭС | ТП | ТП 1300 | ячейка ТП 1302 к1 | МТЗ |  |  |  |  | КВЛ-10 | ЧГЭС | ЧГЭС | 10 | 2007 | 2007 | 10 | 2009 |  |  |  | О: В; ТК ТК: К; ТКР О: ВП; ТК О: К; В О: В; В В: К; К О: В; МП МП: ЭМ; УРЗ УЭА: УРЗ; УРЗ УСА: УРЗ; МФУ МФУ: УРЗ | 1 | простое | 1 | простое | 1 | простое | 1 |  | нет | 12
ЧГЭС | СРЭС | ТП | ТП 1300 | ячейка ТП 1302 к1 | ТТ |  |  |  |  | КВЛ-10 | ЧГЭС | ЧГЭС | 10 | 2007 | 2007 | 10 | 2009 |  |  |  | О: В; ТК ТК: К; ТКР О: В; ТК О: К; В О: В; В В: К; К О: В; МП МП: ЭМ; УРЗ УЭА: УРЗ; УРЗ УСА: УРЗ; МФУ МФУ: УРЗ | 1 | простое | 4 | простое | 4 | простое | 4 |  | нет | 12
ЧГЭС | СРЭС | ТП | ТП 1300 | ячейка ТП 1302 к2 | ТО |  |  |  |  | КВЛ-10 | ЧГЭС | ЧГЭС | 10 | 2007 | 2007 | 10 | 2009 |  |  |  | О: В; ТК ТК: К; ТКР О: ВП; ТК О: К; В О: В; В В: К; К О: В; МП МП: ЭМ; УРЗ УЭА: УРЗ; УРЗ УСА: УРЗ; МФУ МФУ: УРЗ | 1 | простое | 1 | простое | 1 | простое | 1 |  | нет | 12
ЧГЭС | СРЭС | ТП | ТП 1300 | ячейка ТП 1302 к2 | МТЗ |  |  |  |  | КВЛ-10 | ЧГЭС | ЧГЭС | 10 | 2007 | 2007 | 10 | 2009 |  |  |  | О: В; ТК ТК: К; ТКР О: ВП; ТК О: К; В О: В; В В: К; К О: В; МП МП: ЭМ; УРЗ УЭА: УРЗ; УРЗ УСА: УРЗ; МФУ МФУ: УРЗ | 1 | простое | 1 | простое | 1 | простое | 1 |  | нет | 12
ЧГЭС | СРЭС | ТП | ТП 1300 | ячейка ТП 1302 к2 | ТТ |  |  |  |  | КВЛ-10 | ЧГЭС | ЧГЭС | 10 | 2007 | 2007 | 10 | 2009 |  |  |  | О: В; ТК ТК: К; ТКР О: В; ТК О: К; В О: В; В В: К; К О: В; МП МП: ЭМ; УРЗ УЭА: УРЗ; УРЗ УСА: УРЗ; МФУ МФУ: УРЗ | 1 | простое | 4 | простое | 4 | простое | 4 |  | нет | 12
ЧГЭС | СРЭС | ТП | ТП 1300 | В 0,4 Т1 | МТЗ | [5 empty] | ЧГЭС | ЧГЭС | 0.4 | 2007 | 2007 | 10 | 2009 |  |  |  | О: В; ТК ТК: К; ТКР О: В; ТК О: К; В О: В; В В: К; К О: В; МП МП: ЭМ; УРЗ УЭА: УРЗ; УРЗ УСА: УРЗ; МФУ МФУ: УРЗ | 1 | простое | 1 | простое | 1 | простое | 1 |  | нет | 12
ЧГЭС | СРЭС | ТП | ТП 1300 | В 0,4 Т2 | МТЗ | [5 empty] | ЧГЭС | ЧГЭС | 0.4 | 2007 | 2007 | 10 | 2009 |  |  |  | О: В; ТК ТК: К; ТКР О: В; ТК О: К; В О: В; В В: К; К О: В; МП МП: ЭМ; УРЗ УЭА: УРЗ; УРЗ УСА: УРЗ; МФУ МФУ: УРЗ | 1 | простое | 1 | простое | 1 | простое | 1 |  | нет | 12
ЧГЭС | СРЭС | ТП | ТП 1303 | ячейка Т1 | ТО |  |  |  |  | КВЛ-6 | ЧГЭС | ЧГЭС | 6 | 2012 | 2012 | 10 | 2012 |  | К |  | ТК О: В; ТК О: К; ТК ТК: В; В О: К; К О: В; В О: К; МП МП: МЭ; УРЗ УЭА: УРЗ; УРЗ УСА: УРЗ; МФУ МФУ: УРЗ | 1 | простое | 1 | простое | 1 | простое | 1 |  | нет | 7
ЧГЭС | СРЭС | ТП | ТП 1303 | ячейка Т1 | МТЗ |  |  |  |  | КВЛ-6 | ЧГЭС | ЧГЭС | 6 | 2012 | 2012 | 10 | 2012 |  | К |  | ТК О: В; ТК О: К; ТК ТК: В; В О: К; К О: В; В О: К; МП МП: МЭ; УРЗ УЭА: УРЗ; УРЗ УСА: УРЗ; МФУ МФУ: УРЗ |  | простое | 1 | простое | 1 | простое | 1 |  | нет | 7
ЧГЭС | СРЭС | ТП | ТП 1303 | ячейка Т2 | ТО |  |  |  |  | КВЛ-6 | ЧГЭС | ЧГЭС | 6 | 2012 | 2012 | 10 | 2012 |  | К |  | ТК О: В; ТК О: К; ТК ТК: В; В О: К; К О: В; В О: К; МП МП: МЭ; УРЗ УЭА: УРЗ; УРЗ УСА: УРЗ; МФУ МФУ: УРЗ | 1 | простое | 1 | простое | 1 | простое | 1 |  | нет | 7
ЧГЭС | СРЭС | ТП | ТП 1303 | ячейка Т2 | МТЗ |  |  |  |  | КВЛ-6 | ЧГЭС | ЧГЭС | 6 | 2012 | 2012 | 10 | 2012 |  | К |  | ТК О: В; ТК О: К; ТК ТК: В; В О: К; К О: В; В О: К; МП МП: МЭ; УРЗ УЭА: УРЗ; УРЗ УСА: УРЗ; МФУ МФУ: УРЗ |  | простое | 1 | простое | 1 | простое | 1 |  | нет | 7
ЧГЭС | СРЭС | ТП | ТП 1305 | ячейка Т1 | ТО |  |  |  |  | КВЛ-6 | ЧГЭС | ЧГЭС | 6 | 2015 | 2015 | 10 | 2015 |  |  |  | ТК ТК: К; ТК О: В; ТКР О: К; ТК О: В; К К: К; В О: В; К О: К; МП МП: МЭ; УРЗ УЭА: УРЗ; УРЗ УСА: УРЗ; МФУ МФУ: УРЗ | 1 | простое | 1 | простое | 1 | простое | 1 |  | нет | 4
ЧГЭС | СРЭС | ТП | ТП 1305 | ячейка Т1 | МТЗ |  |  |  |  | КВЛ-6 | ЧГЭС | ЧГЭС | 6 | 2015 | 2015 | 10 | 2015 |  |  |  | ТК ТК: К; ТК О: В; ТКР О: К; ТК О: В; К К: К; В О: В; К О: К; МП МП: МЭ; УРЗ УЭА: УРЗ; УРЗ УСА: УРЗ; МФУ МФУ: УРЗ |  | простое | 1 | простое | 1 | простое | 1 |  | нет | 4
ЧГЭС | СРЭС | ТП | ТП 1305 | ячейка Т2 | ТО |  |  |  |  | КВЛ-6 | ЧГЭС | ЧГЭС | 6 | 2015 | 2015 | 10 | 2015 |  |  |  | ТК ТК: К; ТК О: В; ТКР О: К; ТК О: В; К К: К; В О: В; К О: К; МП МП: МЭ; УРЗ УЭА: УРЗ; УРЗ УСА: УРЗ; МФУ МФУ: УРЗ | 1 | простое | 1 | простое | 1 | простое | 1 |  | нет | 4
ЧГЭС | СРЭС | ТП | ТП 1305 | ячейка Т2 | МТЗ |  |  |  |  | КВЛ-6 | ЧГЭС | ЧГЭС | 6 | 2015 | 2015 | 10 | 2015 |  |  |  | ТК ТК: К; ТК О: В; ТКР О: К; ТК О: В; К К: К; В О: В; К О: К; МП МП: МЭ; УРЗ УЭА: УРЗ; УРЗ УСА: УРЗ; МФУ МФУ: УРЗ |  | простое | 1 | простое | 1 | простое | 1 |  | нет | 4
ЧГЭС | СРЭС | ТП | ТП 1305 | ячейка СВН | АВР |  |  |  |  | КВЛ-6 | ЧГЭС | ЧГЭС | 6 | 2015 | 2015 | 10 | 2015 |  |  |  | ТК ТК: К; ТК О: В; ТКР О: К; ТК О: ВП; К К: К; В О: В; К О: К; МП МП: ЭМ; УРЗ УЭА: УРЗ; УРЗ УСА: УСА; МФУ МФУ: УСА | 1 | простое | 1 | простое | 1 | простое | 1 |  | нет | 4
ЧГЭС | СРЭС | ТП | ТП 1322 | ячейка Т1 | ТО |  |  |  |  | КВЛ-6 | ЧГЭС | ЧГЭС | 6 | 2016 | 2016 | 10 | 2016 | Н | К1 |  | ТК О: К; ТК О: В; ТКР О: К; В В: В; К О: К; В О: В; МП МП: МЭ; УРЗ УЭА: УРЗ; УРЗ УСА: УРЗ; МФУ МФУ: УРЗ | 1 | простое | 1 | простое | 1 | простое | 1 |  | нет | 3
ЧГЭС | СРЭС | ТП | ТП 1322 | ячейка Т1 | МТЗ |  |  |  |  | КВЛ-6 | ЧГЭС | ЧГЭС | 6 | 2016 | 2016 | 10 | 2016 | Н | К1 |  | ТК О: К; ТК О: В; ТКР О: К; В В: В; К О: К; В О: В; МП МП: МЭ; УРЗ УЭА: УРЗ; УРЗ УСА: УРЗ; МФУ МФУ: УРЗ |  | простое | 1 | простое | 1 | простое | 1 |  | нет | 3
ЧГЭС | СРЭС | ТП | ТП 1322 | ячейка Т2 | ТО |  |  |  |  | КВЛ-6 | ЧГЭС | ЧГЭС | 6 | 2016 | 2016 | 10 | 2016 | Н | К1 |  | ТК О: К; ТК О: В; ТКР О: К; В В: В; К О: К; В О: В; МП МП: МЭ; УРЗ УЭА: УРЗ; УРЗ УСА: УРЗ; МФУ МФУ: УРЗ | 1 | простое | 1 | простое | 1 | простое | 1 |  | нет | 3
ЧГЭС | СРЭС | ТП | ТП 1322 | ячейка Т2 | МТЗ |  |  |  |  | КВЛ-6 | ЧГЭС | ЧГЭС | 6 | 2016 | 2016 | 10 | 2016 | Н | К1 |  | ТК О: К; ТК О: В; ТКР О: К; В В: В; К О: К; В О: В; МП МП: МЭ; УРЗ УЭА: УРЗ; УРЗ УСА: УРЗ; МФУ МФУ: УРЗ |  | простое | 1 | простое | 1 | простое | 1 |  | нет | 3
ЧГЭС | СРЭС | ТП | ТП 1404 | ячейка Т1 | ТО |  |  |  |  | КВЛ-6 | ЧГЭС | ЧГЭС | 6 | 2014 | 2014 | 10 | 2014 |  |  |  | О: К; ТК ТК: В; ТКР О: К; ТК О: В; В О: К; В В: В; К О: К; МП МП: МЭ; УРЗ УЭА: УРЗ; УРЗ УСА: УРЗ; МФУ МФУ: УРЗ | 1 | простое | 1 | простое | 1 | простое | 1 |  | нет | 5
ЧГЭС | СРЭС | ТП | ТП 1404 | ячейка Т1 | МТЗ |  |  |  |  | КВЛ-6 | ЧГЭС | ЧГЭС | 6 | 2014 | 2014 | 10 | 2014 |  |  |  | О: К; ТК ТК: В; ТКР О: К; ТК О: В; В О: К; В В: В; К О: К; МП МП: МЭ; УРЗ УЭА: УРЗ; УРЗ УСА: УРЗ; МФУ МФУ: УРЗ |  | простое | 1 | простое | 1 | простое | 1 |  | нет | 5
ЧГЭС | СРЭС | ТП | ТП 1404 | ячейка Т2 | ТО |  |  |  |  | КВЛ-6 | ЧГЭС | ЧГЭС | 6 | 2014 | 2014 | 10 | 2014 |  |  |  | О: К; ТК ТК: В; ТКР О: К; ТК О: В; В О: К; В В: В; К О: К; МП МП: МЭ; УРЗ УЭА: УРЗ; УРЗ УСА: УРЗ; МФУ МФУ: УРЗ | 1 | простое | 1 | простое | 1 | простое | 1 |  | нет | 5
ЧГЭС | СРЭС | ТП | ТП 1404 | ячейка Т2 | МТЗ |  |  |  |  | КВЛ-6 | ЧГЭС | ЧГЭС | 6 | 2014 | 2014 | 10 | 2014 |  |  |  | О: К; ТК ТК: В; ТКР О: К; ТК О: В; В О: К; В В: В; К О: К; МП МП: МЭ; УРЗ УЭА: УРЗ; УРЗ УСА: УРЗ; МФУ МФУ: УРЗ |  | простое | 1 | простое | 1 | простое | 1 |  | нет | 5
ЧГЭС | СРЭС | ТП | ТП 1411 | ячейка Т1 | ТО |  |  |  |  | КВЛ-6 | ЧГЭС | ЧГЭС | 6 | 2014 | 2014 | 10 | 2015 |  |  |  | ТК ТК: К; ТК О: В; ТКР О: К; ТК О: В; К К: К; В О: В; К О: К; МП МП: МЭ; УРЗ УЭА: УРЗ; УРЗ УСА: УРЗ; МФУ МФУ: УРЗ | 1 | простое | 1 | простое | 1 | простое | 1 |  | нет | 5
ЧГЭС | СРЭС | ТП | ТП 1411 | ячейка Т1 | МТЗ |  |  |  |  | КВЛ-6 | ЧГЭС | ЧГЭС | 6 | 2014 | 2014 | 10 | 2015 |  |  |  | ТК ТК: К; ТК О: В; ТКР О: К; ТК О: В; К К: К; В О: В; К О: К; МП МП: МЭ; УРЗ УЭА: УРЗ; УРЗ УСА: УРЗ; МФУ МФУ: УРЗ |  | простое | 1 | простое | 1 | простое | 1 |  | нет | 5
ЧГЭС | СРЭС | ТП | ТП 1411 | ячейка Т1 | ТТ |  |  |  |  | КВЛ-6 | ЧГЭС | ЧГЭС | 6 | 2014 | 2014 | 10 | 2015 |  |  |  | ТК ТК: К; ТК О: В; ТКР О: К; ТК О: В; К К: К; В О: В; К О: К; МП МП: ЭМ; УРЗ УЭА: УРЗ; УРЗ УСА: УРЗ; МФУ МФУ: УРЗ | 1 | простое | 4 | простое | 4 | простое | 4 |  | нет | 5
ЧГЭС | СРЭС | ТП | ТП 1411 | ячейка Т2 | ТО |  |  |  |  | КВЛ-6 | ЧГЭС | ЧГЭС | 6 | 2014 | 2014 | 10 | 2015 |  |  |  | ТК ТК: К; ТК О: В; ТКР О: К; ТК О: В; К К: К; В О: В; К О: К; МП МП: МЭ; УРЗ УЭА: УРЗ; УРЗ УСА: УРЗ; МФУ МФУ: УРЗ | 1 | простое | 1 | простое | 1 | простое | 1 |  | нет | 5
ЧГЭС | СРЭС | ТП | ТП 1411 | ячейка Т2 | МТЗ |  |  |  |  | КВЛ-6 | ЧГЭС | ЧГЭС | 6 | 2014 | 2014 | 10 | 2015 |  |  |  | ТК ТК: К; ТК О: В; ТКР О: К; ТК О: В; К К: К; В О: В; К О: К; МП МП: МЭ; УРЗ УЭА: УРЗ; УРЗ УСА: УРЗ; МФУ МФУ: УРЗ |  | простое | 1 | простое | 1 | простое | 1 |  | нет | 5
ЧГЭС | СРЭС | ТП | ТП 1411 | ячейка Т2 | ТТ |  |  |  |  | КВЛ-6 | ЧГЭС | ЧГЭС | 6 | 2014 | 2014 | 10 | 2015 |  |  |  | ТК ТК: К; ТК О: В; ТКР О: К; ТК О: В; К К: К; В О: В; К О: К; МП МП: ЭМ; УРЗ УЭА: УРЗ; УРЗ УСА: УРЗ; МФУ МФУ: УРЗ | 1 | простое | 4 | простое | 4 | простое | 4 |  | нет | 5
ЧГЭС | СРЭС | ТП | ТП 1411 | В 0,4 Т1 | МТЗ | [5 empty] | ЧГЭС | ЧГЭС | 0.4 | 2014 | 2014 | 10 | 2015 |  |  |  | ТК ТК: К; ТК О: В; ТКР О: К; ТК О: В; К К: К; В О: В; К О: К; МП МП: ЭМ; УРЗ УЭА: УРЗ; УРЗ УСА: УРЗ; МФУ МФУ: УРЗ | 1 | простое | 1 | простое | 1 | простое | 1 |  | нет | 5
ЧГЭС | СРЭС | ТП | ТП 1411 | В 0,4 Т2 | МТЗ | [5 empty] | ЧГЭС | ЧГЭС | 0.4 | 2014 | 2014 | 10 | 2015 |  |  |  | ТК ТК: К; ТК О: В; ТКР О: К; ТК О: В; К К: К; В О: В; К О: К; МП МП: ЭМ; УРЗ УЭА: УРЗ; УРЗ УСА: УРЗ; МФУ МФУ: УРЗ | 1 | простое | 1 | простое | 1 | простое | 1 |  | нет | 5
ЧГЭС | СРЭС | ТП | ТП 1411 | Щит с. н. АВР оперативного тока | АВР | [5 empty] | ЧГЭС | ЧГЭС | 0.4 | 2014 | 2014 | 10 | 2015 |  |  |  | ТК ТК: К; ТК О: В; ТКР О: К; ТК О: ВП; К К: К; В О: В; К О: К; МП МП: ЭМ; УРЗ УЭА: УРЗ; УРЗ УСА: УСА; МФУ МФУ: УСА | 1 | простое | 1 | простое | 1 | простое | 1 |  | нет | 5
ЧГЭС | СРЭС | ТП | ТП 1414 | В 0,4 Т1 | МТЗ | [5 empty] | ЧГЭС | ЧГЭС | 0.4 | 1999 | 1999 | 10 | 2009 |  |  |  | О: В; ТК ТК: К; ТКР О: В; ТК О: К; В О: В; В В: К; К О: В; МП МП: ЭМ; УРЗ УЭА: УРЗ; УРЗ УСА: УРЗ; МФУ МФУ: УРЗ | 1 | простое | 1 | простое | 1 | простое | 1 |  | нет | 20
ЧГЭС | СРЭС | ТП | ТП 1414 | В 0,4 Т2 | МТЗ | [5 empty] | ЧГЭС | ЧГЭС | 0.4 | 1999 | 1999 | 10 | 2009 |  |  |  | О: В; ТК ТК: К; ТКР О: В; ТК О: К; В О: В; В В: К; К О: В; МП МП: ЭМ; УРЗ УЭА: УРЗ; УРЗ УСА: УРЗ; МФУ МФУ: УРЗ | 1 | простое | 1 | простое | 1 | простое | 1 |  | нет | 20
ЧГЭС | СРЭС | ТП | ТП 1423 | В 0,4 Т1 | МТЗ | [5 empty] | ЧГЭС | ЧГЭС | 0.4 | 2008 | 2008 | 10 | 2016 | В |  |  | ТК О: К; ТК О: В; ТКР О: К; В В: В; К О: К; В О: В; МП МП: ЭМ; УРЗ УЭА: УРЗ; УРЗ УСА: УРЗ; МФУ МФУ: УРЗ | 1 | простое | 1 | простое | 1 | простое | 1 |  | нет | 11
ЧГЭС | СРЭС | ТП | ТП 1425 | В 0,4 Т1 | МТЗ | [5 empty] | ЧГЭС | ЧГЭС | 0.4 | 2001 | 2001 | 10 | 2015 |  |  |  | ТК ТК: К; ТК О: В; ТКР О: К; ТК О: В; К К: К; В О: В; К О: К; МП МП: ЭМ; УРЗ УЭА: УРЗ; УРЗ УСА: УРЗ; МФУ МФУ: УРЗ | 1 | простое | 1 | простое | 1 | простое | 1 |  | нет | 18
ЧГЭС | СРЭС | ТП | ТП 1425 | В 0,4 Т2 | МТЗ | [5 empty] | ЧГЭС | ЧГЭС | 0.4 | 2001 | 2001 | 10 | 2015 |  |  |  | ТК ТК: К; ТК О: В; ТКР О: К; ТК О: В; К К: К; В О: В; К О: К; МП МП: ЭМ; УРЗ УЭА: УРЗ; УРЗ УСА: УРЗ; МФУ МФУ: УРЗ | 1 | простое | 1 | простое | 1 | простое | 1 |  | нет | 18
ЧГЭС | СРЭС | ТП | ТП 1430 | В 0,4 Т1 | МТЗ | [5 empty] | ЧГЭС | ЧГЭС | 0.4 | 2009 | 2009 | 10 | 2013 |  |  | К | ТК О: В; ТКР ТКР: К; ТК О: В; В О: К; К О: В; К К: К; МП МП: ЭМ; УРЗ УЭА: УРЗ; УРЗ УСА: УРЗ; МФУ МФУ: УРЗ | 1 | простое | 1 | простое | 1 | простое | 1 |  | нет | 10
ЧГЭС | СРЭС | ТП | ТП 1432 | В 0,4 Т1 | МТЗ | [5 empty] | ЧГЭС | ЧГЭС | 0.4 | 1997 | 1997 | 10 | 2010 |  |  |  | ТК ТК: В; ТК О: К; ТКР О: В; ТК О: К; К К: В; В О: К; К О: В; МП МП: ЭМ; УРЗ УЭА: УРЗ; УРЗ УСА: УРЗ; МФУ МФУ: УРЗ | 1 | простое | 1 | простое | 1 | простое | 1 |  | нет | 22
ЧГЭС | СРЭС | ТП | ТП 1432 | В 0,4 Т2 | МТЗ | [5 empty] | ЧГЭС | ЧГЭС | 0.4 | 1997 | 1997 | 10 | 2010 |  |  |  | ТК ТК: В; ТК О: К; ТКР О: В; ТК О: К; К К: В; В О: К; К О: В; МП МП: ЭМ; УРЗ УЭА: УРЗ; УРЗ УСА: УРЗ; МФУ МФУ: УРЗ | 1 | простое | 1 | простое | 1 | простое | 1 |  | нет | 22
ЧГЭС | СРЭС | ТП | ТП 1433 | В 0,4 Т1 | МТЗ | [5 empty] | ЧГЭС | ЧГЭС | 0.4 | 1999 | 1999 | 10 | 2009 |  |  |  | О: В; ТК ТК: К; ТКР О: В; ТК О: К; В О: В; В В: К; К О: В; МП МП: ЭМ; УРЗ УЭА: УРЗ; УРЗ УСА: УРЗ; МФУ МФУ: УРЗ | 1 | простое | 1 | простое | 1 | простое | 1 |  | нет | 20
ЧГЭС | СРЭС | ТП | ТП 1433 | В 0,4 Т2 | МТЗ | [5 empty] | ЧГЭС | ЧГЭС | 0.4 | 1999 | 1999 | 10 | 2009 |  |  |  | О: В; ТК ТК: К; ТКР О: В; ТК О: К; В О: В; В В: К; К О: В; МП МП: ЭМ; УРЗ УЭА: УРЗ; УРЗ УСА: УРЗ; МФУ МФУ: УРЗ | 1 | простое | 1 | простое | 1 | простое | 1 |  | нет | 20
ЧГЭС | СРЭС | ТП | ТП 1440 | В 0,4 Т1 | МТЗ | [5 empty] | ЧГЭС | ЧГЭС | 0.4 | 2004 | 2004 | 10 | 2014 |  |  |  | О: К; ТК ТК: В; ТКР О: К; ТК О: В; В О: К; В В: В; К О: К; МП МП: ЭМ; УРЗ УЭА: УРЗ; УРЗ УСА: УРЗ; МФУ МФУ: УРЗ | 1 | простое | 1 | простое | 1 | простое | 1 |  | нет | 15
ЧГЭС | СРЭС | ТП | ТП 1440 | В 0,4 Т2 | МТЗ | [5 empty] | ЧГЭС | ЧГЭС | 0.4 | 2004 | 2004 | 10 | 2014 |  |  |  | О: К; ТК ТК: В; ТКР О: К; ТК О: В; В О: К; В В: В; К О: К; МП МП: ЭМ; УРЗ УЭА: УРЗ; УРЗ УСА: УРЗ; МФУ МФУ: УРЗ | 1 | простое | 1 | простое | 1 | простое | 1 |  | нет | 15
ЧГЭС | СРЭС | ТП | ТП 1443 | В 0,4 Т1 | МТЗ | [5 empty] | ЧГЭС | ЧГЭС | 0.4 | 1989 | 1989 | 10 | 2013 |  |  | К | ТК О: В; ТКР ТКР: К; ТК О: В; В О: К; К О: В; К К: К; МП МП: ЭМ; УРЗ УЭА: УРЗ; УРЗ УСА: УРЗ; МФУ МФУ: УРЗ | 1 | простое | 1 | простое | 1 | простое | 1 |  | нет | 30
ЧГЭС | СРЭС | ТП | ТП 1443 | В 0,4 Т2 | МТЗ | [5 empty] | ЧГЭС | ЧГЭС | 0.4 | 1989 | 1989 | 10 | 2013 |  |  | К | ТК О: В; ТКР ТКР: К; ТК О: В; В О: К; К О: В; К К: К; МП МП: ЭМ; УРЗ УЭА: УРЗ; УРЗ УСА: УРЗ; МФУ МФУ: УРЗ | 1 | простое | 1 | простое | 1 | простое | 1 |  | нет | 30
ЧГЭС | СРЭС | ТП | ТП 1445 | В 0,4 Т1 | МТЗ | [5 empty] | ЧГЭС | ЧГЭС | 0.4 | 1996 | 1996 | 10 | 2012 |  | В |  | ТК О: К; ТК О: В; ТК ТК: К; В О: В; К О: К; В О: В; МП МП: ЭМ; УРЗ УЭА: УРЗ; УРЗ УСА: УРЗ; МФУ МФУ: УРЗ | 1 | простое | 1 | простое | 1 | простое | 1 |  | нет | 23
ЧГЭС | СРЭС | ТП | ТП 1445 | В 0,4 Т2 | МТЗ | [5 empty] | ЧГЭС | ЧГЭС | 0.4 | 1996 | 1996 | 10 | 2012 |  | В |  | ТК О: К; ТК О: В; ТК ТК: К; В О: В; К О: К; В О: В; МП МП: ЭМ; УРЗ УЭА: УРЗ; УРЗ УСА: УРЗ; МФУ МФУ: УРЗ | 1 | простое | 1 | простое | 1 | простое | 1 |  | нет | 23
ЧГЭС | СРЭС | ТП | ТП 1447 | В 0,4 Т1 | МТЗ | [5 empty] | ЧГЭС | ЧГЭС | 0.4 | 1999 | 1999 | 10 | 2009 |  |  |  | О: В; ТК ТК: К; ТКР О: В; ТК О: К; В О: В; В В: К; К О: В; МП МП: ЭМ; УРЗ УЭА: УРЗ; УРЗ УСА: УРЗ; МФУ МФУ: УРЗ | 1 | простое | 1 | простое | 1 | простое | 1 |  | нет | 20
ЧГЭС | СРЭС | ТП | ТП 1447 | В 0,4 Т2 | МТЗ | [5 empty] | ЧГЭС | ЧГЭС | 0.4 | 1999 | 1999 | 10 | 2009 |  |  |  | О: В; ТК ТК: К; ТКР О: В; ТК О: К; В О: В; В В: К; К О: В; МП МП: ЭМ; УРЗ УЭА: УРЗ; УРЗ УСА: УРЗ; МФУ МФУ: УРЗ | 1 | простое | 1 | простое | 1 | простое | 1 |  | нет | 20
ЧГЭС | СРЭС | ТП | ТП 1447 | В 0,4 1С гр.8 | МТЗ | [5 empty] | ЧГЭС | ЧГЭС | 0.4 | 1999 | 1999 | 10 | 2009 |  |  |  | О: В; ТК ТК: К; ТКР О: В; ТК О: К; В О: В; В В: К; К О: В; МП МП: ЭМ; УРЗ УЭА: УРЗ; УРЗ УСА: УРЗ; МФУ МФУ: УРЗ | 1 | простое | 1 | простое | 1 | простое | 1 |  | нет | 20
ЧГЭС | СРЭС | ТП | ТП 1447 | В 0,4 2С гр.5 | МТЗ | [5 empty] | ЧГЭС | ЧГЭС | 0.4 | 1999 | 1999 | 10 | 2009 |  |  |  | О: В; ТК ТК: К; ТКР О: В; ТК О: К; В О: В; В В: К; К О: В; МП МП: ЭМ; УРЗ УЭА: УРЗ; УРЗ УСА: УРЗ; МФУ МФУ: УРЗ | 1 | простое | 1 | простое | 1 | простое | 1 |  | нет | 20
ЧГЭС | СРЭС | ТП | ТП 1449 | В 0,4 Т1 | МТЗ | [5 empty] | ЧГЭС | ЧГЭС | 0.4 | 2016 | 2016 | 10 | 2016 |  |  |  | О: К; ТК ТК: В; ТКР О: К; ТК О: В; В О: К; В В: В; К О: К; МП МП: ЭМ; УРЗ УЭА: УРЗ; УРЗ УСА: УРЗ; МФУ МФУ: УРЗ | 1 | простое | 1 | простое | 1 | простое | 1 |  | нет | 3
ЧГЭС | СРЭС | ТП | ТП 1449 | В 0,4 Т2 | МТЗ | [5 empty] | ЧГЭС | ЧГЭС | 0.4 | 2016 | 2016 | 10 | 2016 |  |  |  | О: К; ТК ТК: В; ТКР О: К; ТК О: В; В О: К; В В: В; К О: К; МП МП: ЭМ; УРЗ УЭА: УРЗ; УРЗ УСА: УРЗ; МФУ МФУ: УРЗ | 1 | простое | 1 | простое | 1 | простое | 1 |  | нет | 3
ЧГЭС | СРЭС | ТП | ТП 1449 | СВ 0,4 | МТЗ | [5 empty] | ЧГЭС | ЧГЭС | 0.4 | 2016 | 2016 | 10 | 2016 |  |  |  | О: К; ТК ТК: В; ТКР О: К; ТК О: В; В О: К; В В: В; К О: К; МП МП: ЭМ; УРЗ УЭА: УРЗ; УРЗ УСА: УРЗ; МФУ МФУ: УРЗ | 1 | простое | 1 | простое | 1 | простое | 1 |  | нет | 3
ЧГЭС | СРЭС | ТП | ТП 1449 | СВ 0,4 | АВР |  |  | Logo Siemens | 1 |  | ЧГЭС | ЧГЭС | 0.4 | 2016 | 2016 | 10 | 2016 |  |  |  | О: ТК; ТК ТК: ТК; ТКР О: ТКР; ТК О: ТК; В О: ТК; В В: В; К О: К; МП МП: МП; УРЗ УЭА: УРЗ; УРЗ УСА: УСА; МФУ МФУ: УСА | 1 | простое | 1 | простое | 1 | простое | 1 |  | нет | 3
ЧГЭС | СРЭС | ТП | ТП 1454 | В 0,4 Т1 | МТЗ | [5 empty] | ЧГЭС | ЧГЭС | 0.4 | 2009 | 2009 | 10 | 2009 |  |  |  | О: В; ТК ТК: К; ТКР О: В; ТК О: К; В О: В; В В: К; К О: В; МП МП: ЭМ; УРЗ УЭА: УРЗ; УРЗ УСА: УРЗ; МФУ МФУ: УРЗ | 1 | простое | 1 | простое | 1 | простое | 1 |  | нет | 10
ЧГЭС | СРЭС | ТП | ТП 1454 | В 0,4 Т2 | МТЗ | [5 empty] | ЧГЭС | ЧГЭС | 0.4 | 2009 | 2009 | 10 | 2009 |  |  |  | О: В; ТК ТК: К; ТКР О: В; ТК О: К; В О: В; В В: К; К О: В; МП МП: ЭМ; УРЗ УЭА: УРЗ; УРЗ УСА: УРЗ; МФУ МФУ: УРЗ | 1 | простое | 1 | простое | 1 | простое | 1 |  | нет | 10
ЧГЭС | СРЭС | ТП | ТП 1454 | СВ 0,4 | МТЗ | [5 empty] | ЧГЭС | ЧГЭС | 0.4 | 2009 | 2009 | 10 | 2009 |  |  |  | О: В; ТК ТК: К; ТКР О: В; ТК О: К; В О: В; В В: К; К О: В; МП МП: ЭМ; УРЗ УЭА: УРЗ; УРЗ УСА: УРЗ; МФУ МФУ: УРЗ | 1 | простое | 1 | простое | 1 | простое | 1 |  | нет | 10
ЧГЭС | СРЭС | ТП | ТП 1456 | В 0,4 Т1 | МТЗ | [5 empty] | ЧГЭС | ЧГЭС | 0.4 | 1995 | 1995 | 10 | 2015 |  |  |  | ТК ТК: К; ТК О: В; ТКР О: К; ТК О: В; К К: К; В О: В; К О: К; МП МП: ЭМ; УРЗ УЭА: УРЗ; УРЗ УСА: УРЗ; МФУ МФУ: УРЗ | 1 | простое | 1 | простое | 1 | простое | 1 |  | нет | 24
ЧГЭС | СРЭС | ТП | ТП 1456 | В 0,4 Т2 | МТЗ | [5 empty] | ЧГЭС | ЧГЭС | 0.4 | 1995 | 1995 | 10 | 2015 |  |  |  | ТК ТК: К; ТК О: В; ТКР О: К; ТК О: В; К К: К; В О: В; К О: К; МП МП: ЭМ; УРЗ УЭА: УРЗ; УРЗ УСА: УРЗ; МФУ МФУ: УРЗ | 1 | простое | 1 | простое | 1 | простое | 1 |  | нет | 24
ЧГЭС | СРЭС | ТП | ТП 1457 | В 0,4 Т1 | МТЗ | [5 empty] | ЧГЭС | ЧГЭС | 0.4 | 2012 | 2012 | 10 | 2015 | К |  |  | ТК О: В; ТК О: К; ТКР О: В; В В: К; К О: В; В О: К; МП МП: ЭМ; УРЗ УЭА: УРЗ; УРЗ УСА: УРЗ; МФУ МФУ: УРЗ | 1 | простое | 1 | простое | 1 | простое | 1 |  | нет | 7
ЧГЭС | СРЭС | ТП | ТП 1457 | В 0,4 Т2 | МТЗ | [5 empty] | ЧГЭС | ЧГЭС | 0.4 | 2012 | 2012 | 10 | 2015 | К |  |  | ТК О: В; ТК О: К; ТКР О: В; В В: К; К О: В; В О: К; МП МП: ЭМ; УРЗ УЭА: УРЗ; УРЗ УСА: УРЗ; МФУ МФУ: УРЗ | 1 | простое | 1 | простое | 1 | простое | 1 |  | нет | 7
ЧГЭС | СРЭС | ТП | ТП 1457 | СВ 0,4 | МТЗ | [5 empty] | ЧГЭС | ЧГЭС | 0.4 | 2012 | 2012 | 10 | 2015 | К |  |  | ТК О: В; ТК О: К; ТКР О: В; В В: К; К О: В; В О: К; МП МП: ЭМ; УРЗ УЭА: УРЗ; УРЗ УСА: УРЗ; МФУ МФУ: УРЗ | 1 | простое | 1 | простое | 1 | простое | 1
ЧГЭС | СРЭС | ТП | ТП 1459 | ячейка ТП 1458 | ТО |  |  |  |  | КВЛ-6 | ЧГЭС | ЧГЭС | 6 | 2009 | 2009 | 10 | 2015 |  |  |  | ТК ТК: К; ТК О: В; ТКР О: К; ТК О: ВП; К К: К; В О: В; К О: К; МП МП: ЭМ; УРЗ УЭА: УРЗ; УРЗ УСА: УРЗ; МФУ МФУ: УРЗ | 1 | простое | 1 | простое | 1 | простое | 1 |  | нет | 10
ЧГЭС | СРЭС | ТП | ТП 1459 | ячейка ТП 1458 | МТЗ |  |  |  |  | КВЛ-6 | ЧГЭС | ЧГЭС | 6 | 2009 | 2009 | 10 | 2015 |  |  |  | ТК ТК: К; ТК О: В; ТКР О: К; ТК О: ВП; К К: К; В О: В; К О: К; МП МП: ЭМ; УРЗ УЭА: УРЗ; УРЗ УСА: УРЗ; МФУ МФУ: УРЗ | 1 | простое | 1 | простое | 1 | простое | 1 |  | нет | 10
ЧГЭС | СРЭС | ТП | ТП 1459 | ячейка ТП 1458 | ТТ |  |  |  |  | КВЛ-6 | ЧГЭС | ЧГЭС | 6 | 2009 | 2009 | 10 | 2015 |  |  |  | ТК ТК: К; ТК О: В; ТКР О: К; ТК О: В; К К: К; В О: В; К О: К; МП МП: ЭМ; УРЗ УЭА: УРЗ; УРЗ УСА: УРЗ; МФУ МФУ: УРЗ | 1 | простое | 4 | простое | 4 | простое | 4 |  | нет | 10
ЧГЭС | СРЭС | ТП | ТП 1459 | ячейка ТП 1174 | ТО |  |  |  |  | КВЛ-6 | ЧГЭС | ЧГЭС | 6 | 2009 | 2009 | 10 | 2015 |  |  |  | ТК ТК: К; ТК О: В; ТКР О: К; ТК О: ВП; К К: К; В О: В; К О: К; МП МП: ЭМ; УРЗ УЭА: УРЗ; УРЗ УСА: УРЗ; МФУ МФУ: УРЗ | 1 | простое | 1 | простое | 1 | простое | 1 |  | нет | 10
ЧГЭС | СРЭС | ТП | ТП 1459 | ячейка ТП 1174 | МТЗ |  |  |  |  | КВЛ-6 | ЧГЭС | ЧГЭС | 6 | 2009 | 2009 | 10 | 2015 |  |  |  | ТК ТК: К; ТК О: В; ТКР О: К; ТК О: ВП; К К: К; В О: В; К О: К; МП МП: ЭМ; УРЗ УЭА: УРЗ; УРЗ УСА: УРЗ; МФУ МФУ: УРЗ | 1 | простое | 1 | простое | 1 | простое | 1 |  | нет | 10
ЧГЭС | СРЭС | ТП | ТП 1459 | ячейка ТП 1174 | ТТ |  |  |  |  | КВЛ-6 | ЧГЭС | ЧГЭС | 6 | 2009 | 2009 | 10 | 2015 |  |  |  | ТК ТК: К; ТК О: В; ТКР О: К; ТК О: В; К К: К; В О: В; К О: К; МП МП: ЭМ; УРЗ УЭА: УРЗ; УРЗ УСА: УРЗ; МФУ МФУ: УРЗ | 1 | простое | 4 | простое | 4 | простое | 4 |  | нет | 10
ЧГЭС | СРЭС | ТП | ТП 1459 | ячейка Т1 | ТО |  |  |  |  | КВЛ-6 | ЧГЭС | ЧГЭС | 6 | 2009 | 2009 | 10 | 2015 |  |  |  | ТК ТК: К; ТК О: В; ТКР О: К; ТК О: ВП; К К: К; В О: В; К О: К; МП МП: ЭМ; УРЗ УЭА: УРЗ; УРЗ УСА: УРЗ; МФУ МФУ: УРЗ | 1 | простое | 1 | простое | 1 | простое | 1 |  | нет | 10
ЧГЭС | СРЭС | ТП | ТП 1459 | ячейка Т1 | МТЗ |  |  |  |  | КВЛ-6 | ЧГЭС | ЧГЭС | 6 | 2009 | 2009 | 10 | 2015 |  |  |  | ТК ТК: К; ТК О: В; ТКР О: К; ТК О: ВП; К К: К; В О: В; К О: К; МП МП: ЭМ; УРЗ УЭА: УРЗ; УРЗ УСА: УРЗ; МФУ МФУ: УРЗ | 1 | простое | 1 | простое | 1 | простое | 1 |  | нет | 10
ЧГЭС | СРЭС | ТП | ТП 1459 | ячейка Т1 | ТТ |  |  |  |  | КВЛ-6 | ЧГЭС | ЧГЭС | 6 | 2009 | 2009 | 10 | 2015 |  |  |  | ТК ТК: К; ТК О: В; ТКР О: К; ТК О: В; К К: К; В О: В; К О: К; МП МП: ЭМ; УРЗ УЭА: УРЗ; УРЗ УСА: УРЗ; МФУ МФУ: УРЗ | 1 | простое | 4 | простое | 4 | простое | 4 |  | нет | 10
ЧГЭС | СРЭС | ТП | ТП 1459 | ячейка Т1 | ГЗ |  |  |  |  | КВЛ-6 | ЧГЭС | ЧГЭС | 6 | 2009 | 2009 | 10 | 2015 |  |  |  | ТК ТК: К; ТК О: В; ТКР О: К; ТК О: В; К К: К; В О: В; К О: К; МП МП: МЭ; УРЗ УЭА: УРЗ; УРЗ УСА: УРЗ; МФУ МФУ: УРЗ | 1 | простое | 1 | простое | 1 | простое | 1 |  | нет | 10
ЧГЭС | СРЭС | ТП | ТП 1459 | ячейка Т2 | ТО |  |  |  |  | КВЛ-6 | ЧГЭС | ЧГЭС | 6 | 2009 | 2009 | 10 | 2015 |  |  |  | ТК ТК: К; ТК О: В; ТКР О: К; ТК О: ВП; К К: К; В О: В; К О: К; МП МП: ЭМ; УРЗ УЭА: УРЗ; УРЗ УСА: УРЗ; МФУ МФУ: УРЗ | 1 | простое | 1 | простое | 1 | простое | 1 |  | нет | 10
ЧГЭС | СРЭС | ТП | ТП 1459 | ячейка Т2 | МТЗ |  |  |  |  | КВЛ-6 | ЧГЭС | ЧГЭС | 6 | 2009 | 2009 | 10 | 2015 |  |  |  | ТК ТК: К; ТК О: В; ТКР О: К; ТК О: ВП; К К: К; В О: В; К О: К; МП МП: ЭМ; УРЗ УЭА: УРЗ; УРЗ УСА: УРЗ; МФУ МФУ: УРЗ | 1 | простое | 1 | простое | 1 | простое | 1 |  | нет | 10
ЧГЭС | СРЭС | ТП | ТП 1459 | ячейка Т2 | ТТ |  |  |  |  | КВЛ-6 | ЧГЭС | ЧГЭС | 6 | 2009 | 2009 | 10 | 2015 |  |  |  | ТК ТК: К; ТК О: В; ТКР О: К; ТК О: В; К К: К; В О: В; К О: К; МП МП: ЭМ; УРЗ УЭА: УРЗ; УРЗ УСА: УРЗ; МФУ МФУ: УРЗ | 1 | простое | 4 | простое | 4 | простое | 4 |  | нет | 10
ЧГЭС | СРЭС | ТП | ТП 1459 | ячейка Т2 | ГЗ |  |  |  |  | КВЛ-6 | ЧГЭС | ЧГЭС | 6 | 2009 | 2009 | 10 | 2015 |  |  |  | ТК ТК: К; ТК О: В; ТКР О: К; ТК О: В; К К: К; В О: В; К О: К; МП МП: МЭ; УРЗ УЭА: УРЗ; УРЗ УСА: УРЗ; МФУ МФУ: УРЗ |  | простое | 1 | простое | 1 | простое | 1 |  | нет | 10
ЧГЭС | СРЭС | ТП | ТП 1459 | Щит с. н. АВР оперативного тока | АВР | [5 empty] | ЧГЭС | ЧГЭС | 0.4 | 2009 | 2009 | 10 | 2015 |  |  |  | ТК ТК: К; ТК О: В; ТКР О: К; ТК О: ВП; К К: К; В О: В; К О: К; МП МП: ЭМ; УРЗ УЭА: УРЗ; УРЗ УСА: УСА; МФУ МФУ: УСА | 1 | простое | 1 | простое | 1 | простое | 1 |  | нет | 10
ЧГЭС | СРЭС | ТП | ТП 1459 | В 0,4 Т1 | МТЗ | [5 empty] | ЧГЭС | ЧГЭС | 0.4 | 2009 | 2009 | 10 | 2015 |  |  |  | ТК ТК: К; ТК О: В; ТКР О: К; ТК О: В; К К: К; В О: В; К О: К; МП МП: ЭМ; УРЗ УЭА: УРЗ; УРЗ УСА: УРЗ; МФУ МФУ: УРЗ | 1 | простое | 1 | простое | 1 | простое | 1 |  | нет | 10
ЧГЭС | СРЭС | ТП | ТП 1459 | В 0,4 Т2 | МТЗ | [5 empty] | ЧГЭС | ЧГЭС | 0.4 | 2009 | 2009 | 10 | 2015 |  |  |  | ТК ТК: К; ТК О: В; ТКР О: К; ТК О: В; К К: К; В О: В; К О: К; МП МП: ЭМ; УРЗ УЭА: УРЗ; УРЗ УСА: УРЗ; МФУ МФУ: УРЗ | 1 | простое | 1 | простое | 1 | простое | 1 |  | нет | 10
ЧГЭС | СРЭС | ТП | ТП 1459 | СВ 0,4 | МТЗ | [5 empty] | ЧГЭС | ЧГЭС | 0.4 | 2009 | 2009 | 10 | 2015 |  |  |  | ТК ТК: К; ТК О: В; ТКР О: К; ТК О: В; К К: К; В О: В; К О: К; МП МП: ЭМ; УРЗ УЭА: УРЗ; УРЗ УСА: УРЗ; МФУ МФУ: УРЗ | 1 | простое | 1 | простое | 1 | простое | 1 |  | нет | 10
ЧГЭС | СРЭС | ТП | ТП 1459 | В 0,4 1С гр.5 | МТЗ | [5 empty] | ЧГЭС | ЧГЭС | 0.4 | 2009 | 2009 | 10 | 2015 |  |  |  | ТК ТК: К; ТК О: В; ТКР О: К; ТК О: В; К К: К; В О: В; К О: К; МП МП: ЭМ; УРЗ УЭА: УРЗ; УРЗ УСА: УРЗ; МФУ МФУ: УРЗ | 1 | простое | 1 | простое | 1 | простое | 1 |  | нет | 10
ЧГЭС | СРЭС | ТП | ТП 1459 | В 0,4 1С гр.6 | МТЗ | [5 empty] | ЧГЭС | ЧГЭС | 0.4 | 2009 | 2009 | 10 | 2015 |  |  |  | ТК ТК: К; ТК О: В; ТКР О: К; ТК О: В; К К: К; В О: В; К О: К; МП МП: ЭМ; УРЗ УЭА: УРЗ; УРЗ УСА: УРЗ; МФУ МФУ: УРЗ | 1 | простое | 1 | простое | 1 | простое | 1 |  | нет | 10
ЧГЭС | СРЭС | ТП | ТП 1459 | В 0,4 2С гр.9 | МТЗ | [5 empty] | ЧГЭС | ЧГЭС | 0.4 | 2009 | 2009 | 10 | 2015 |  |  |  | ТК ТК: К; ТК О: В; ТКР О: К; ТК О: В; К К: К; В О: В; К О: К; МП МП: ЭМ; УРЗ УЭА: УРЗ; УРЗ УСА: УРЗ; МФУ МФУ: УРЗ | 1 | простое | 1 | простое | 1 | простое | 1 |  | нет | 10
ЧГЭС | СРЭС | ТП | ТП 1459 | В 0,4 2С гр.10 | МТЗ | [5 empty] | ЧГЭС | ЧГЭС | 0.4 | 2009 | 2009 | 10 | 2015 |  |  |  | ТК ТК: К; ТК О: В; ТКР О: К; ТК О: В; К К: К; В О: В; К О: К; МП МП: ЭМ; УРЗ УЭА: УРЗ; УРЗ УСА: УРЗ; МФУ МФУ: УРЗ | 1 | простое | 1 | простое | 1 | простое | 1 |  | нет | 10
ЧГЭС | СРЭС | ТП | ТП 1462 | В 0,4 Т1 | МТЗ | [5 empty] | ЧГЭС | ЧГЭС | 0.4 | 2015 | 2015 | 10 | 2015 |  |  |  | ТК ТК: К; ТК О: В; ТКР О: К; ТК О: В; К К: К; В О: В; К О: К; МП МП: ЭМ; УРЗ УЭА: УРЗ; УРЗ УСА: УРЗ; МФУ МФУ: УРЗ | 1 | простое | 1 | простое | 1 | простое | 1 |  | нет | 4
ЧГЭС | СРЭС | ТП | ТП 1462 | В 0,4 Т2 | МТЗ | [5 empty] | ЧГЭС | ЧГЭС | 0.4 | 2015 | 2015 | 10 | 2015 |  |  |  | ТК ТК: К; ТК О: В; ТКР О: К; ТК О: В; К К: К; В О: В; К О: К; МП МП: ЭМ; УРЗ УЭА: УРЗ; УРЗ УСА: УРЗ; МФУ МФУ: УРЗ | 1 | простое | 1 | простое | 1 | простое | 1 |  | нет | 4
ЧГЭС | СРЭС | ТП | ТП 1463 | В 0,4 Т1 | МТЗ | [5 empty] | ЧГЭС | ЧГЭС | 0.4 | 2016 | 2016 | 10 | 2016 | Н |  |  | ТК О: В; ТК О: К; ТКР О: В; В В: К; К О: В; В О: К; МП МП: ЭМ; УРЗ УЭА: УРЗ; УРЗ УСА: УРЗ; МФУ МФУ: УРЗ | 1 | простое | 1 | простое | 1 | простое | 1 |  | нет | 3
ЧГЭС | СРЭС | ТП | ТП 1463 | В 0,4 Т2 | МТЗ | [5 empty] | ЧГЭС | ЧГЭС | 0.4 | 2016 | 2016 | 10 | 2016 | Н |  |  | ТК О: В; ТК О: К; ТКР О: В; В В: К; К О: В; В О: К; МП МП: ЭМ; УРЗ УЭА: УРЗ; УРЗ УСА: УРЗ; МФУ МФУ: УРЗ | 1 | простое | 1 | простое | 1 | простое | 1 |  | нет | 3
ЧГЭС | СРЭС | ТП | ТП 1463 | СВ 0,4 | МТЗ | [5 empty] | ЧГЭС | ЧГЭС | 0.4 | 2016 | 2016 | 10 | 2016 | Н |  |  | ТК О: В; ТК О: К; ТКР О: В; В В: К; К О: В; В О: К; МП МП: ЭМ; УРЗ УЭА: УРЗ; УРЗ УСА: УРЗ; МФУ МФУ: УРЗ | 1 | простое | 1 | простое | 1 | простое | 1 |  | нет | 3
ЧГЭС | СРЭС | ТП | ТП 1463 | СВ 0,4 | АВР |  |  | Logo Siemens | 1 |  | ЧГЭС | ЧГЭС | 0.4 | 2016 | 2016 | 10 | 2016 | Н |  |  | ТК О: ТК; ТК О: ТК; ТКР О: ТКР; В В: ТК; К О: В; В О: К; МП МП: МП; УРЗ УЭА: УРЗ; УРЗ УСА: УСА; МФУ МФУ: УСА | 1 | простое | 1 | простое | 1 | простое | 1 |  | нет | 3
ЧГЭС | СРЭС | ТП | ТП 1464 | В 0,4 Т1 | МТЗ | [5 empty] | ЧГЭС | ЧГЭС | 0.4 | 2007 | 2007 | 10 | 2012 |  | К |  | ТК О: В; ТК О: К; ТК ТК: В; В О: К; К О: В; В О: К; МП МП: ЭМ; УРЗ УЭА: УРЗ; УРЗ УСА: УРЗ; МФУ МФУ: УРЗ | 1 | простое | 1 | простое | 1 | простое | 1 |  | нет | 12
ЧГЭС | СРЭС | ТП | ТП 1464 | В 0,4 Т2 | МТЗ | [5 empty] | ЧГЭС | ЧГЭС | 0.4 | 2007 | 2007 | 10 | 2012 |  | К |  | ТК О: В; ТК О: К; ТК ТК: В; В О: К; К О: В; В О: К; МП МП: ЭМ; УРЗ УЭА: УРЗ; УРЗ УСА: УРЗ; МФУ МФУ: УРЗ | 1 | простое | 1 | простое | 1 | простое | 1 |  | нет | 12
ЧГЭС | СРЭС | ТП | ТП 1467 | В 0,4 Т1 | МТЗ | [5 empty] | ЧГЭС | ЧГЭС | 0.4 | 2009 | 2009 | 10 | 2014 |  |  |  | О: К; ТК ТК: В; ТКР О: К; ТК О: В; В О: К; В В: В; К О: К; МП МП: ЭМ; УРЗ УЭА: УРЗ; УРЗ УСА: УРЗ; МФУ МФУ: УРЗ | 1 | простое | 1 | простое | 1 | простое | 1 |  | нет | 10
ЧГЭС | СРЭС | ТП | ТП 1467 | В 0,4 Т2 | МТЗ | [5 empty] | ЧГЭС | ЧГЭС | 0.4 | 2009 | 2009 | 10 | 2014 |  |  |  | О: К; ТК ТК: В; ТКР О: К; ТК О: В; В О: К; В В: В; К О: К; МП МП: ЭМ; УРЗ УЭА: УРЗ; УРЗ УСА: УРЗ; МФУ МФУ: УРЗ | 1 | простое | 1 | простое | 1 | простое | 1 |  | нет | 10
ЧГЭС | СРЭС | ТП | ТП 1468 | В 0,4 Т1 | МТЗ | [5 empty] | ЧГЭС | ЧГЭС | 0.4 | 2001 | 2001 | 10 | 2008 |  |  | В | ТК О: К; ТКР ТКР: В; ТК О: К; В О: В; К О: К; К К: В; МП МП: ЭМ; УРЗ УЭА: УРЗ; УРЗ УСА: УРЗ; МФУ МФУ: УРЗ | 1 | простое | 1 | простое | 1 | простое | 1 |  | нет | 18
ЧГЭС | СРЭС | ТП | ТП 1468 | В 0,4 Т2 | МТЗ | [5 empty] | ЧГЭС | ЧГЭС | 0.4 | 2001 | 2001 | 10 | 2008 |  |  | В | ТК О: К; ТКР ТКР: В; ТК О: К; В О: В; К О: К; К К: В; МП МП: ЭМ; УРЗ УЭА: УРЗ; УРЗ УСА: УРЗ; МФУ МФУ: УРЗ | 1 | простое | 1 | простое | 1 | простое | 1 |  | нет | 18
ЧГЭС | СРЭС | ТП | ТП 1469 | В 0,4 Т1 | МТЗ | [5 empty] | ЧГЭС | ЧГЭС | 0.4 | 2004 | 2004 | 10 | 2005 |  |  |  | ТК ТК: К; ТК О: В; ТКР О: К; ТК О: В; К К: К; В О: В; К О: К; МП МП: ЭМ; УРЗ УЭА: УРЗ; УРЗ УСА: УРЗ; МФУ МФУ: УРЗ | 1 | простое | 1 | простое | 1 | простое | 1 |  | нет | 15
ЧГЭС | СРЭС | ТП | ТП 1469 | В 0,4 Т2 | МТЗ | [5 empty] | ЧГЭС | ЧГЭС | 0.4 | 2004 | 2004 | 10 | 2005 |  |  |  | ТК ТК: К; ТК О: В; ТКР О: К; ТК О: В; К К: К; В О: В; К О: К; МП МП: ЭМ; УРЗ УЭА: УРЗ; УРЗ УСА: УРЗ; МФУ МФУ: УРЗ | 1 | простое | 1 | простое | 1 | простое | 1 |  | нет | 15
ЧГЭС | СРЭС | ТП | ТП 1470 | ячейка ТП 1179 | ТО |  |  |  |  | КВЛ-6 | ЧГЭС | ЧГЭС | 6 | 1996 | 1996 | 10 | 2006 | В |  |  | ТК О: К; ТК О: ВП; ТКР О: К; В В: В; К О: К; В О: ВП; МП МП: ЭМ; УРЗ УЭА: УРЗ; УРЗ УСА: УРЗ; МФУ МФУ: УРЗ | 1 | простое | 1 | простое | 1 | простое | 1 |  | нет | 23
ЧГЭС | СРЭС | ТП | ТП 1470 | ячейка ТП 1179 | МТЗ |  |  |  |  | КВЛ-6 | ЧГЭС | ЧГЭС | 6 | 1996 | 1996 | 10 | 2006 | В |  |  | ТК О: К; ТК О: ВП; ТКР О: К; В В: В; К О: К; В О: ВП; МП МП: ЭМ; УРЗ УЭА: УРЗ; УРЗ УСА: УРЗ; МФУ МФУ: УРЗ | 1 | простое | 1 | простое | 1 | простое | 1 |  | нет | 23
ЧГЭС | СРЭС | ТП | ТП 1470 | ячейка ТП 1179 | ТТ |  |  |  |  | КВЛ-6 | ЧГЭС | ЧГЭС | 6 | 1996 | 1996 | 10 | 2006 | В |  |  | ТК О: К; ТК О: В; ТКР О: К; В В: В; К О: К; В О: В; МП МП: ЭМ; УРЗ УЭА: УРЗ; УРЗ УСА: УРЗ; МФУ МФУ: УРЗ | 1 | простое | 1 | простое | 1 | простое | 1 |  | нет | 23
ЧГЭС | СРЭС | ТП | ТП 1471 | В 0,4 Т1 | МТЗ | [5 empty] | ЧГЭС | ЧГЭС | 0.4 | 2017 | 2017 | 10 | 2017 |  | Н |  | О: К; ТК ТК: В; ТКР О: К; ТК О: В; В О: К; В В: В; К О: К; МП МП: ЭМ; УРЗ УЭА: УРЗ; УРЗ УСА: УРЗ; МФУ МФУ: УРЗ | 1 | простое | 1 | простое | 1 | простое | 1 |  | нет | 2
ЧГЭС | СРЭС | ТП | ТП 1471 | В 0,4 Т2 | МТЗ | [5 empty] | ЧГЭС | ЧГЭС | 0.4 | 2017 | 2017 | 10 | 2017 |  | Н |  | О: К; ТК ТК: В; ТКР О: К; ТК О: В; В О: К; В В: В; К О: К; МП МП: ЭМ; УРЗ УЭА: УРЗ; УРЗ УСА: УРЗ; МФУ МФУ: УРЗ | 1 | простое | 1 | простое | 1 | простое | 1 |  | нет | 2
ЧГЭС | СРЭС | ТП | ТП 1472 | В 0,4 Т1 | МТЗ | [5 empty] | ЧГЭС | ЧГЭС | 0.4 | 2004 | 2004 | 10 | 2009 |  |  |  | О: В; ТК ТК: К; ТКР О: В; ТК О: К; В О: В; В В: К; К О: В; МП МП: ЭМ; УРЗ УЭА: УРЗ; УРЗ УСА: УРЗ; МФУ МФУ: УРЗ | 1 | простое | 1 | простое | 1 | простое | 1 |  | нет | 15
ЧГЭС | СРЭС | ТП | ТП 1472 | В 0,4 Т2 | МТЗ | [5 empty] | ЧГЭС | ЧГЭС | 0.4 | 2004 | 2004 | 10 | 2009 |  |  |  | О: В; ТК ТК: К; ТКР О: В; ТК О: К; В О: В; В В: К; К О: В; МП МП: ЭМ; УРЗ УЭА: УРЗ; УРЗ УСА: УРЗ; МФУ МФУ: УРЗ | 1 | простое | 1 | простое | 1 | простое | 1 |  | нет | 15
ЧГЭС | СРЭС | ТП | ТП 1473 | ячейка Т1 | ТО |  |  |  |  | КВЛ-6 | ЧГЭС | ЧГЭС | 6 | 2013 | 2013 | 10 | 2013 |  | В |  | ТК О: К; ТК О: В; ТК ТК: К; В О: В; К О: К; В О: В; МП МП: МЭ; УРЗ УЭА: УРЗ; УРЗ УСА: УРЗ; МФУ МФУ: УРЗ | 1 | простое | 1 | простое | 1 | простое | 1 |  | нет | 6
ЧГЭС | СРЭС | ТП | ТП 1473 | ячейка Т1 | МТЗ |  |  |  |  | КВЛ-6 | ЧГЭС | ЧГЭС | 6 | 2013 | 2013 | 10 | 2013 |  | В |  | ТК О: К; ТК О: В; ТК ТК: К; В О: В; К О: К; В О: В; МП МП: МЭ; УРЗ УЭА: УРЗ; УРЗ УСА: УРЗ; МФУ МФУ: УРЗ |  | простое | 1 | простое | 1 | простое | 1 |  | нет | 6
ЧГЭС | СРЭС | ТП | ТП 1473 | ячейка Т1 | ТТ |  |  |  |  | КВЛ-6 | ЧГЭС | ЧГЭС | 6 | 2013 | 2013 | 10 | 2013 |  | В |  | ТК О: К; ТК О: В; ТК ТК: К; В О: В; К О: К; В О: В; МП МП: ЭМ; УРЗ УЭА: УРЗ; УРЗ УСА: УРЗ; МФУ МФУ: УРЗ | 1 | простое | 4 | простое | 4 | простое | 4 |  | нет | 6
ЧГЭС | СРЭС | ТП | ТП 1473 | ячейка Т2 | ТО |  |  |  |  | КВЛ-6 | ЧГЭС | ЧГЭС | 6 | 2013 | 2013 | 10 | 2013 |  | В |  | ТК О: К; ТК О: В; ТК ТК: К; В О: В; К О: К; В О: В; МП МП: МЭ; УРЗ УЭА: УРЗ; УРЗ УСА: УРЗ; МФУ МФУ: УРЗ | 1 | простое | 1 | простое | 1 | простое | 1 |  | нет | 6
ЧГЭС | СРЭС | ТП | ТП 1473 | ячейка Т2 | МТЗ |  |  |  |  | КВЛ-6 | ЧГЭС | ЧГЭС | 6 | 2013 | 2013 | 10 | 2013 |  | В |  | ТК О: К; ТК О: В; ТК ТК: К; В О: В; К О: К; В О: В; МП МП: МЭ; УРЗ УЭА: УРЗ; УРЗ УСА: УРЗ; МФУ МФУ: УРЗ |  | простое | 1 | простое | 1 | простое | 1 |  | нет | 6
ЧГЭС | СРЭС | ТП | ТП 1473 | ячейка Т2 | ТТ |  |  |  |  | КВЛ-6 | ЧГЭС | ЧГЭС | 6 | 2013 | 2013 | 10 | 2013 |  | В |  | ТК О: К; ТК О: В; ТК ТК: К; В О: В; К О: К; В О: В; МП МП: ЭМ; УРЗ УЭА: УРЗ; УРЗ УСА: УРЗ; МФУ МФУ: УРЗ | 1 | простое | 4 | простое | 4 | простое | 4 |  | нет | 6
ЧГЭС | СРЭС | ТП | ТП 1473 | В 0,4 Т1 | МТЗ | [5 empty] | ЧГЭС | ЧГЭС | 0.4 | 2013 | 2013 | 10 | 2013 |  | В |  | ТК О: К; ТК О: В; ТК ТК: К; В О: В; К О: К; В О: В; МП МП: ЭМ; УРЗ УЭА: УРЗ; УРЗ УСА: УРЗ; МФУ МФУ: УРЗ | 1 | простое | 1 | простое | 1 | простое | 1 |  | нет | 6
ЧГЭС | СРЭС | ТП | ТП 1473 | В 0,4 Т2 | МТЗ | [5 empty] | ЧГЭС | ЧГЭС | 0.4 | 2013 | 2013 | 10 | 2013 |  | В |  | ТК О: К; ТК О: В; ТК ТК: К; В О: В; К О: К; В О: В; МП МП: ЭМ; УРЗ УЭА: УРЗ; УРЗ УСА: УРЗ; МФУ МФУ: УРЗ | 1 | простое | 1 | простое | 1 | простое | 1 |  | нет | 6
ЧГЭС | СРЭС | ТП | ТП 1473 | Щит с. н. АВР оперативного тока | АВР | [5 empty] | ЧГЭС | ЧГЭС | 0.4 | 2013 | 2013 | 10 | 2013 |  | В |  | ТК О: К; ТК О: В; ТК ТК: К; В О: ВП; К О: К; В О: В; МП МП: ЭМ; УРЗ УЭА: УРЗ; УРЗ УСА: УСА; МФУ МФУ: УСА | 1 | простое | 1 | простое | 1 | простое | 1 |  | нет | 6
ЧГЭС | СРЭС | ТП | ТП 1475 | В 0,4 Т1 | МТЗ | [5 empty] | ЧГЭС | ЧГЭС | 0.4 | 2009 | 2009 | 10 | 2009 |  | К |  | ТК О: В; ТК О: К; ТК ТК: В; В О: К; К О: В; В О: К; МП МП: ЭМ; УРЗ УЭА: УРЗ; УРЗ УСА: УРЗ; МФУ МФУ: УРЗ | 1 | простое | 1 | простое | 1 | простое | 1 |  | нет | 10
ЧГЭС | СРЭС | ТП | ТП 1475 | В 0,4 Т2 | МТЗ | [5 empty] | ЧГЭС | ЧГЭС | 0.4 | 2009 | 2009 | 10 | 2009 |  | К |  | ТК О: В; ТК О: К; ТК ТК: В; В О: К; К О: В; В О: К; МП МП: ЭМ; УРЗ УЭА: УРЗ; УРЗ УСА: УРЗ; МФУ МФУ: УРЗ | 1 | простое | 1 | простое | 1 | простое | 1 |  | нет | 10
ЧГЭС | СРЭС | ТП | ТП 1475 | СВ 0,4 | МТЗ | [5 empty] | ЧГЭС | ЧГЭС | 0.4 | 2009 | 2009 | 10 | 2009 |  | К |  | ТК О: В; ТК О: К; ТК ТК: В; В О: К; К О: В; В О: К; МП МП: ЭМ; УРЗ УЭА: УРЗ; УРЗ УСА: УРЗ; МФУ МФУ: УРЗ | 1 | простое | 1 | простое | 1 | простое | 1 |  | нет | 10
ЧГЭС | СРЭС | ТП | ТП 2027С | ячейка Т1 | ТО |  |  |  |  | КВЛ-10 | ЧГЭС | ЧГЭС | 10 | 2004 | 2004 | 10 | 2015 |  |  |  | ТК ТК: К; ТК О: В; ТКР О: К; ТК О: В; К К: К; В О: В; К О: К; МП МП: МЭ; УРЗ УЭА: УРЗ; УРЗ УСА: УРЗ; МФУ МФУ: УРЗ | 1 | простое | 1 | простое | 1 | простое | 1 |  | нет | 15
ЧГЭС | СРЭС | ТП | ТП 2027С | ячейка Т1 | МТЗ |  |  |  |  | КВЛ-10 | ЧГЭС | ЧГЭС | 10 | 2004 | 2004 | 10 | 2015 |  |  |  | ТК ТК: К; ТК О: В; ТКР О: К; ТК О: В; К К: К; В О: В; К О: К; МП МП: МЭ; УРЗ УЭА: УРЗ; УРЗ УСА: УРЗ; МФУ МФУ: УРЗ |  | простое | 1 | простое | 1 | простое | 1 |  | нет | 15
ЧГЭС | СРЭС | ТП | ТП 2027С | СВ 0,4 | МТЗ | [5 empty] | ЧГЭС | ЧГЭС | 0.4 | 2004 | 2004 | 10 | 2015 |  |  |  | ТК ТК: К; ТК О: В; ТКР О: К; ТК О: В; К К: К; В О: В; К О: К; МП МП: ЭМ; УРЗ УЭА: УРЗ; УРЗ УСА: УРЗ; МФУ МФУ: УРЗ | 1 | простое | 1 | простое | 1 | простое | 1 |  | нет | 15
ЧГЭС | СРЭС | ТП | ТП 2027С | ячейка Т2 | ТО |  |  |  |  | КВЛ-10 | ЧГЭС | ЧГЭС | 10 | 2004 | 2004 | 10 | 2015 |  |  |  | ТК ТК: К; ТК О: В; ТКР О: К; ТК О: В; К К: К; В О: В; К О: К; МП МП: МЭ; УРЗ УЭА: УРЗ; УРЗ УСА: УРЗ; МФУ МФУ: УРЗ | 1 | простое | 1 | простое | 1 | простое | 1 |  | нет | 15
ЧГЭС | СРЭС | ТП | ТП 2027С | ячейка Т2 | МТЗ |  |  |  |  | КВЛ-10 | ЧГЭС | ЧГЭС | 10 | 2004 | 2004 | 10 | 2015 |  |  |  | ТК ТК: К; ТК О: В; ТКР О: К; ТК О: В; К К: К; В О: В; К О: К; МП МП: МЭ; УРЗ УЭА: УРЗ; УРЗ УСА: УРЗ; МФУ МФУ: УРЗ |  | простое | 1 | простое | 1 | простое | 1 |  | нет | 15
ЧГЭС | СРЭС | ТП | ТП 2033С | ячейка Т1 | ТО |  |  |  |  | КВЛ-10 | ЧГЭС | ЧГЭС | 10 | 2004 | 2004 | 10 | 2015 |  |  |  | ТК ТК: К; ТК О: В; ТКР О: К; ТК О: В; К К: К; В О: В; К О: К; МП МП: МЭ; УРЗ УЭА: УРЗ; УРЗ УСА: УРЗ; МФУ МФУ: УРЗ | 1 | простое | 1 | простое | 1 | простое | 1 |  | нет | 15
ЧГЭС | СРЭС | ТП | ТП 2033С | ячейка Т1 | МТЗ |  |  |  |  | КВЛ-10 | ЧГЭС | ЧГЭС | 10 | 2004 | 2004 | 10 | 2015 |  |  |  | ТК ТК: К; ТК О: В; ТКР О: К; ТК О: В; К К: К; В О: В; К О: К; МП МП: МЭ; УРЗ УЭА: УРЗ; УРЗ УСА: УРЗ; МФУ МФУ: УРЗ |  | простое | 1 | простое | 1 | простое | 1 |  | нет | 15
ЧГЭС | СРЭС | ТП | ТП 2033С | СВ 0,4 | МТЗ | [5 empty] | ЧГЭС | ЧГЭС | 0.4 | 2004 | 2004 | 10 | 2015 |  |  |  | ТК ТК: К; ТК О: В; ТКР О: К; ТК О: В; К К: К; В О: В; К О: К; МП МП: ЭМ; УРЗ УЭА: УРЗ; УРЗ УСА: УРЗ; МФУ МФУ: УРЗ | 1 | простое | 1 | простое | 1 | простое | 1 |  | нет | 15
ЧГЭС | СРЭС | ТП | ТП 2033С | ячейка Т2 | ТО |  |  |  |  | КВЛ-10 | ЧГЭС | ЧГЭС | 10 | 2004 | 2004 | 10 | 2015 |  |  |  | ТК ТК: К; ТК О: В; ТКР О: К; ТК О: В; К К: К; В О: В; К О: К; МП МП: МЭ; УРЗ УЭА: УРЗ; УРЗ УСА: УРЗ; МФУ МФУ: УРЗ | 1 | простое | 1 | простое | 1 | простое | 1 |  | нет | 15
ЧГЭС | СРЭС | ТП | ТП 2033С | ячейка Т2 | МТЗ |  |  |  |  | КВЛ-10 | ЧГЭС | ЧГЭС | 10 | 2004 | 2004 | 10 | 2015 |  |  |  | ТК ТК: К; ТК О: В; ТКР О: К; ТК О: В; К К: К; В О: В; К О: К; МП МП: МЭ; УРЗ УЭА: УРЗ; УРЗ УСА: УРЗ; МФУ МФУ: УРЗ |  | простое | 1 | простое | 1 | простое | 1 |  | нет | 15
ЧГЭС | СРЭС | ТП | ТП 2033С | В 0,4 Т1 | МТЗ | [5 empty] | ЧГЭС | ЧГЭС | 0.4 | 2004 | 2004 | 10 | 2015 |  |  |  | ТК ТК: К; ТК О: В; ТКР О: К; ТК О: В; К К: К; В О: В; К О: К; МП МП: ЭМ; УРЗ УЭА: УРЗ; УРЗ УСА: УРЗ; МФУ МФУ: УРЗ | 1 | простое | 1 | простое | 1 | простое | 1 |  | нет | 15
ЧГЭС | СРЭС | ТП | ТП 2033С | В 0,4 Т2 | МТЗ | [5 empty] | ЧГЭС | ЧГЭС | 0.4 | 2004 | 2004 | 10 | 2015 |  |  |  | ТК ТК: К; ТК О: В; ТКР О: К; ТК О: В; К К: К; В О: В; К О: К; МП МП: ЭМ; УРЗ УЭА: УРЗ; УРЗ УСА: УРЗ; МФУ МФУ: УРЗ | 1 | простое | 1 | простое | 1 | простое | 1 |  | нет | 15
ЧГЭС | СРЭС | ТП | ТП 2036С | В 0,4 Т1 | МТЗ | [5 empty] | ЧГЭС | ЧГЭС | 0.4 | 2013 | 2013 | 10 | 2013 |  |  | В | ТК О: К; ТКР ТКР: В; ТК О: К; В О: В; К О: К; К К: В; МП МП: ЭМ; УРЗ УЭА: УРЗ; УРЗ УСА: УРЗ; МФУ МФУ: УРЗ | 1 | простое | 1 | простое | 1 | простое | 1 |  | нет | 6
ЧГЭС | СРЭС | ТП | ТП 2036С | В 0,4 Т2 | МТЗ | [5 empty] | ЧГЭС | ЧГЭС | 0.4 | 2013 | 2013 | 10 | 2013 |  |  | В | ТК О: К; ТКР ТКР: В; ТК О: К; В О: В; К О: К; К К: В; МП МП: ЭМ; УРЗ УЭА: УРЗ; УРЗ УСА: УРЗ; МФУ МФУ: УРЗ | 1 | простое | 1 | простое | 1 | простое | 1 |  | нет | 6
ЧГЭС | СРЭС | ТП | ТП 2036С | СВ 0,4 | МТЗ | [5 empty] | ЧГЭС | ЧГЭС | 0.4 | 2013 | 2013 | 10 | 2013 |  |  | В | ТК О: К; ТКР ТКР: В; ТК О: К; В О: В; К О: К; К К: В; МП МП: ЭМ; УРЗ УЭА: УРЗ; УРЗ УСА: УРЗ; МФУ МФУ: УРЗ | 1 | простое | 1 | простое | 1 | простое | 1 |  | нет | 6
ЧГЭС | СРЭС | ТП | ТП 2036С | СВ 0,4 | АВР |  |  | Logo Siemens | 1 |  | ЧГЭС | ЧГЭС | 0.4 | 2013 | 2013 | 10 | 2013 |  |  | В | ТК О: ТК; ТКР ТКР: ТКР; ТК О: ТК; В О: ТК; К О: К; К К: В; МП МП: МП; УРЗ УЭА: УРЗ; УРЗ УСА: УСА; МФУ МФУ: УСА | 1 | простое | 1 | простое | 1 | простое | 1 |  | нет | 6
ЧГЭС | СРЭС | ТП | ТП 2039С | В 0,4 Т1 | МТЗ | [5 empty] | ЧГЭС | ЧГЭС | 0.4 | 2000 | 2000 | 10 | 2010 |  |  |  | ТК ТК: В; ТК О: К; ТКР О: В; ТК О: К; К К: В; В О: К; К О: В; МП МП: ЭМ; УРЗ УЭА: УРЗ; УРЗ УСА: УРЗ; МФУ МФУ: УРЗ | 1 | простое | 1 | простое | 1 | простое | 1 |  | нет | 19
ЧГЭС | СРЭС | ТП | ТП 2039С | В 0,4 Т2 | МТЗ | [5 empty] | ЧГЭС | ЧГЭС | 0.4 | 2000 | 2000 | 10 | 2010 |  |  |  | ТК ТК: В; ТК О: К; ТКР О: В; ТК О: К; К К: В; В О: К; К О: В; МП МП: ЭМ; УРЗ УЭА: УРЗ; УРЗ УСА: УРЗ; МФУ МФУ: УРЗ | 1 | простое | 1 | простое | 1 | простое | 1 |  | нет | 19
ЧГЭС | СРЭС | ТП | ТП 2042С | ячейка ТП 2222С | МТЗ |  |  |  |  | КВЛ-6 | ЧГЭС | ЧГЭС | 6 | 1964 | 1964 | 10 | 2013 |  |  | К | ТК О: В; ТКР ТКР: К; ТК О: ВП; В О: К; К О: В; К К: К; МП МП: ЭМ; УРЗ УЭА: УРЗ; УРЗ УСА: УРЗ; МФУ МФУ: УРЗ | 1 | простое | 1 | простое | 1 | простое | 1 |  | нет | 55
ЧГЭС | СРЭС | ТП | ТП 2042С | ячейка ТП 2222С | ТТ |  |  |  |  | КВЛ-6 | ЧГЭС | ЧГЭС | 6 | 1964 | 1964 | 10 | 2013 |  |  | К | ТК О: В; ТКР ТКР: К; ТК О: В; В О: К; К О: В; К К: К; МП МП: ЭМ; УРЗ УЭА: УРЗ; УРЗ УСА: УРЗ; МФУ МФУ: УРЗ | 1 | простое | 4 | простое | 4 | простое | 4 |  | нет | 55
ЧГЭС | СРЭС | ТП | ТП 2445С | В 0,4 Т1 | МТЗ | [5 empty] | ЧГЭС | ЧГЭС | 0.4 | 2013 | 2013 | 10 | 2013 |  |  |  | О: В; ТК ТК: К; ТКР О: В; ТК О: К; В О: В; В В: К; К О: В; МП МП: ЭМ; УРЗ УЭА: УРЗ; УРЗ УСА: УРЗ; МФУ МФУ: УРЗ | 1 | простое | 1 | простое | 1 | простое | 1 |  | нет | 6
ЧГЭС | СРЭС | ТП | ТП 2445С | В 0,4 Т2 | МТЗ | [5 empty] | ЧГЭС | ЧГЭС | 0.4 | 2013 | 2013 | 10 | 2013 |  |  |  | О: В; ТК ТК: К; ТКР О: В; ТК О: К; В О: В; В В: К; К О: В; МП МП: ЭМ; УРЗ УЭА: УРЗ; УРЗ УСА: УРЗ; МФУ МФУ: УРЗ | 1 | простое | 1 | простое | 1 | простое | 1 |  | нет | 6
ЧГЭС | СРЭС | ТП | ТП 2445С | СВ 0,4 | МТЗ | [5 empty] | ЧГЭС | ЧГЭС | 0.4 | 2013 | 2013 | 10 | 2013 |  |  |  | О: В; ТК ТК: К; ТКР О: В; ТК О: К; В О: В; В В: К; К О: В; МП МП: ЭМ; УРЗ УЭА: УРЗ; УРЗ УСА: УРЗ; МФУ МФУ: УРЗ | 1 | простое | 1 | простое | 1 | простое | 1 |  | нет | 6
ЧГЭС | СРЭС | ТП | ТП 2446С | В 0,4 Т1 | МТЗ | [5 empty] | ЧГЭС | ЧГЭС | 0.4 | 2015 | 2015 | 10 | 2015 |  |  |  | ТК ТК: В; ТК О: К; ТКР О: В; ТК О: К; К К: В; В О: К; К О: В; МП МП: ЭМ; УРЗ УЭА: УРЗ; УРЗ УСА: УРЗ; МФУ МФУ: УРЗ | 1 | простое | 1 | простое | 1 | простое | 1 |  | нет | 4
ЧГЭС | СРЭС | ТП | ТП 2446С | В 0,4 Т2 | МТЗ | [5 empty] | ЧГЭС | ЧГЭС | 0.4 | 2015 | 2015 | 10 | 2015 |  |  |  | ТК ТК: В; ТК О: К; ТКР О: В; ТК О: К; К К: В; В О: К; К О: В; МП МП: ЭМ; УРЗ УЭА: УРЗ; УРЗ УСА: УРЗ; МФУ МФУ: УРЗ | 1 | простое | 1 | простое | 1 | простое | 1 |  | нет | 4
ЧГЭС | СРЭС | ТП | ТП 2446С | СВ 0,4 | МТЗ | [5 empty] | ЧГЭС | ЧГЭС | 0.4 | 2015 | 2015 | 10 | 2015 |  |  |  | ТК ТК: В; ТК О: К; ТКР О: В; ТК О: К; К К: В; В О: К; К О: В; МП МП: ЭМ; УРЗ УЭА: УРЗ; УРЗ УСА: УРЗ; МФУ МФУ: УРЗ | 1 | простое | 1 | простое | 1 | простое | 1 |  | нет | 4
ЧГЭС | СРЭС | ТП | ТП 2447С | В 0,4 Т1 | МТЗ | [5 empty] | ЧГЭС | ЧГЭС | 0.4 | 2015 | 2015 | 10 | 2015 |  |  |  | ТК ТК: В; ТК О: К; ТКР О: В; ТК О: К; К К: В; В О: К; К О: В; МП МП: ЭМ; УРЗ УЭА: УРЗ; УРЗ УСА: УРЗ; МФУ МФУ: УРЗ | 1 | простое | 1 | простое | 1 | простое | 1 |  | нет | 4
ЧГЭС | СРЭС | ТП | ТП 2447С | В 0,4 Т2 | МТЗ | [5 empty] | ЧГЭС | ЧГЭС | 0.4 | 2015 | 2015 | 10 | 2015 |  |  |  | ТК ТК: В; ТК О: К; ТКР О: В; ТК О: К; К К: В; В О: К; К О: В; МП МП: ЭМ; УРЗ УЭА: УРЗ; УРЗ УСА: УРЗ; МФУ МФУ: УРЗ | 1 | простое | 1 | простое | 1 | простое | 1 |  | нет | 4
ЧГЭС | СРЭС | ТП | ТП 2447С | В 0,4 1С гр.9 | МТЗ | [5 empty] | ЧГЭС | ЧГЭС | 0.4 | 2015 | 2015 | 10 | 2015 |  |  |  | ТК ТК: В; ТК О: К; ТКР О: В; ТК О: К; К К: В; В О: К; К О: В; МП МП: ЭМ; УРЗ УЭА: УРЗ; УРЗ УСА: УРЗ; МФУ МФУ: УРЗ | 1 | простое | 1 | простое | 1 | простое | 1 |  | нет | 4
ЧГЭС | СРЭС | ТП | ТП 2447С | В 0,4 2С гр.9 | МТЗ | [5 empty] | ЧГЭС | ЧГЭС | 0.4 | 2015 | 2015 | 10 | 2015 |  |  |  | ТК ТК: В; ТК О: К; ТКР О: В; ТК О: К; К К: В; В О: К; К О: В; МП МП: ЭМ; УРЗ УЭА: УРЗ; УРЗ УСА: УРЗ; МФУ МФУ: УРЗ | 1 | простое | 1 | простое | 1 | простое | 1 |  | нет | 4
ЧГЭС | СРЭС | ТП | ТП 2448С | В 0,4 Т1 | МТЗ | [5 empty] | ЧГЭС | ЧГЭС | 0.4 | 2015 | 2015 | 10 | 2012 |  | К |  | ТК О: В; ТК О: К; ТК ТК: В; В О: К; К О: В; В О: К; МП МП: ЭМ; УРЗ УЭА: УРЗ; УРЗ УСА: УРЗ; МФУ МФУ: УРЗ | 1 | простое | 1 | простое | 1 | простое | 1 |  | нет | 4
ЧГЭС | СРЭС | ТП | ТП 2448С | В 0,4 Т2 | МТЗ | [5 empty] | ЧГЭС | ЧГЭС | 0.4 | 2015 | 2015 | 10 | 2012 |  | К |  | ТК О: В; ТК О: К; ТК ТК: В; В О: К; К О: В; В О: К; МП МП: ЭМ; УРЗ УЭА: УРЗ; УРЗ УСА: УРЗ; МФУ МФУ: УРЗ | 1 | простое | 1 | простое | 1 | простое | 1 |  | нет | 4
ЧГЭС | СРЭС | ТП | ТП 1025 | ячейка ТП 1026 | МТЗ |  |  |  |  | КВЛ-6 | ЧГЭС | ЧГЭС | 6 | 2013 | 2013 | 10 | 2013 |  |  | В | ТК О: К; ТКР ТКР: В; ТК О: К; В О: ВП; К О: К; К К: В; МП МП: ЭМ; УРЗ УЭА: УРЗ; УРЗ УСА: УРЗ; МФУ МФУ: УРЗ | 1 | простое | 1 | простое | 1 | простое | 1 |  | нет | 6
ЧГЭС | СРЭС | ТП | ТП 1025 | ячейка ТП 1026 | ТТ |  |  |  |  | КВЛ-6 | ЧГЭС | ЧГЭС | 6 | 2013 | 2013 | 10 | 2013 |  |  | В | ТК О: К; ТКР ТКР: В; ТК О: К; В О: В; К О: К; К К: В; МП МП: ЭМ; УРЗ УЭА: УРЗ; УРЗ УСА: УРЗ; МФУ МФУ: УРЗ | 1 | простое | 4 | простое | 4 | простое | 1 |  | нет | 6
ЧГЭС | СРЭС | ТП | ТП 1025 | ячейка ТП 1044 | МТЗ |  |  |  |  | КВЛ-6 | ЧГЭС | ЧГЭС | 6 | 2013 | 2013 | 10 | 2013 |  |  | В | ТК О: К; ТКР ТКР: В; ТК О: К; В О: ВП; К О: К; К К: В; МП МП: ЭМ; УРЗ УЭА: УРЗ; УРЗ УСА: УРЗ; МФУ МФУ: УРЗ | 1 | простое | 1 | простое | 1 | простое | 1 |  | нет | 6
ЧГЭС | СРЭС | ТП | ТП 1025 | ячейка ТП 1044 | ТТ |  |  |  |  | КВЛ-6 | ЧГЭС | ЧГЭС | 6 | 2013 | 2013 | 10 | 2013 |  |  | В | ТК О: К; ТКР ТКР: В; ТК О: К; В О: В; К О: К; К К: В; МП МП: ЭМ; УРЗ УЭА: УРЗ; УРЗ УСА: УРЗ; МФУ МФУ: УРЗ | 1 | простое | 4 | простое | 4 | простое | 1 |  | нет | 6
ЧГЭС | СРЭС | ТП | ТП 1025 | ячейка ТП 1184 | МТЗ |  |  |  |  | КВЛ-6 | ЧГЭС | ЧГЭС | 6 | 2013 | 2013 | 10 | 2013 |  |  | В | ТК О: К; ТКР ТКР: В; ТК О: К; В О: ВП; К О: К; К К: В; МП МП: ЭМ; УРЗ УЭА: УРЗ; УРЗ УСА: УРЗ; МФУ МФУ: УРЗ | 1 | простое | 1 | простое | 1 | простое | 1 |  | нет | 6
ЧГЭС | СРЭС | ТП | ТП 1025 | ячейка ТП 1184 | ТТ |  |  |  |  | КВЛ-6 | ЧГЭС | ЧГЭС | 6 | 2013 | 2013 | 10 | 2013 |  |  | В | ТК О: К; ТКР ТКР: В; ТК О: К; В О: В; К О: К; К К: В; МП МП: ЭМ; УРЗ УЭА: УРЗ; УРЗ УСА: УРЗ; МФУ МФУ: УРЗ | 1 | простое | 4 | простое | 4 | простое | 1 |  | нет | 6
ЧГЭС | СРЭС | ТП | ТП 1025 | ячейка ТП 1192 | МТЗ |  |  |  |  | КВЛ-6 | ЧГЭС | ЧГЭС | 6 | 2013 | 2013 | 10 | 2013 |  |  | В | ТК О: К; ТКР ТКР: В; ТК О: К; В О: ВП; К О: К; К К: В; МП МП: ЭМ; УРЗ УЭА: УРЗ; УРЗ УСА: УРЗ; МФУ МФУ: УРЗ | 1 | простое | 1 | простое | 1 | простое | 1 |  | нет | 6
ЧГЭС | СРЭС | ТП | ТП 1025 | ячейка ТП 1192 | ТТ |  |  |  |  | КВЛ-6 | ЧГЭС | ЧГЭС | 6 | 2013 | 2013 | 10 | 2013 |  |  | В | ТК О: К; ТКР ТКР: В; ТК О: К; В О: В; К О: К; К К: В; МП МП: ЭМ; УРЗ УЭА: УРЗ; УРЗ УСА: УРЗ; МФУ МФУ: УРЗ | 1 | простое | 4 | простое | 4 | простое | 1 |  | нет | 6
ЧГЭС | СРЭС | РП | РП 5 | ячейка РП 7 | МТЗ |  |  |  |  | КВЛ-6 | ЧГЭС | ЧГЭС | 6 | 1958 | 1958 | 8 | 2012 | К |  |  | ТК ТК: В; ТК ТК: К; ТКР ТКР: ВП; ТК ТК: К; В В: В; К К: К; В В: В; К К: К; МП МП: ЭМ; УРЗ УЭА: УРЗ; УРЗ УСА: УРЗ; МФУ МФУ: УРЗ | 1 | простое | 1 | простое | 1 | простое | 1 |  | нет | 61
ЧГЭС | СРЭС | РП | РП 5 | ячейка РП 7 | ТТ |  |  |  |  | КВЛ-6 | ЧГЭС | ЧГЭС | 6 | 1958 | 1958 | 8 | 2012 | К |  |  | ТК ТК: В; ТК ТК: К; ТКР ТКР: В; ТК ТК: К; В В: В; К К: К; В В: В; К К: К; МП МП: ЭМ; УРЗ УЭА: УРЗ; УРЗ УСА: УРЗ; МФУ МФУ: УРЗ | 1 | простое | 4 | простое | 4 | простое | 4 |  | нет | 61
ЧГЭС | СРЭС | РП | РП 5 | ячейка ТП 1015 к1 | МТЗ |  |  |  |  | КВЛ-6 | ЧГЭС | ЧГЭС | 6 | 1958 | 1958 | 8 | 2012 | К |  |  | ТК ТК: В; ТК ТК: К; ТКР ТКР: ВП; ТК ТК: К; В В: В; К К: К; В В: В; К К: К; МП МП: ЭМ; УРЗ УЭА: УРЗ; УРЗ УСА: УРЗ; МФУ МФУ: УРЗ | 1 | простое | 1 | простое | 1 | простое | 1 |  | нет | 61
ЧГЭС | СРЭС | РП | РП 5 | ячейка ТП 1015 к1 | ТТ |  |  |  |  | КВЛ-6 | ЧГЭС | ЧГЭС | 6 | 1958 | 1958 | 8 | 2012 | К |  |  | ТК ТК: В; ТК ТК: К; ТКР ТКР: В; ТК ТК: К; В В: В; К К: К; В В: В; К К: К; МП МП: ЭМ; УРЗ УЭА: УРЗ; УРЗ УСА: УРЗ; МФУ МФУ: УРЗ | 1 | простое | 4 | простое | 4 | простое | 4 |  | нет | 61
ЧГЭС | СРЭС | РП | РП 5 | ячейка ТП 1216 | МТЗ |  |  |  |  | КВЛ-6 | ЧГЭС | ЧГЭС | 6 | 1958 | 1958 | 8 | 2012 | К |  |  | ТК ТК: В; ТК ТК: К; ТКР ТКР: ВП; ТК ТК: К; В В: В; К К: К; В В: В; К К: К; МП МП: ЭМ; УРЗ УЭА: УРЗ; УРЗ УСА: УРЗ; МФУ МФУ: УРЗ | 1 | простое | 1 | простое | 1 | простое | 1 |  | нет | 61
ЧГЭС | СРЭС | РП | РП 5 | ячейка ТП 1216 | ТТ |  |  |  |  | КВЛ-6 | ЧГЭС | ЧГЭС | 6 | 1958 | 1958 | 8 | 2012 | К |  |  | ТК ТК: В; ТК ТК: К; ТКР ТКР: В; ТК ТК: К; В В: В; К К: К; В В: В; К К: К; МП МП: ЭМ; УРЗ УЭА: УРЗ; УРЗ УСА: УРЗ; МФУ МФУ: УРЗ | 1 | простое | 4 | простое | 4 | простое | 4 |  | нет | 61
ЧГЭС | СРЭС | РП | РП 5 | ячейка ТП 1021 | МТЗ |  |  |  |  | КВЛ-6 | ЧГЭС | ЧГЭС | 6 | 1958 | 1958 | 8 | 2012 | К |  |  | ТК ТК: В; ТК ТК: К; ТКР ТКР: ВП; ТК ТК: К; В В: В; К К: К; В В: В; К К: К; МП МП: ЭМ; УРЗ УЭА: УРЗ; УРЗ УСА: УРЗ; МФУ МФУ: УРЗ | 1 | простое | 1 | простое | 1 | простое | 1 |  | нет | 61
ЧГЭС | СРЭС | РП | РП 5 | ячейка ТП 1021 | ТТ |  |  |  |  | КВЛ-6 | ЧГЭС | ЧГЭС | 6 | 1958 | 1958 | 8 | 2012 | К |  |  | ТК ТК: В; ТК ТК: К; ТКР ТКР: В; ТК ТК: К; В В: В; К К: К; В В: В; К К: К; МП МП: ЭМ; УРЗ УЭА: УРЗ; УРЗ УСА: УРЗ; МФУ МФУ: УРЗ | 1 | простое | 4 | простое | 4 | простое | 4 |  | нет | 61
ЧГЭС | СРЭС | РП | РП 5 | ячейка ТП 2109 | МТЗ |  |  |  |  | КВЛ-6 | ЧГЭС | ЧГЭС | 6 | 1958 | 1958 | 8 | 2012 | К |  |  | ТК ТК: В; ТК ТК: К; ТКР ТКР: ВП; ТК ТК: К; В В: В; К К: К; В В: В; К К: К; МП МП: ЭМ; УРЗ УЭА: УРЗ; УРЗ УСА: УРЗ; МФУ МФУ: УРЗ | 1 | простое | 1 | простое | 1 | простое | 1 |  | нет | 61
ЧГЭС | СРЭС | РП | РП 5 | ячейка ТП 2109 | ТТ |  |  |  |  | КВЛ-6 | ЧГЭС | ЧГЭС | 6 | 1958 | 1958 | 8 | 2012 | К |  |  | ТК ТК: В; ТК ТК: К; ТКР ТКР: В; ТК ТК: К; В В: В; К К: К; В В: В; К К: К; МП МП: ЭМ; УРЗ УЭА: УРЗ; УРЗ УСА: УРЗ; МФУ МФУ: УРЗ | 1 | простое | 4 | простое | 4 | простое | 4 |  | нет | 61
ЧГЭС | СРЭС | РП | РП 5 | ячейка ТП 1085 к2 | МТЗ |  |  |  |  | КВЛ-6 | ЧГЭС | ЧГЭС | 6 | 1958 | 1958 | 8 | 2012 | К |  |  | ТК ТК: В; ТК ТК: К; ТКР ТКР: ВП; ТК ТК: К; В В: В; К К: К; В В: В; К К: К; МП МП: ЭМ; УРЗ УЭА: УРЗ; УРЗ УСА: УРЗ; МФУ МФУ: УРЗ | 1 | простое | 1 | простое | 1 | простое | 1 |  | нет | 61
ЧГЭС | СРЭС | РП | РП 5 | ячейка ТП 1085 к2 | ТТ |  |  |  |  | КВЛ-6 | ЧГЭС | ЧГЭС | 6 | 1958 | 1958 | 8 | 2012 | К |  |  | ТК ТК: В; ТК ТК: К; ТКР ТКР: В; ТК ТК: К; В В: В; К К: К; В В: В; К К: К; МП МП: ЭМ; УРЗ УЭА: УРЗ; УРЗ УСА: УРЗ; МФУ МФУ: УРЗ | 1 | простое | 4 | простое | 4 | простое | 4 |  | нет | 61
ЧГЭС | СРЭС | РП | РП 7 | ячейка РП 5 | ЗМН |  |  |  |  | КВЛ-6 | ЧГЭС | ЧГЭС | 6 | 1973 | 1973 | 8 | 2012 | К |  |  | ТК ТК: ВП; ТК ТК: К; ТКР ТКР: В; ТК ТК: К; В В: В; К К: К; В В: ВП; К К: К; МП МП: ЭМ; УРЗ УЭА: УРЗ; УРЗ УСА: УРЗ; МФУ МФУ: УРЗ | 1 | простое | 1 | простое | 1 | простое | 1 |  | нет | 46
ЧГЭС | СРЭС | РП | РП 7 | ячейка РП 5 | ТТ |  |  |  |  | КВЛ-6 | ЧГЭС | ЧГЭС | 6 | 1973 | 1973 | 8 | 2012 | К |  |  | ТК ТК: В; ТК ТК: К; ТКР ТКР: В; ТК ТК: К; В В: В; К К: К; В В: В; К К: К; МП МП: ЭМ; УРЗ УЭА: УРЗ; УРЗ УСА: УРЗ; МФУ МФУ: УРЗ | 1 | простое | 4 | простое | 4 | простое | 4 |  | нет | 46
ЧГЭС | СРЭС | РП | РП 7 | ячейка ТП 1321 к2 | ЗМН |  |  |  |  | КВЛ-6 | ЧГЭС | ЧГЭС | 6 | 1973 | 1973 | 8 | 2012 | К |  |  | ТК ТК: ВП; ТК ТК: К; ТКР ТКР: В; ТК ТК: К; В В: В; К К: К; В В: ВП; К К: К; МП МП: ЭМ; УРЗ УЭА: УРЗ; УРЗ УСА: УРЗ; МФУ МФУ: УРЗ | 1 | простое | 1 | простое | 1 | простое | 1 |  | нет | 46
ЧГЭС | СРЭС | РП | РП 7 | ячейка ТП 1321 к2 | ТТ |  |  |  |  | КВЛ-6 | ЧГЭС | ЧГЭС | 6 | 1973 | 1973 | 8 | 2012 | К |  |  | ТК ТК: В; ТК ТК: К; ТКР ТКР: В; ТК ТК: К; В В: В; К К: К; В В: В; К К: К; МП МП: ЭМ; УРЗ УЭА: УРЗ; УРЗ УСА: УРЗ; МФУ МФУ: УРЗ | 1 | простое | 4 | простое | 4 | простое | 4 |  | нет | 46
ЧГЭС | СРЭС | РП | РП 7 | СВ 6 | АВР |  |  |  |  | В-6 | ЧГЭС | ЧГЭС | 6 | 1973 | 1973 | 8 | 2012 | К |  |  | ТК ТК: ВП; ТК ТК: К; ТКР ТКР: В; ТК ТК: К; В В: В; К К: К; В В: ВП; К К: К; МП МП: ЭМ; УРЗ УЭА: УРЗ; УРЗ УСА: УСА; МФУ МФУ: УСА | 1 | простое | 1 | простое | 1 | простое | 1 |  | нет | 46
ЧГЭС | СРЭС | РП | РП 7 | СВ 6 | ТО |  |  |  |  | В-6 | ЧГЭС | ЧГЭС | 6 | 1973 | 1973 | 8 | 2012 | К |  |  | ТК ТК: ВП; ТК ТК: К; ТКР ТКР: В; ТК ТК: К; В В: В; К К: К; В В: ВП; К К: К; МП МП: ЭМ; УРЗ УЭА: УРЗ; УРЗ УСА: УРЗ; МФУ МФУ: УРЗ | 1 | простое | 1 | простое | 1 | простое | 1 |  | нет | 46
ЧГЭС | СРЭС | РП | РП 7 | СВ 6 | ТТ |  |  |  |  | В-6 | ЧГЭС | ЧГЭС | 6 | 1973 | 1973 | 8 | 2012 | К |  |  | ТК ТК: В; ТК ТК: К; ТКР ТКР: В; ТК ТК: К; В В: В; К К: К; В В: В; К К: К; МП МП: ЭМ; УРЗ УЭА: УРЗ; УРЗ УСА: УРЗ; МФУ МФУ: УРЗ | 1 | простое | 4 | простое | 4 | простое | 4 |  | нет | 46
ЧГЭС | СРЭС | РП | РП 7 | ячейка РП 130 Метростроя к1 | МТЗ |  |  |  |  | КВЛ-6 | ЧГЭС | ЧГЭС | 6 | 1973 | 1973 | 8 | 2012 | К |  |  | ТК ТК: ВП; ТК ТК: К; ТКР ТКР: В; ТК ТК: К; В В: В; К К: К; В В: ВП; К К: К; МП МП: ЭМ; УРЗ УЭА: УРЗ; УРЗ УСА: УРЗ; МФУ МФУ: УРЗ | 1 | простое | 1 | простое | 1 | простое | 1 |  | нет | 46
ЧГЭС | СРЭС | РП | РП 7 | ячейка РП 130 Метростроя к1 | ТТ |  |  |  |  | КВЛ-6 | ЧГЭС | ЧГЭС | 6 | 1973 | 1973 | 8 | 2012 | К |  |  | ТК ТК: В; ТК ТК: К; ТКР ТКР: В; ТК ТК: К; В В: В; К К: К; В В: В; К К: К; МП МП: ЭМ; УРЗ УЭА: УРЗ; УРЗ УСА: УРЗ; МФУ МФУ: УРЗ | 1 | простое | 4 | простое | 4 | простое | 4 |  | нет | 46
ЧГЭС | СРЭС | РП | РП 7 | ячейка ТП 1074 к1 | МТЗ |  |  |  |  | КВЛ-6 | ЧГЭС | ЧГЭС | 6 | 1973 | 1973 | 8 | 2012 | К |  |  | ТК ТК: ВП; ТК ТК: К; ТКР ТКР: В; ТК ТК: К; В В: В; К К: К; В В: ВП; К К: К; МП МП: ЭМ; УРЗ УЭА: УРЗ; УРЗ УСА: УРЗ; МФУ МФУ: УРЗ | 1 | простое | 1 | простое | 1 | простое | 1 |  | нет | 46
ЧГЭС | СРЭС | РП | РП 7 | ячейка ТП 1074 к1 | ТТ |  |  |  |  | КВЛ-6 | ЧГЭС | ЧГЭС | 6 | 1973 | 1973 | 8 | 2012 | К |  |  | ТК ТК: В; ТК ТК: К; ТКР ТКР: В; ТК ТК: К; В В: В; К К: К; В В: В; К К: К; МП МП: ЭМ; УРЗ УЭА: УРЗ; УРЗ УСА: УРЗ; МФУ МФУ: УРЗ | 1 | простое | 4 | простое | 4 | простое | 4 |  | нет | 46
ЧГЭС | СРЭС | РП | РП 7 | ячейка ТП 1321 к1 | МТЗ |  |  |  |  | КВЛ-6 | ЧГЭС | ЧГЭС | 6 | 1973 | 1973 | 8 | 2012 | К |  |  | ТК ТК: ВП; ТК ТК: К; ТКР ТКР: В; ТК ТК: К; В В: В; К К: К; В В: ВП; К К: К; МП МП: ЭМ; УРЗ УЭА: УРЗ; УРЗ УСА: УРЗ; МФУ МФУ: УРЗ | 1 | простое | 1 | простое | 1 | простое | 1 |  | нет | 46
ЧГЭС | СРЭС | РП | РП 7 | ячейка ТП 1321 к1 | ТТ |  |  |  |  | КВЛ-6 | ЧГЭС | ЧГЭС | 6 | 1973 | 1973 | 8 | 2012 | К |  |  | ТК ТК: В; ТК ТК: К; ТКР ТКР: В; ТК ТК: К; В В: В; К К: К; В В: В; К К: К; МП МП: ЭМ; УРЗ УЭА: УРЗ; УРЗ УСА: УРЗ; МФУ МФУ: УРЗ | 1 | простое | 4 | простое | 4 | простое | 4 |  | нет | 46
ЧГЭС | СРЭС | РП | РП 7 | ячейка ТП 1075 | МТЗ |  |  |  |  | КВЛ-6 | ЧГЭС | ЧГЭС | 6 | 1973 | 1973 | 8 | 2012 | К |  |  | ТК ТК: ВП; ТК ТК: К; ТКР ТКР: В; ТК ТК: К; В В: В; К К: К; В В: ВП; К К: К; МП МП: ЭМ; УРЗ УЭА: УРЗ; УРЗ УСА: УРЗ; МФУ МФУ: УРЗ | 1 | простое | 1 | простое | 1 | простое | 1 |  | нет | 46
ЧГЭС | СРЭС | РП | РП 7 | ячейка ТП 1075 | ТТ |  |  |  |  | КВЛ-6 | ЧГЭС | ЧГЭС | 6 | 1973 | 1973 | 8 | 2012 | К |  |  | ТК ТК: В; ТК ТК: К; ТКР ТКР: В; ТК ТК: К; В В: В; К К: К; В В: В; К К: К; МП МП: ЭМ; УРЗ УЭА: УРЗ; УРЗ УСА: УРЗ; МФУ МФУ: УРЗ | 1 | простое | 4 | простое | 4 | простое | 4 |  | нет | 46
ЧГЭС | СРЭС | РП | РП 7 | ячейка ТП 2251 | МТЗ |  |  |  |  | КВЛ-6 | ЧГЭС | ЧГЭС | 6 | 1973 | 1973 | 8 | 2012 | К |  |  | ТК ТК: ВП; ТК ТК: К; ТКР ТКР: В; ТК ТК: К; В В: В; К К: К; В В: ВП; К К: К; МП МП: ЭМ; УРЗ УЭА: УРЗ; УРЗ УСА: УРЗ; МФУ МФУ: УРЗ | 1 | простое | 1 | простое | 1 | простое | 1 |  | нет | 46
ЧГЭС | СРЭС | РП | РП 7 | ячейка ТП 2251 | ТТ |  |  |  |  | КВЛ-6 | ЧГЭС | ЧГЭС | 6 | 1973 | 1973 | 8 | 2012 | К |  |  | ТК ТК: В; ТК ТК: К; ТКР ТКР: В; ТК ТК: К; В В: В; К К: К; В В: В; К К: К; МП МП: ЭМ; УРЗ УЭА: УРЗ; УРЗ УСА: УРЗ; МФУ МФУ: УРЗ | 1 | простое | 4 | простое | 4 | простое | 4 |  | нет | 46
ЧГЭС | СРЭС | РП | РП 7 | ячейка ТП 1074 к2 | МТЗ |  |  |  |  | КВЛ-6 | ЧГЭС | ЧГЭС | 6 | 1973 | 1973 | 8 | 2012 | К |  |  | ТК ТК: ВП; ТК ТК: К; ТКР ТКР: В; ТК ТК: К; В В: В; К К: К; В В: ВП; К К: К; МП МП: ЭМ; УРЗ УЭА: УРЗ; УРЗ УСА: УРЗ; МФУ МФУ: УРЗ | 1 | простое | 1 | простое | 1 | простое | 1 |  | нет | 46
ЧГЭС | СРЭС | РП | РП 7 | ячейка ТП 1074 к2 | ТТ |  |  |  |  | КВЛ-6 | ЧГЭС | ЧГЭС | 6 | 1973 | 1973 | 8 | 2012 | К |  |  | ТК ТК: В; ТК ТК: К; ТКР ТКР: В; ТК ТК: К; В В: В; К К: К; В В: В; К К: К; МП МП: ЭМ; УРЗ УЭА: УРЗ; УРЗ УСА: УРЗ; МФУ МФУ: УРЗ | 1 | простое | 4 | простое | 4 | простое | 4 |  | нет | 46
ЧГЭС | СРЭС | РП | РП 7 | ячейка РП 130 Метростроя к2 | МТЗ |  |  |  |  | КВЛ-6 | ЧГЭС | ЧГЭС | 6 | 1973 | 1973 | 8 | 2012 | К |  |  | ТК ТК: ВП; ТК ТК: К; ТКР ТКР: В; ТК ТК: К; В В: В; К К: К; В В: ВП; К К: К; МП МП: ЭМ; УРЗ УЭА: УРЗ; УРЗ УСА: УРЗ; МФУ МФУ: УРЗ | 1 | простое | 1 | простое | 1 | простое | 1 |  | нет | 46
ЧГЭС | СРЭС | РП | РП 7 | ячейка РП 130 Метростроя к2 | ТТ |  |  |  |  | КВЛ-6 | ЧГЭС | ЧГЭС | 6 | 1973 | 1973 | 8 | 2012 | К |  |  | ТК ТК: В; ТК ТК: К; ТКР ТКР: В; ТК ТК: К; В В: В; К К: К; В В: В; К К: К; МП МП: ЭМ; УРЗ УЭА: УРЗ; УРЗ УСА: УРЗ; МФУ МФУ: УРЗ | 1 | простое | 4 | простое | 4 | простое | 4 |  | нет | 46
ЧГЭС | СРЭС | РП | РП 7 | ТН 1С 6 | ТН |  |  |  |  | СШ, С-6 | ЧГЭС | ЧГЭС | 6 | 1973 | 1973 | 8 | 2012 | К |  |  | ТК ТК: В; ТК ТК: К; ТКР ТКР: В; ТК ТК: К; В В: В; К К: К; В В: В; К К: К; МП МП: ЭМ; УРЗ УЭА: УРЗ; УРЗ УСА: УРЗ; МФУ МФУ: УРЗ | 1 | простое | 1 | простое | 1 | простое | 1 |  | нет | 46
ЧГЭС | СРЭС | РП | РП 7 | ТН 2С 6 | ТН |  |  |  |  | СШ, С-6 | ЧГЭС | ЧГЭС | 6 | 1973 | 1973 | 8 | 2012 | К |  |  | ТК ТК: В; ТК ТК: К; ТКР ТКР: В; ТК ТК: К; В В: В; К К: К; В В: В; К К: К; МП МП: ЭМ; УРЗ УЭА: УРЗ; УРЗ УСА: УРЗ; МФУ МФУ: УРЗ | 1 | простое | 1 | простое | 1 | простое | 1 |  | нет | 46
ЧГЭС | СРЭС | РП | РП 8 | ПС Центральная ф.7 | ЗМН |  |  |  |  | КВЛ-6 | ЧГЭС | ЧГЭС | 6 | 1958 | 1958 | 8 | 2012 | К |  |  | ТК ТК: В; ТК ТК: К; ТКР ТКР: ВП; ТК ТК: К; В В: В; К К: К; В В: В; К К: К; МП МП: ЭМ; УРЗ УЭА: УРЗ; УРЗ УСА: УРЗ; МФУ МФУ: УРЗ | 1 | простое | 1 | простое | 1 | простое | 1 |  | нет | 61
ЧГЭС | СРЭС | РП | РП 8 | ПС Центральная ф.7 | ТТ |  |  |  |  | КВЛ-6 | ЧГЭС | ЧГЭС | 6 | 1958 | 1958 | 8 | 2012 | К |  |  | ТК ТК: В; ТК ТК: К; ТКР ТКР: В; ТК ТК: К; В В: В; К К: К; В В: В; К К: К; МП МП: ЭМ; УРЗ УЭА: УРЗ; УРЗ УСА: УРЗ; МФУ МФУ: УРЗ | 1 | простое | 4 | простое | 4 | простое | 4 |  | нет | 61
ЧГЭС | СРЭС | РП | РП 8 | ПС Центральная ф.17 | ЗМН |  |  |  |  | КВЛ-6 | ЧГЭС | ЧГЭС | 6 | 1958 | 1958 | 8 | 2012 | К |  |  | ТК ТК: В; ТК ТК: К; ТКР ТКР: ВП; ТК ТК: К; В В: В; К К: К; В В: В; К К: К; МП МП: ЭМ; УРЗ УЭА: УРЗ; УРЗ УСА: УРЗ; МФУ МФУ: УРЗ | 1 | простое | 1 | простое | 1 | простое | 1 |  | нет | 61
ЧГЭС | СРЭС | РП | РП 8 | ПС Центральная ф.17 | ТТ |  |  |  |  | КВЛ-6 | ЧГЭС | ЧГЭС | 6 | 1958 | 1958 | 8 | 2012 | К |  |  | ТК ТК: В; ТК ТК: К; ТКР ТКР: В; ТК ТК: К; В В: В; К К: К; В В: В; К К: К; МП МП: ЭМ; УРЗ УЭА: УРЗ; УРЗ УСА: УРЗ; МФУ МФУ: УРЗ | 1 | простое | 4 | простое | 4 | простое | 4 |  | нет | 61
ЧГЭС | СРЭС | РП | РП 8 | СВ 6 | АВР |  |  |  |  | В-6 | ЧГЭС | ЧГЭС | 6 | 1958 | 1958 | 8 | 2012 | К |  |  | ТК ТК: В; ТК ТК: К; ТКР ТКР: ВП; ТК ТК: К; В В: В; К К: К; В В: В; К К: К; МП МП: ЭМ; УРЗ УЭА: УРЗ; УРЗ УСА: УСА; МФУ МФУ: УСА | 1 | простое | 1 | простое | 1 | простое | 1 |  | нет | 61
ЧГЭС | СРЭС | РП | РП 8 | СВ 6 | ТО |  |  |  |  | В-6 | ЧГЭС | ЧГЭС | 6 | 1958 | 1958 | 8 | 2012 | К |  |  | ТК ТК: В; ТК ТК: К; ТКР ТКР: ВП; ТК ТК: К; В В: В; К К: К; В В: В; К К: К; МП МП: ЭМ; УРЗ УЭА: УРЗ; УРЗ УСА: УРЗ; МФУ МФУ: УРЗ | 1 | простое | 1 | простое | 1 | простое | 1 |  | нет | 61
ЧГЭС | СРЭС | РП | РП 8 | СВ 6 | ТТ |  |  |  |  | В-6 | ЧГЭС | ЧГЭС | 6 | 1958 | 1958 | 8 | 2012 | К |  |  | ТК ТК: В; ТК ТК: К; ТКР ТКР: В; ТК ТК: К; В В: В; К К: К; В В: В; К К: К; МП МП: ЭМ; УРЗ УЭА: УРЗ; УРЗ УСА: УРЗ; МФУ МФУ: УРЗ | 1 | простое | 4 | простое | 4 | простое | 4 |  | нет | 61
ЧГЭС | СРЭС | РП | РП 8 | ячейка ТП 1205 | МТЗ |  |  |  |  | В-6 | ЧГЭС | ЧГЭС | 6 | 1958 | 1958 | 8 | 2012 | К |  |  | ТК ТК: В; ТК ТК: К; ТКР ТКР: ВП; ТК ТК: К; В В: В; К К: К; В В: В; К К: К; МП МП: ЭМ; УРЗ УЭА: УРЗ; УРЗ УСА: УРЗ; МФУ МФУ: УРЗ | 1 | простое | 1 | простое | 1 | простое | 1 |  | нет | 61
ЧГЭС | СРЭС | РП | РП 8 | ячейка ТП 1205 | ТТ |  |  |  |  | В-6 | ЧГЭС | ЧГЭС | 6 | 1958 | 1958 | 8 | 2012 | К |  |  | ТК ТК: В; ТК ТК: К; ТКР ТКР: В; ТК ТК: К; В В: В; К К: К; В В: В; К К: К; МП МП: ЭМ; УРЗ УЭА: УРЗ; УРЗ УСА: УРЗ; МФУ МФУ: УРЗ | 1 | простое | 4 | простое | 4 | простое | 4 |  | нет | 61
ЧГЭС | СРЭС | РП | РП 8 | ячейка ТП 1024 к1 (транзит ТП 1023) | МТЗ |  |  |  |  | В-6 | ЧГЭС | ЧГЭС | 6 | 1958 | 1958 | 8 | 2012 | К |  |  | ТК ТК: В; ТК ТК: К; ТКР ТКР: ВП; ТК ТК: К; В В: В; К К: К; В В: В; К К: К; МП МП: ЭМ; УРЗ УЭА: УРЗ; УРЗ УСА: УРЗ; МФУ МФУ: УРЗ | 1 | простое | 1 | простое | 1 | простое | 1 |  | нет | 61
ЧГЭС | СРЭС | РП | РП 8 | ячейка ТП 1024 к1 (транзит ТП 1023) | ТТ |  |  |  |  | В-6 | ЧГЭС | ЧГЭС | 6 | 1958 | 1958 | 8 | 2012 | К |  |  | ТК ТК: В; ТК ТК: К; ТКР ТКР: В; ТК ТК: К; В В: В; К К: К; В В: В; К К: К; МП МП: ЭМ; УРЗ УЭА: УРЗ; УРЗ УСА: УРЗ; МФУ МФУ: УРЗ | 1 | простое | 4 | простое | 4 | простое | 4 |  | нет | 61
ЧГЭС | СРЭС | РП | РП 8 | ячейка ТП 1447 | МТЗ |  |  |  |  | В-6 | ЧГЭС | ЧГЭС | 6 | 1958 | 1958 | 8 | 2012 | К |  |  | ТК ТК: В; ТК ТК: К; ТКР ТКР: ВП; ТК ТК: К; В В: В; К К: К; В В: В; К К: К; МП МП: ЭМ; УРЗ УЭА: УРЗ; УРЗ УСА: УРЗ; МФУ МФУ: УРЗ | 1 | простое | 1 | простое | 1 | простое | 1 |  | нет | 61
ЧГЭС | СРЭС | РП | РП 8 | ячейка ТП 1447 | ТТ |  |  |  |  | В-6 | ЧГЭС | ЧГЭС | 6 | 1958 | 1958 | 8 | 2012 | К |  |  | ТК ТК: В; ТК ТК: К; ТКР ТКР: В; ТК ТК: К; В В: В; К К: К; В В: В; К К: К; МП МП: ЭМ; УРЗ УЭА: УРЗ; УРЗ УСА: УРЗ; МФУ МФУ: УРЗ | 1 | простое | 4 | простое | 4 | простое | 4 |  | нет | 61
ЧГЭС | СРЭС | РП | РП 8 | ячейка ЧТТУ 3 | МТЗ |  |  |  |  | В-6 | ЧГЭС | ЧГЭС | 6 | 1958 | 1958 | 8 | 2012 | К |  |  | ТК ТК: В; ТК ТК: К; ТКР ТКР: ВП; ТК ТК: К; В В: В; К К: К; В В: В; К К: К; МП МП: ЭМ; УРЗ УЭА: УРЗ; УРЗ УСА: УРЗ; МФУ МФУ: УРЗ | 1 | простое | 1 | простое | 1 | простое | 1 |  | нет | 61
ЧГЭС | СРЭС | РП | РП 8 | ячейка ЧТТУ 3 | ТТ |  |  |  |  | В-6 | ЧГЭС | ЧГЭС | 6 | 1958 | 1958 | 8 | 2012 | К |  |  | ТК ТК: В; ТК ТК: К; ТКР ТКР: В; ТК ТК: К; В В: В; К К: К; В В: В; К К: К; МП МП: ЭМ; УРЗ УЭА: УРЗ; УРЗ УСА: УРЗ; МФУ МФУ: УРЗ | 1 | простое | 4 | простое | 4 | простое | 4 |  | нет | 61
ЧГЭС | СРЭС | РП | РП 8 | ячейка ТП 1446 | МТЗ |  |  |  |  | В-6 | ЧГЭС | ЧГЭС | 6 | 1958 | 1958 | 8 | 2012 | К |  |  | ТК ТК: В; ТК ТК: К; ТКР ТКР: ВП; ТК ТК: К; В В: В; К К: К; В В: В; К К: К; МП МП: ЭМ; УРЗ УЭА: УРЗ; УРЗ УСА: УРЗ; МФУ МФУ: УРЗ | 1 | простое | 1 | простое | 1 | простое | 1 |  | нет | 61
ЧГЭС | СРЭС | РП | РП 8 | ячейка ТП 1446 | ТТ |  |  |  |  | В-6 | ЧГЭС | ЧГЭС | 6 | 1958 | 1958 | 8 | 2012 | К |  |  | ТК ТК: В; ТК ТК: К; ТКР ТКР: В; ТК ТК: К; В В: В; К К: К; В В: В; К К: К; МП МП: ЭМ; УРЗ УЭА: УРЗ; УРЗ УСА: УРЗ; МФУ МФУ: УРЗ | 1 | простое | 4 | простое | 4 | простое | 4 |  | нет | 61
ЧГЭС | СРЭС | РП | РП 8 | ячейка ТП 1024 к2 (транзит ТП 1023) | МТЗ |  |  |  |  | В-6 | ЧГЭС | ЧГЭС | 6 | 1958 | 1958 | 8 | 2012 | К |  |  | ТК ТК: В; ТК ТК: К; ТКР ТКР: ВП; ТК ТК: К; В В: В; К К: К; В В: В; К К: К; МП МП: ЭМ; УРЗ УЭА: УРЗ; УРЗ УСА: УРЗ; МФУ МФУ: УРЗ | 1 | простое | 1 | простое | 1 | простое | 1 |  | нет | 61
ЧГЭС | СРЭС | РП | РП 8 | ячейка ТП 1024 к2 (транзит ТП 1023) | ТТ |  |  |  |  | В-6 | ЧГЭС | ЧГЭС | 6 | 1958 | 1958 | 8 | 2012 | К |  |  | ТК ТК: В; ТК ТК: К; ТКР ТКР: В; ТК ТК: К; В В: В; К К: К; В В: В; К К: К; МП МП: ЭМ; УРЗ УЭА: УРЗ; УРЗ УСА: УРЗ; МФУ МФУ: УРЗ | 1 | простое | 4 | простое | 4 | простое | 4 |  | нет | 61
ЧГЭС | СРЭС | РП | РП 8 | ячейка ТП 1146 | МТЗ |  |  |  |  | В-6 | ЧГЭС | ЧГЭС | 6 | 1958 | 1958 | 8 | 2012 | К |  |  | ТК ТК: В; ТК ТК: К; ТКР ТКР: ВП; ТК ТК: К; В В: В; К К: К; В В: В; К К: К; МП МП: ЭМ; УРЗ УЭА: УРЗ; УРЗ УСА: УРЗ; МФУ МФУ: УРЗ | 1 | простое | 1 | простое | 1 | простое | 1 |  | нет | 61
ЧГЭС | СРЭС | РП | РП 8 | ячейка ТП 1146 | ТТ |  |  |  |  | В-6 | ЧГЭС | ЧГЭС | 6 | 1958 | 1958 | 8 | 2012 | К |  |  | ТК ТК: В; ТК ТК: К; ТКР ТКР: В; ТК ТК: К; В В: В; К К: К; В В: В; К К: К; МП МП: ЭМ; УРЗ УЭА: УРЗ; УРЗ УСА: УРЗ; МФУ МФУ: УРЗ | 1 | простое | 4 | простое | 4 | простое | 4 |  | нет | 61
ЧГЭС | СРЭС | РП | РП 8 | ТН 1С 6 | ТН |  |  |  |  | СШ, С-6 | ЧГЭС | ЧГЭС | 6 | 1958 | 1958 | 8 | 2012 | К |  |  | ТК ТК: В; ТК ТК: К; ТКР ТКР: В; ТК ТК: К; В В: В; К К: К; В В: В; К К: К; МП МП: ЭМ; УРЗ УЭА: УРЗ; УРЗ УСА: УРЗ; МФУ МФУ: УРЗ | 1 | простое | 1 | простое | 1 | простое | 1 |  | нет | 61
ЧГЭС | СРЭС | РП | РП 8 | ТН 2С 6 | ТН |  |  |  |  | СШ, С-6 | ЧГЭС | ЧГЭС | 6 | 1958 | 1958 | 8 | 2012 | К |  |  | ТК ТК: В; ТК ТК: К; ТКР ТКР: В; ТК ТК: К; В В: В; К К: К; В В: В; К К: К; МП МП: ЭМ; УРЗ УЭА: УРЗ; УРЗ УСА: УРЗ; МФУ МФУ: УРЗ | 1 | простое | 1 | простое | 1 | простое | 1 |  | нет | 61
ЧГЭС | СРЭС | РП | РП 11 | ПС Западная ф.17 | ЗМН |  |  |  |  | КВЛ-6 | ЧГЭС | ЧГЭС | 6 | 1959 | 1959 | 8 | 2014 |  |  | К | ТК О: В; ТК О: К; ТКР О: ВП; ТК О: К; В О: В; К О: К; В О: В; К О: К; МП МП: ЭМ; УРЗ УЭА: УРЗ; УРЗ УСА: УРЗ; МФУ МФУ: УРЗ | 1 | простое | 1 | простое | 1 | простое | 1 |  | нет | 60
ЧГЭС | СРЭС | РП | РП 11 | ПС Западная ф.17 | ТТ |  |  |  |  | КВЛ-6 | ЧГЭС | ЧГЭС | 6 | 1959 | 1959 | 8 | 2014 |  |  | К | ТК О: В; ТК О: К; ТКР О: В; ТК О: К; В О: В; К О: К; В О: В; К О: К; МП МП: ЭМ; УРЗ УЭА: УРЗ; УРЗ УСА: УРЗ; МФУ МФУ: УРЗ | 1 | простое | 4 | простое | 4 | простое | 4 |  | нет | 60
ЧГЭС | СРЭС | РП | РП 11 | ПС Западная ф.33 | ЗМН |  |  |  |  | КВЛ-6 | ЧГЭС | ЧГЭС | 6 | 1959 | 1959 | 8 | 2014 |  |  | К | ТК О: В; ТК О: К; ТКР О: ВП; ТК О: К; В О: В; К О: К; В О: В; К О: К; МП МП: ЭМ; УРЗ УЭА: УРЗ; УРЗ УСА: УРЗ; МФУ МФУ: УРЗ | 1 | простое | 1 | простое | 1 | простое | 1 |  | нет | 60
ЧГЭС | СРЭС | РП | РП 11 | ПС Западная ф.33 | ТТ |  |  |  |  | КВЛ-6 | ЧГЭС | ЧГЭС | 6 | 1959 | 1959 | 8 | 2014 |  |  | К | ТК О: В; ТК О: К; ТКР О: В; ТК О: К; В О: В; К О: К; В О: В; К О: К; МП МП: ЭМ; УРЗ УЭА: УРЗ; УРЗ УСА: УРЗ; МФУ МФУ: УРЗ | 1 | простое | 4 | простое | 4 | простое | 4 |  | нет | 60
ЧГЭС | СРЭС | РП | РП 11 | СВ 6 | АВР |  |  |  |  | В-6 | ЧГЭС | ЧГЭС | 6 | 1959 | 1959 | 8 | 2014 |  |  | К | ТК О: В; ТК О: К; ТКР О: ВП; ТК О: К; В О: В; К О: К; В О: В; К О: К; МП МП: ЭМ; УРЗ УЭА: УРЗ; УРЗ УСА: УСА; МФУ МФУ: УСА | 1 | простое | 1 | простое | 1 | простое | 1 |  | нет | 60
ЧГЭС | СРЭС | РП | РП 11 | СВ 6 | ТО |  |  |  |  | В-6 | ЧГЭС | ЧГЭС | 6 | 1959 | 1959 | 8 | 2014 |  |  | К | ТК О: В; ТК О: К; ТКР О: ВП; ТК О: К; В О: В; К О: К; В О: В; К О: К; МП МП: ЭМ; УРЗ УЭА: УРЗ; УРЗ УСА: УРЗ; МФУ МФУ: УРЗ | 1 | простое | 1 | простое | 1 | простое | 1 |  | нет | 60
ЧГЭС | СРЭС | РП | РП 11 | СВ 6 | ТТ |  |  |  |  | В-6 | ЧГЭС | ЧГЭС | 6 | 1959 | 1959 | 8 | 2014 |  |  | К | ТК О: В; ТК О: К; ТКР О: В; ТК О: К; В О: В; К О: К; В О: В; К О: К; МП МП: ЭМ; УРЗ УЭА: УРЗ; УРЗ УСА: УРЗ; МФУ МФУ: УРЗ | 1 | простое | 4 | простое | 4 | простое | 4 |  | нет | 60
ЧГЭС | СРЭС | РП | РП 11 | ячейка РП 27 | МТЗ |  |  |  |  | КВЛ-6 | ЧГЭС | ЧГЭС | 6 | 1959 | 1959 | 8 | 2014 |  |  | К | ТК О: В; ТК О: К; ТКР О: ВП; ТК О: К; В О: В; К О: К; В О: В; К О: К; МП МП: ЭМ; УРЗ УЭА: УРЗ; УРЗ УСА: УРЗ; МФУ МФУ: УРЗ | 1 | простое | 1 | простое | 1 | простое | 1 |  | нет | 60
ЧГЭС | СРЭС | РП | РП 11 | ячейка РП 27 | ТТ |  |  |  |  | КВЛ-6 | ЧГЭС | ЧГЭС | 6 | 1959 | 1959 | 8 | 2014 |  |  | К | ТК О: В; ТК О: К; ТКР О: В; ТК О: К; В О: В; К О: К; В О: В; К О: К; МП МП: ЭМ; УРЗ УЭА: УРЗ; УРЗ УСА: УРЗ; МФУ МФУ: УРЗ | 1 | простое | 4 | простое | 4 | простое | 4 |  | нет | 60
ЧГЭС | СРЭС | РП | РП 11 | ячейка РП 70 к1 | МТЗ |  |  |  |  | КВЛ-6 | ЧГЭС | ЧГЭС | 6 | 1959 | 1959 | 8 | 2014 |  |  | К | ТК О: В; ТК О: К; ТКР О: ВП; ТК О: К; В О: В; К О: К; В О: В; К О: К; МП МП: ЭМ; УРЗ УЭА: УРЗ; УРЗ УСА: УРЗ; МФУ МФУ: УРЗ | 1 | простое | 1 | простое | 1 | простое | 1 |  | нет | 60
ЧГЭС | СРЭС | РП | РП 11 | ячейка РП 70 к1 | ТТ |  |  |  |  | КВЛ-6 | ЧГЭС | ЧГЭС | 6 | 1959 | 1959 | 8 | 2014 |  |  | К | ТК О: В; ТК О: К; ТКР О: В; ТК О: К; В О: В; К О: К; В О: В; К О: К; МП МП: ЭМ; УРЗ УЭА: УРЗ; УРЗ УСА: УРЗ; МФУ МФУ: УРЗ | 1 | простое | 4 | простое | 4 | простое | 4 |  | нет | 60
ЧГЭС | СРЭС | РП | РП 11 | ячейка ТП 1120 к1 | МТЗ |  |  |  |  | КВЛ-6 | ЧГЭС | ЧГЭС | 6 | 1959 | 1959 | 8 | 2014 |  |  | К | ТК О: В; ТК О: К; ТКР О: ВП; ТК О: К; В О: В; К О: К; В О: В; К О: К; МП МП: ЭМ; УРЗ УЭА: УРЗ; УРЗ УСА: УРЗ; МФУ МФУ: УРЗ | 1 | простое | 1 | простое | 1 | простое | 1 |  | нет | 60
ЧГЭС | СРЭС | РП | РП 11 | ячейка ТП 1120 к1 | ТТ |  |  |  |  | КВЛ-6 | ЧГЭС | ЧГЭС | 6 | 1959 | 1959 | 8 | 2014 |  |  | К | ТК О: В; ТК О: К; ТКР О: В; ТК О: К; В О: В; К О: К; В О: В; К О: К; МП МП: ЭМ; УРЗ УЭА: УРЗ; УРЗ УСА: УРЗ; МФУ МФУ: УРЗ | 1 | простое | 4 | простое | 4 | простое | 4 |  | нет | 60
ЧГЭС | СРЭС | РП | РП 11 | ячейка РП 22 | МТЗ |  |  |  |  | КВЛ-6 | ЧГЭС | ЧГЭС | 6 | 1959 | 1959 | 8 | 2014 |  |  | К | ТК О: В; ТК О: К; ТКР О: ВП; ТК О: К; В О: В; К О: К; В О: В; К О: К; МП МП: ЭМ; УРЗ УЭА: УРЗ; УРЗ УСА: УРЗ; МФУ МФУ: УРЗ | 1 | простое | 1 | простое | 1 | простое | 1 |  | нет | 60
ЧГЭС | СРЭС | РП | РП 11 | ячейка РП 22 | ТТ |  |  |  |  | КВЛ-6 | ЧГЭС | ЧГЭС | 6 | 1959 | 1959 | 8 | 2014 |  |  | К | ТК О: В; ТК О: К; ТКР О: В; ТК О: К; В О: В; К О: К; В О: В; К О: К; МП МП: ЭМ; УРЗ УЭА: УРЗ; УРЗ УСА: УРЗ; МФУ МФУ: УРЗ | 1 | простое | 4 | простое | 4 | простое | 4 |  | нет | 60
ЧГЭС | СРЭС | РП | РП 11 | ячейка ТП 1212 к1 | МТЗ |  |  |  |  | КВЛ-6 | ЧГЭС | ЧГЭС | 6 | 1959 | 1959 | 8 | 2014 |  |  | К | ТК О: В; ТК О: К; ТКР О: ВП; ТК О: К; В О: В; К О: К; В О: В; К О: К; МП МП: ЭМ; УРЗ УЭА: УРЗ; УРЗ УСА: УРЗ; МФУ МФУ: УРЗ | 1 | простое | 1 | простое | 1 | простое | 1 |  | нет | 60
ЧГЭС | СРЭС | РП | РП 11 | ячейка ТП 1212 к1 | ТТ |  |  |  |  | КВЛ-6 | ЧГЭС | ЧГЭС | 6 | 1959 | 1959 | 8 | 2014 |  |  | К | ТК О: В; ТК О: К; ТКР О: В; ТК О: К; В О: В; К О: К; В О: В; К О: К; МП МП: ЭМ; УРЗ УЭА: УРЗ; УРЗ УСА: УРЗ; МФУ МФУ: УРЗ | 1 | простое | 4 | простое | 4 | простое | 4 |  | нет | 60
ЧГЭС | СРЭС | РП | РП 11 | ячейка ТП 1464 к1 | МТЗ |  |  |  |  | КВЛ-6 | ЧГЭС | ЧГЭС | 6 | 1959 | 1959 | 8 | 2014 |  |  | К | ТК О: В; ТК О: К; ТКР О: ВП; ТК О: К; В О: В; К О: К; В О: В; К О: К; МП МП: ЭМ; УРЗ УЭА: УРЗ; УРЗ УСА: УРЗ; МФУ МФУ: УРЗ | 1 | простое | 1 | простое | 1 | простое | 1 |  | нет | 60
ЧГЭС | СРЭС | РП | РП 11 | ячейка ТП 1464 к1 | ТТ |  |  |  |  | КВЛ-6 | ЧГЭС | ЧГЭС | 6 | 1959 | 1959 | 8 | 2014 |  |  | К | ТК О: В; ТК О: К; ТКР О: В; ТК О: К; В О: В; К О: К; В О: В; К О: К; МП МП: ЭМ; УРЗ УЭА: УРЗ; УРЗ УСА: УРЗ; МФУ МФУ: УРЗ | 1 | простое | 4 | простое | 4 | простое | 4 |  | нет | 60
ЧГЭС | СРЭС | РП | РП 11 | ячейка ТП 1464 к2 | МТЗ |  |  |  |  | КВЛ-6 | ЧГЭС | ЧГЭС | 6 | 1959 | 1959 | 8 | 2014 |  |  | К | ТК О: В; ТК О: К; ТКР О: ВП; ТК О: К; В О: В; К О: К; В О: В; К О: К; МП МП: ЭМ; УРЗ УЭА: УРЗ; УРЗ УСА: УРЗ; МФУ МФУ: УРЗ | 1 | простое | 1 | простое | 1 | простое | 1 |  | нет | 60
ЧГЭС | СРЭС | РП | РП 11 | ячейка ТП 1464 к2 | ТТ |  |  |  |  | КВЛ-6 | ЧГЭС | ЧГЭС | 6 | 1959 | 1959 | 8 | 2014 |  |  | К | ТК О: В; ТК О: К; ТКР О: В; ТК О: К; В О: В; К О: К; В О: В; К О: К; МП МП: ЭМ; УРЗ УЭА: УРЗ; УРЗ УСА: УРЗ; МФУ МФУ: УРЗ | 1 | простое | 4 | простое | 4 | простое | 4 |  | нет | 60
ЧГЭС | СРЭС | РП | РП 11 | ячейка ТП 1150 | МТЗ |  |  |  |  | КВЛ-6 | ЧГЭС | ЧГЭС | 6 | 1959 | 1959 | 8 | 2014 |  |  | К | ТК О: В; ТК О: К; ТКР О: ВП; ТК О: К; В О: В; К О: К; В О: В; К О: К; МП МП: ЭМ; УРЗ УЭА: УРЗ; УРЗ УСА: УРЗ; МФУ МФУ: УРЗ | 1 | простое | 1 | простое | 1 | простое | 1 |  | нет | 60
ЧГЭС | СРЭС | РП | РП 11 | ячейка ТП 1150 | ТТ |  |  |  |  | КВЛ-6 | ЧГЭС | ЧГЭС | 6 | 1959 | 1959 | 8 | 2014 |  |  | К | ТК О: В; ТК О: К; ТКР О: В; ТК О: К; В О: В; К О: К; В О: В; К О: К; МП МП: ЭМ; УРЗ УЭА: УРЗ; УРЗ УСА: УРЗ; МФУ МФУ: УРЗ | 1 | простое | 4 | простое | 4 | простое | 4 |  | нет | 60
ЧГЭС | СРЭС | РП | РП 11 | ячейка ТП 1212 к2 | МТЗ |  |  |  |  | КВЛ-6 | ЧГЭС | ЧГЭС | 6 | 1959 | 1959 | 8 | 2014 |  |  | К | ТК О: В; ТК О: К; ТКР О: ВП; ТК О: К; В О: В; К О: К; В О: В; К О: К; МП МП: ЭМ; УРЗ УЭА: УРЗ; УРЗ УСА: УРЗ; МФУ МФУ: УРЗ | 1 | простое | 1 | простое | 1 | простое | 1 |  | нет | 60
ЧГЭС | СРЭС | РП | РП 11 | ячейка ТП 1212 к2 | ТТ |  |  |  |  | КВЛ-6 | ЧГЭС | ЧГЭС | 6 | 1959 | 1959 | 8 | 2014 |  |  | К | ТК О: В; ТК О: К; ТКР О: В; ТК О: К; В О: В; К О: К; В О: В; К О: К; МП МП: ЭМ; УРЗ УЭА: УРЗ; УРЗ УСА: УРЗ; МФУ МФУ: УРЗ | 1 | простое | 4 | простое | 4 | простое | 4 |  | нет | 60
ЧГЭС | СРЭС | РП | РП 11 | ячейка ТП ЧТТУ-6 | МТЗ |  |  |  |  | КВЛ-6 | ЧГЭС | ЧГЭС | 6 | 1959 | 1959 | 8 | 2014 |  |  | К | ТК О: В; ТК О: К; ТКР О: ВП; ТК О: К; В О: В; К О: К; В О: В; К О: К; МП МП: ЭМ; УРЗ УЭА: УРЗ; УРЗ УСА: УРЗ; МФУ МФУ: УРЗ | 1 | простое | 1 | простое | 1 | простое | 1 |  | нет | 60
ЧГЭС | СРЭС | РП | РП 11 | ячейка ТП ЧТТУ-6 | ТТ |  |  |  |  | КВЛ-6 | ЧГЭС | ЧГЭС | 6 | 1959 | 1959 | 8 | 2014 |  |  | К | ТК О: В; ТК О: К; ТКР О: В; ТК О: К; В О: В; К О: К; В О: В; К О: К; МП МП: ЭМ; УРЗ УЭА: УРЗ; УРЗ УСА: УРЗ; МФУ МФУ: УРЗ | 1 | простое | 4 | простое | 4 | простое | 4 |  | нет | 60
ЧГЭС | СРЭС | РП | РП 11 | ячейка РП 70 к2 | МТЗ |  |  |  |  | КВЛ-6 | ЧГЭС | ЧГЭС | 6 | 1959 | 1959 | 8 | 2014 |  |  | К | ТК О: В; ТК О: К; ТКР О: ВП; ТК О: К; В О: В; К О: К; В О: В; К О: К; МП МП: ЭМ; УРЗ УЭА: УРЗ; УРЗ УСА: УРЗ; МФУ МФУ: УРЗ | 1 | простое | 1 | простое | 1 | простое | 1 |  | нет | 60
ЧГЭС | СРЭС | РП | РП 11 | ячейка РП 70 к2 | ТТ |  |  |  |  | КВЛ-6 | ЧГЭС | ЧГЭС | 6 | 1959 | 1959 | 8 | 2014 |  |  | К | ТК О: В; ТК О: К; ТКР О: В; ТК О: К; В О: В; К О: К; В О: В; К О: К; МП МП: ЭМ; УРЗ УЭА: УРЗ; УРЗ УСА: УРЗ; МФУ МФУ: УРЗ | 1 | простое | 4 | простое | 4 | простое | 4 |  | нет | 60
ЧГЭС | СРЭС | РП | РП 11 | ячейка ТП 1120 к2 | МТЗ |  |  |  |  | КВЛ-6 | ЧГЭС | ЧГЭС | 6 | 1959 | 1959 | 8 | 2014 |  |  | К | ТК О: В; ТК О: К; ТКР О: ВП; ТК О: К; В О: В; К О: К; В О: В; К О: К; МП МП: ЭМ; УРЗ УЭА: УРЗ; УРЗ УСА: УРЗ; МФУ МФУ: УРЗ | 1 | простое | 1 | простое | 1 | простое | 1 |  | нет | 60
ЧГЭС | СРЭС | РП | РП 11 | ячейка ТП 1120 к2 | ТТ |  |  |  |  | КВЛ-6 | ЧГЭС | ЧГЭС | 6 | 1959 | 1959 | 8 | 2014 |  |  | К | ТК О: В; ТК О: К; ТКР О: В; ТК О: К; В О: В; К О: К; В О: В; К О: К; МП МП: ЭМ; УРЗ УЭА: УРЗ; УРЗ УСА: УРЗ; МФУ МФУ: УРЗ | 1 | простое | 4 | простое | 4 | простое | 4 |  | нет | 60
ЧГЭС | СРЭС | РП | РП 11 | ТН 1С 6 | ТН |  |  |  |  | СШ, С-6 | ЧГЭС | ЧГЭС | 6 | 1959 | 1959 | 8 | 2014 |  |  | К | ТК О: В; ТК О: К; ТКР О: В; ТК О: К; В О: В; К О: К; В О: В; К О: К; МП МП: ЭМ; УРЗ УЭА: УРЗ; УРЗ УСА: УРЗ; МФУ МФУ: УРЗ | 1 | простое | 1 | простое | 1 | простое | 1 |  | нет | 60
ЧГЭС | СРЭС | РП | РП 11 | ТН 2С 6 | ТН |  |  |  |  | СШ, С-6 | ЧГЭС | ЧГЭС | 6 | 1959 | 1959 | 8 | 2014 |  |  | К | ТК О: В; ТК О: К; ТКР О: В; ТК О: К; В О: В; К О: К; В О: В; К О: К; МП МП: ЭМ; УРЗ УЭА: УРЗ; УРЗ УСА: УРЗ; МФУ МФУ: УРЗ | 1 | простое | 1 | простое | 1 | простое | 1 |  | нет | 60
ЧГЭС | СРЭС | РП | РП 11 | В 0,4 Т1 | МТЗ | [5 empty] | ЧГЭС | ЧГЭС | 0.4 | 1959 | 1959 | 8 | 2014 |  |  | К | ТК О: В; ТК О: К; ТКР О: ВП; ТК О: К; В О: В; К О: К; В О: В; К О: К; МП МП: ЭМ; УРЗ УЭА: УРЗ; УРЗ УСА: УРЗ; МФУ МФУ: УРЗ | 1 | простое | 1 | простое | 1 | простое | 1 |  | нет | 60
ЧГЭС | СРЭС | РП | РП 11 | В 0,4 Т2 | МТЗ | [5 empty] | ЧГЭС | ЧГЭС | 0.4 | 1959 | 1959 | 8 | 2014 |  |  | К | ТК О: В; ТК О: К; ТКР О: ВП; ТК О: К; В О: В; К О: К; В О: В; К О: К; МП МП: ЭМ; УРЗ УЭА: УРЗ; УРЗ УСА: УРЗ; МФУ МФУ: УРЗ | 1 | простое | 1 | простое | 1 | простое | 1 |  | нет | 60
ЧГЭС | СРЭС | РП | РП 12 | РП 74 к1 | ЗМН |  |  |  |  | КВЛ-6 | ЧГЭС | ЧГЭС | 6 | 1962 | 1962 | 8 | 2014 |  |  | К | ТК О: В; ТК О: К; ТКР О: ВП; ТК О: К; В О: В; К О: К; В О: В; К О: К; МП МП: ЭМ; УРЗ УЭА: УРЗ; УРЗ УСА: УРЗ; МФУ МФУ: УРЗ | 1 | простое | 1 | простое | 1 | простое | 1 |  | нет | 57
ЧГЭС | СРЭС | РП | РП 12 | РП 74 к1 | ТТ |  |  |  |  | КВЛ-6 | ЧГЭС | ЧГЭС | 6 | 1962 | 1962 | 8 | 2014 |  |  | К | ТК О: В; ТК О: К; ТКР О: В; ТК О: К; В О: В; К О: К; В О: В; К О: К; МП МП: ЭМ; УРЗ УЭА: УРЗ; УРЗ УСА: УРЗ; МФУ МФУ: УРЗ | 1 | простое | 4 | простое | 4 | простое | 4 |  | нет | 57
ЧГЭС | СРЭС | РП | РП 12 | РП 74 к2 | ЗМН |  |  |  |  | КВЛ-6 | ЧГЭС | ЧГЭС | 6 | 1962 | 1962 | 8 | 2014 |  |  | К | ТК О: В; ТК О: К; ТКР О: ВП; ТК О: К; В О: В; К О: К; В О: В; К О: К; МП МП: ЭМ; УРЗ УЭА: УРЗ; УРЗ УСА: УРЗ; МФУ МФУ: УРЗ | 1 | простое | 1 | простое | 1 | простое | 1 |  | нет | 57
ЧГЭС | СРЭС | РП | РП 12 | РП 74 к2 | ТТ |  |  |  |  | КВЛ-6 | ЧГЭС | ЧГЭС | 6 | 1962 | 1962 | 8 | 2014 |  |  | К | ТК О: В; ТК О: К; ТКР О: В; ТК О: К; В О: В; К О: К; В О: В; К О: К; МП МП: ЭМ; УРЗ УЭА: УРЗ; УРЗ УСА: УРЗ; МФУ МФУ: УРЗ | 1 | простое | 4 | простое | 4 | простое | 4 |  | нет | 57
ЧГЭС | СРЭС | РП | РП 12 | СВ 6 | АВР |  |  | Logo Siemens | 1 | В-6 | ЧГЭС | ЧГЭС | 6 | 1962 | 1962 | 8 | 2014 |  |  | К | ТК О: ТК; ТК О: ТКР; ТКР О: ТК; ТК О: ТК; В О: В; К О: К; В О: В; К О: К; МП МП: МП; УРЗ УЭА: УРЗ; УРЗ УСА: УСА; МФУ МФУ: УСА | 1 | простое | 1 | простое | 1 | простое | 1 |  | нет | 57
ЧГЭС | СРЭС | РП | РП 12 | СВ 6 | ТО |  |  |  |  | В-6 | ЧГЭС | ЧГЭС | 6 | 1962 | 1962 | 8 | 2014 |  |  | К | ТК О: В; ТК О: К; ТКР О: ВП; ТК О: К; В О: В; К О: К; В О: В; К О: К; МП МП: ЭМ; УРЗ УЭА: УРЗ; УРЗ УСА: УРЗ; МФУ МФУ: УРЗ | 1 | простое | 1 | простое | 1 | простое | 1 |  | нет | 57
ЧГЭС | СРЭС | РП | РП 12 | СВ 6 | ТТ |  |  |  |  | В-6 | ЧГЭС | ЧГЭС | 6 | 1962 | 1962 | 8 | 2014 |  |  | К | ТК О: В; ТК О: К; ТКР О: В; ТК О: К; В О: В; К О: К; В О: В; К О: К; МП МП: ЭМ; УРЗ УЭА: УРЗ; УРЗ УСА: УРЗ; МФУ МФУ: УРЗ | 1 | простое | 4 | простое | 4 | простое | 4 |  | нет | 57
ЧГЭС | СРЭС | РП | РП 12 | ячейка ТП 1426 | МТЗ |  |  |  |  | КВЛ-6 | ЧГЭС | ЧГЭС | 6 | 1962 | 1962 | 8 | 2014 |  |  | К | ТК О: В; ТК О: К; ТКР О: ВП; ТК О: К; В О: В; К О: К; В О: В; К О: К; МП МП: ЭМ; УРЗ УЭА: УРЗ; УРЗ УСА: УРЗ; МФУ МФУ: УРЗ | 1 | простое | 1 | простое | 1 | простое | 1 |  | нет | 57
ЧГЭС | СРЭС | РП | РП 12 | ячейка ТП 1426 | ТТ |  |  |  |  | КВЛ-6 | ЧГЭС | ЧГЭС | 6 | 1962 | 1962 | 8 | 2014 |  |  | К | ТК О: В; ТК О: К; ТКР О: В; ТК О: К; В О: В; К О: К; В О: В; К О: К; МП МП: ЭМ; УРЗ УЭА: УРЗ; УРЗ УСА: УРЗ; МФУ МФУ: УРЗ | 1 | простое | 4 | простое | 4 | простое | 4 |  | нет | 57
ЧГЭС | СРЭС | РП | РП 12 | ячейка ТП 1468 к1 | МТЗ |  |  |  |  | КВЛ-6 | ЧГЭС | ЧГЭС | 6 | 1962 | 1962 | 8 | 2014 |  |  | К | ТК О: В; ТК О: К; ТКР О: ВП; ТК О: К; В О: В; К О: К; В О: В; К О: К; МП МП: ЭМ; УРЗ УЭА: УРЗ; УРЗ УСА: УРЗ; МФУ МФУ: УРЗ | 1 | простое | 1 | простое | 1 | простое | 1 |  | нет | 57
ЧГЭС | СРЭС | РП | РП 12 | ячейка ТП 1468 к1 | ТТ |  |  |  |  | КВЛ-6 | ЧГЭС | ЧГЭС | 6 | 1962 | 1962 | 8 | 2014 |  |  | К | ТК О: В; ТК О: К; ТКР О: В; ТК О: К; В О: В; К О: К; В О: В; К О: К; МП МП: ЭМ; УРЗ УЭА: УРЗ; УРЗ УСА: УРЗ; МФУ МФУ: УРЗ | 1 | простое | 4 | простое | 4 | простое | 4 |  | нет | 57
ЧГЭС | СРЭС | РП | РП 12 | ячейка ТП 1400 к1 | МТЗ |  |  |  |  | КВЛ-6 | ЧГЭС | ЧГЭС | 6 | 1962 | 1962 | 8 | 2014 |  |  | К | ТК О: В; ТК О: К; ТКР О: ВП; ТК О: К; В О: В; К О: К; В О: В; К О: К; МП МП: ЭМ; УРЗ УЭА: УРЗ; УРЗ УСА: УРЗ; МФУ МФУ: УРЗ | 1 | простое | 1 | простое | 1 | простое | 1 |  | нет | 57
ЧГЭС | СРЭС | РП | РП 12 | ячейка ТП 1400 к1 | ТТ |  |  |  |  | КВЛ-6 | ЧГЭС | ЧГЭС | 6 | 1962 | 1962 | 8 | 2014 |  |  | К | ТК О: В; ТК О: К; ТКР О: В; ТК О: К; В О: В; К О: К; В О: В; К О: К; МП МП: ЭМ; УРЗ УЭА: УРЗ; УРЗ УСА: УРЗ; МФУ МФУ: УРЗ | 1 | простое | 4 | простое | 4 | простое | 4 |  | нет | 57
ЧГЭС | СРЭС | РП | РП 12 | ячейка ТП 1173 | МТЗ |  |  |  |  | КВЛ-6 | ЧГЭС | ЧГЭС | 6 | 1962 | 1962 | 8 | 2014 |  |  | К | ТК О: В; ТК О: К; ТКР О: ВП; ТК О: К; В О: В; К О: К; В О: В; К О: К; МП МП: ЭМ; УРЗ УЭА: УРЗ; УРЗ УСА: УРЗ; МФУ МФУ: УРЗ | 1 | простое | 1 | простое | 1 | простое | 1 |  | нет | 57
ЧГЭС | СРЭС | РП | РП 12 | ячейка ТП 1173 | ТТ |  |  |  |  | КВЛ-6 | ЧГЭС | ЧГЭС | 6 | 1962 | 1962 | 8 | 2014 |  |  | К | ТК О: В; ТК О: К; ТКР О: В; ТК О: К; В О: В; К О: К; В О: В; К О: К; МП МП: ЭМ; УРЗ УЭА: УРЗ; УРЗ УСА: УРЗ; МФУ МФУ: УРЗ | 1 | простое | 4 | простое | 4 | простое | 4 |  | нет | 57
ЧГЭС | СРЭС | РП | РП 12 | ячейка ТП 1403 | МТЗ |  |  |  |  | КВЛ-6 | ЧГЭС | ЧГЭС | 6 | 1962 | 1962 | 8 | 2014 |  |  | К | ТК О: В; ТК О: К; ТКР О: ВП; ТК О: К; В О: В; К О: К; В О: В; К О: К; МП МП: ЭМ; УРЗ УЭА: УРЗ; УРЗ УСА: УРЗ; МФУ МФУ: УРЗ | 1 | простое | 1 | простое | 1 | простое | 1 |  | нет | 57
ЧГЭС | СРЭС | РП | РП 12 | ячейка ТП 1403 | ТТ |  |  |  |  | КВЛ-6 | ЧГЭС | ЧГЭС | 6 | 1962 | 1962 | 8 | 2014 |  |  | К | ТК О: В; ТК О: К; ТКР О: В; ТК О: К; В О: В; К О: К; В О: В; К О: К; МП МП: ЭМ; УРЗ УЭА: УРЗ; УРЗ УСА: УРЗ; МФУ МФУ: УРЗ | 1 | простое | 4 | простое | 4 | простое | 4 |  | нет | 57
ЧГЭС | СРЭС | РП | РП 12 | ячейка ТП 1468 к2 | МТЗ |  |  |  |  | КВЛ-6 | ЧГЭС | ЧГЭС | 6 | 1962 | 1962 | 8 | 2014 |  |  | К | ТК О: В; ТК О: К; ТКР О: ВП; ТК О: К; В О: В; К О: К; В О: В; К О: К; МП МП: ЭМ; УРЗ УЭА: УРЗ; УРЗ УСА: УРЗ; МФУ МФУ: УРЗ | 1 | простое | 1 | простое | 1 | простое | 1 |  | нет | 57
ЧГЭС | СРЭС | РП | РП 12 | ячейка ТП 1468 к2 | ТТ |  |  |  |  | КВЛ-6 | ЧГЭС | ЧГЭС | 6 | 1962 | 1962 | 8 | 2014 |  |  | К | ТК О: В; ТК О: К; ТКР О: В; ТК О: К; В О: В; К О: К; В О: В; К О: К; МП МП: ЭМ; УРЗ УЭА: УРЗ; УРЗ УСА: УРЗ; МФУ МФУ: УРЗ | 1 | простое | 4 | простое | 4 | простое | 4 |  | нет | 57
ЧГЭС | СРЭС | РП | РП 12 | ячейка ТП 1221 | МТЗ |  |  |  |  | КВЛ-6 | ЧГЭС | ЧГЭС | 6 | 1962 | 1962 | 8 | 2014 |  |  | К | ТК О: В; ТК О: К; ТКР О: ВП; ТК О: К; В О: В; К О: К; В О: В; К О: К; МП МП: ЭМ; УРЗ УЭА: УРЗ; УРЗ УСА: УРЗ; МФУ МФУ: УРЗ | 1 | простое | 1 | простое | 1 | простое | 1 |  | нет | 57
ЧГЭС | СРЭС | РП | РП 12 | ячейка ТП 1221 | ТТ |  |  |  |  | КВЛ-6 | ЧГЭС | ЧГЭС | 6 | 1962 | 1962 | 8 | 2014 |  |  | К | ТК О: В; ТК О: К; ТКР О: В; ТК О: К; В О: В; К О: К; В О: В; К О: К; МП МП: ЭМ; УРЗ УЭА: УРЗ; УРЗ УСА: УРЗ; МФУ МФУ: УРЗ | 1 | простое | 4 | простое | 4 | простое | 4 |  | нет | 57
ЧГЭС | СРЭС | РП | РП 12 | ячейка ТП 1400 | МТЗ |  |  |  |  | КВЛ-6 | ЧГЭС | ЧГЭС | 6 | 1962 | 1962 | 8 | 2014 |  |  | К | ТК О: В; ТК О: К; ТКР О: ВП; ТК О: К; В О: В; К О: К; В О: В; К О: К; МП МП: ЭМ; УРЗ УЭА: УРЗ; УРЗ УСА: УРЗ; МФУ МФУ: УРЗ | 1 | простое | 1 | простое | 1 | простое | 1 |  | нет | 57
ЧГЭС | СРЭС | РП | РП 12 | ячейка ТП 1400 | ТТ |  |  |  |  | КВЛ-6 | ЧГЭС | ЧГЭС | 6 | 1962 | 1962 | 8 | 2014 |  |  | К | ТК О: В; ТК О: К; ТКР О: В; ТК О: К; В О: В; К О: К; В О: В; К О: К; МП МП: ЭМ; УРЗ УЭА: УРЗ; УРЗ УСА: УРЗ; МФУ МФУ: УРЗ | 1 | простое | 4 | простое | 4 | простое | 4 |  | нет | 57
ЧГЭС | СРЭС | РП | РП 12 | ячейка Т1 | МТЗ |  |  |  |  | КВЛ-6 | ЧГЭС | ЧГЭС | 6 | 2012 | 2012 | 8 | 2014 |  |  | К | ТК О: В; ТК О: К; ТКР О: В; ТК О: К; В О: В; К О: К; В О: В; К О: К; МП МП: МЭ; УРЗ УЭА: УРЗ; УРЗ УСА: УРЗ; МФУ МФУ: УРЗ | 1 | простое | 1 | простое | 1 | простое | 1 |  | нет | 7
ЧГЭС | СРЭС | РП | РП 12 | ячейка Т1 | ТО |  |  |  |  | КВЛ-6 | ЧГЭС | ЧГЭС | 6 | 2012 | 2012 | 8 | 2014 |  |  | К | ТК О: В; ТК О: К; ТКР О: В; ТК О: К; В О: В; К О: К; В О: В; К О: К; МП МП: МЭ; УРЗ УЭА: УРЗ; УРЗ УСА: УРЗ; МФУ МФУ: УРЗ |  | простое | 1 | простое | 1 | простое | 1 |  | нет | 7
ЧГЭС | СРЭС | РП | РП 12 | ячейка Т1 | ТТ |  |  |  |  | КВЛ-6 | ЧГЭС | ЧГЭС | 6 | 2012 | 2012 | 8 | 2014 |  |  | К | ТК О: В; ТК О: К; ТКР О: В; ТК О: К; В О: В; К О: К; В О: В; К О: К; МП МП: ЭМ; УРЗ УЭА: УРЗ; УРЗ УСА: УРЗ; МФУ МФУ: УРЗ | 1 | простое | 4 | простое | 4 | простое | 4 |  | нет | 7
ЧГЭС | СРЭС | РП | РП 12 | ячейка Т2 | МТЗ |  |  |  |  | КВЛ-6 | ЧГЭС | ЧГЭС | 6 | 2012 | 2012 | 8 | 2014 |  |  | К | ТК О: В; ТК О: К; ТКР О: В; ТК О: К; В О: В; К О: К; В О: В; К О: К; МП МП: МЭ; УРЗ УЭА: УРЗ; УРЗ УСА: УРЗ; МФУ МФУ: УРЗ | 1 | простое | 1 | простое | 1 | простое | 1 |  | нет | 7
ЧГЭС | СРЭС | РП | РП 12 | ячейка Т2 | ТО |  |  |  |  | КВЛ-6 | ЧГЭС | ЧГЭС | 6 | 2012 | 2012 | 8 | 2014 |  |  | К | ТК О: В; ТК О: К; ТКР О: В; ТК О: К; В О: В; К О: К; В О: В; К О: К; МП МП: МЭ; УРЗ УЭА: УРЗ; УРЗ УСА: УРЗ; МФУ МФУ: УРЗ |  | простое | 1 | простое | 1 | простое | 1 |  | нет | 7
ЧГЭС | СРЭС | РП | РП 12 | ячейка Т2 | ТТ |  |  |  |  | КВЛ-6 | ЧГЭС | ЧГЭС | 6 | 2012 | 2012 | 8 | 2014 |  |  | К | ТК О: В; ТК О: К; ТКР О: В; ТК О: К; В О: В; К О: К; В О: В; К О: К; МП МП: ЭМ; УРЗ УЭА: УРЗ; УРЗ УСА: УРЗ; МФУ МФУ: УРЗ | 1 | простое | 4 | простое | 4 | простое | 4 |  | нет | 7
ЧГЭС | СРЭС | РП | РП 12 | ТН 1С 6 | ТН |  |  |  |  | СШ, С-6 | ЧГЭС | ЧГЭС | 6 | 1962 | 1962 | 8 | 2014 |  |  | К | ТК О: В; ТК О: К; ТКР О: В; ТК О: К; В О: В; К О: К; В О: В; К О: К; МП МП: ЭМ; УРЗ УЭА: УРЗ; УРЗ УСА: УРЗ; МФУ МФУ: УРЗ | 1 | простое | 1 | простое | 1 | простое | 1 |  | нет | 57
ЧГЭС | СРЭС | РП | РП 12 | Щит с. н. АВР оперативного тока | АВР | [5 empty] | ЧГЭС | ЧГЭС | 0.4 | 2012 | 2012 | 8 | 2014 |  |  | К | ТК О: В; ТК О: К; ТКР О: В; ТК О: К; В О: ВП; К О: К; В О: В; К О: К; МП МП: ЭМ; УРЗ УЭА: УРЗ; УРЗ УСА: УСА; МФУ МФУ: УСА | 1 | простое | 1 | простое | 1 | простое | 1 |  | нет | 7
ЧГЭС | СРЭС | РП | РП 12 | ТН 2С 6 | ТН |  |  |  |  | СШ, С-6 | ЧГЭС | ЧГЭС | 6 | 1962 | 1962 | 8 | 2014 |  |  | К | ТК О: В; ТК О: К; ТКР О: В; ТК О: К; В О: В; К О: К; В О: В; К О: К; МП МП: ЭМ; УРЗ УЭА: УРЗ; УРЗ УСА: УРЗ; МФУ МФУ: УРЗ | 1 | простое | 1 | простое | 1 | простое | 1 |  | нет | 57
ЧГЭС | СРЭС | РП | РП 22 | ячейка ТП 2482 (ЦРЭС) | МТЗ |  |  |  |  | КВЛ-6 | ЧГЭС | ЧГЭС | 6 | 1962 | 1962 | 8 | 2009 |  | В |  | ТК О: К; ТК О: В; ТКР О: К; ТК О: ВП; В О: К; К О: В; В О: К; К О: В; МП МП: ЭМ; УРЗ УЭА: УРЗ; УРЗ УСА: УРЗ; МФУ МФУ: УРЗ | 1 | простое | 1 | простое | 1 | простое | 1 |  | нет | 57
ЧГЭС | СРЭС | РП | РП 22 | ячейка ТП 2482 (ЦРЭС) | ТТ |  |  |  |  | КВЛ-6 | ЧГЭС | ЧГЭС | 6 | 1962 | 1962 | 8 | 2009 |  | В |  | ТК О: К; ТК О: В; ТКР О: К; ТК О: В; В О: К; К О: В; В О: К; К О: В; МП МП: ЭМ; УРЗ УЭА: УРЗ; УРЗ УСА: УРЗ; МФУ МФУ: УРЗ | 1 | простое | 4 | простое | 4 | простое | 4 |  | нет | 57
ЧГЭС | СРЭС | РП | РП 22 | ячейка ТП ЧТТУ-45 | МТЗ |  |  |  |  | КВЛ-6 | ЧГЭС | ЧГЭС | 6 | 1962 | 1962 | 8 | 2009 |  | В |  | ТК О: К; ТК О: В; ТКР О: К; ТК О: ВП; В О: К; К О: В; В О: К; К О: В; МП МП: ЭМ; УРЗ УЭА: УРЗ; УРЗ УСА: УРЗ; МФУ МФУ: УРЗ | 1 | простое | 1 | простое | 1 | простое | 1 |  | нет | 57
ЧГЭС | СРЭС | РП | РП 22 | ячейка ТП ЧТТУ-45 | ТТ |  |  |  |  | КВЛ-6 | ЧГЭС | ЧГЭС | 6 | 1962 | 1962 | 8 | 2009 |  | В |  | ТК О: К; ТК О: В; ТКР О: К; ТК О: В; В О: К; К О: В; В О: К; К О: В; МП МП: ЭМ; УРЗ УЭА: УРЗ; УРЗ УСА: УРЗ; МФУ МФУ: УРЗ | 1 | простое | 4 | простое | 4 | простое | 4 |  | нет | 57
ЧГЭС | СРЭС | РП | РП 22 | ячейка ТП РП 72 | МТЗ |  |  |  |  | КВЛ-6 | ЧГЭС | ЧГЭС | 6 | 1962 | 1962 | 8 | 2009 |  | В |  | ТК О: К; ТК О: В; ТКР О: К; ТК О: ВП; В О: К; К О: В; В О: К; К О: В; МП МП: ЭМ; УРЗ УЭА: УРЗ; УРЗ УСА: УРЗ; МФУ МФУ: УРЗ | 1 | простое | 1 | простое | 1 | простое | 1 |  | нет | 57
ЧГЭС | СРЭС | РП | РП 22 | ячейка ТП РП 72 | ТТ |  |  |  |  | КВЛ-6 | ЧГЭС | ЧГЭС | 6 | 1962 | 1962 | 8 | 2009 |  | В |  | ТК О: К; ТК О: В; ТКР О: К; ТК О: В; В О: К; К О: В; В О: К; К О: В; МП МП: ЭМ; УРЗ УЭА: УРЗ; УРЗ УСА: УРЗ; МФУ МФУ: УРЗ | 1 | простое | 4 | простое | 4 | простое | 4 |  | нет | 57
ЧГЭС | СРЭС | РП | РП 23 | ячейка ТП 1471 к1 | МТЗ |  |  |  |  | КВЛ-6 | ЧГЭС | ЧГЭС | 6 | 1963 | 1963 | 8 | 2014 |  |  | К | ТК О: В; ТК О: К; ТКР О: ВП; ТК О: К; В О: В; К О: К; В О: В; К О: К; МП МП: ЭМ; УРЗ УЭА: УРЗ; УРЗ УСА: УРЗ; МФУ МФУ: УРЗ | 1 | простое | 1 | простое | 1 | простое | 1 |  | нет | 56
ЧГЭС | СРЭС | РП | РП 23 | ячейка ТП 1471 к1 | ТТ |  |  |  |  | КВЛ-6 | ЧГЭС | ЧГЭС | 6 | 1963 | 1963 | 8 | 2014 |  |  | К | ТК О: В; ТК О: К; ТКР О: В; ТК О: К; В О: В; К О: К; В О: В; К О: К; МП МП: ЭМ; УРЗ УЭА: УРЗ; УРЗ УСА: УРЗ; МФУ МФУ: УРЗ | 1 | простое | 4 | простое | 4 | простое | 4 |  | нет | 56
ЧГЭС | СРЭС | РП | РП 23 | ячейка ТП 1471 к2 | МТЗ |  |  |  |  | КВЛ-6 | ЧГЭС | ЧГЭС | 6 | 1963 | 1963 | 8 | 2014 |  |  | К | ТК О: В; ТК О: К; ТКР О: ВП; ТК О: К; В О: В; К О: К; В О: В; К О: К; МП МП: ЭМ; УРЗ УЭА: УРЗ; УРЗ УСА: УРЗ; МФУ МФУ: УРЗ | 1 | простое | 1 | простое | 1 | простое | 1 |  | нет | 56
ЧГЭС | СРЭС | РП | РП 23 | ячейка ТП 1471 к2 | ТТ |  |  |  |  | КВЛ-6 | ЧГЭС | ЧГЭС | 6 | 1963 | 1963 | 8 | 2014 |  |  | К | ТК О: В; ТК О: К; ТКР О: В; ТК О: К; В О: В; К О: К; В О: В; К О: К; МП МП: ЭМ; УРЗ УЭА: УРЗ; УРЗ УСА: УРЗ; МФУ МФУ: УРЗ | 1 | простое | 4 | простое | 4 | простое | 4 |  | нет | 56
ЧГЭС | СРЭС | РП | РП 23 | ячейка ТП 1139 | МТЗ |  |  |  |  | КВЛ-6 | ЧГЭС | ЧГЭС | 6 | 1963 | 1963 | 8 | 2014 |  |  | К | ТК О: В; ТК О: К; ТКР О: ВП; ТК О: К; В О: В; К О: К; В О: В; К О: К; МП МП: ЭМ; УРЗ УЭА: УРЗ; УРЗ УСА: УРЗ; МФУ МФУ: УРЗ | 1 | простое | 1 | простое | 1 | простое | 1 |  | нет | 56
ЧГЭС | СРЭС | РП | РП 23 | ячейка ТП 1139 | ТТ |  |  |  |  | КВЛ-6 | ЧГЭС | ЧГЭС | 6 | 1963 | 1963 | 8 | 2014 |  |  | К | ТК О: В; ТК О: К; ТКР О: В; ТК О: К; В О: В; К О: К; В О: В; К О: К; МП МП: ЭМ; УРЗ УЭА: УРЗ; УРЗ УСА: УРЗ; МФУ МФУ: УРЗ | 1 | простое | 4 | простое | 4 | простое | 4 |  | нет | 56
ЧГЭС | СРЭС | РП | РП 23 | ячейка ТП 1145 | МТЗ |  |  |  |  | КВЛ-6 | ЧГЭС | ЧГЭС | 6 | 1963 | 1963 | 8 | 2014 |  |  | К | ТК О: В; ТК О: К; ТКР О: ВП; ТК О: К; В О: В; К О: К; В О: В; К О: К; МП МП: ЭМ; УРЗ УЭА: УРЗ; УРЗ УСА: УРЗ; МФУ МФУ: УРЗ | 1 | простое | 1 | простое | 1 | простое | 1 |  | нет | 56
ЧГЭС | СРЭС | РП | РП 23 | ячейка ТП 1145 | ТТ |  |  |  |  | КВЛ-6 | ЧГЭС | ЧГЭС | 6 | 1963 | 1963 | 8 | 2014 |  |  | К | ТК О: В; ТК О: К; ТКР О: В; ТК О: К; В О: В; К О: К; В О: В; К О: К; МП МП: ЭМ; УРЗ УЭА: УРЗ; УРЗ УСА: УРЗ; МФУ МФУ: УРЗ | 1 | простое | 4 | простое | 4 | простое | 4 |  | нет | 56
ЧГЭС | СРЭС | РП | РП 24 | ПС Центральная ф.5 | ЗМН |  |  |  |  | КВЛ-6 | ЧГЭС | ЧГЭС | 6 | 1965 | 1965 | 8 | 2010 |  |  | В | ТК О: К; ТК О: В; ТКР О: К; ТК О: ВП; В О: К; К О: В; В О: К; К О: В; МП МП: ЭМ; УРЗ УЭА: УРЗ; УРЗ УСА: УРЗ; МФУ МФУ: УРЗ | 1 | простое | 1 | простое | 1 | простое | 1 |  | нет | 54
ЧГЭС | СРЭС | РП | РП 24 | ПС Центральная ф.5 | ТТ |  |  |  |  | КВЛ-6 | ЧГЭС | ЧГЭС | 6 | 1965 | 1965 | 8 | 2010 |  |  | В | ТК О: К; ТК О: В; ТКР О: К; ТК О: В; В О: К; К О: В; В О: К; К О: В; МП МП: ЭМ; УРЗ УЭА: УРЗ; УРЗ УСА: УРЗ; МФУ МФУ: УРЗ | 1 | простое | 4 | простое | 4 | простое | 4 |  | нет | 54
ЧГЭС | СРЭС | РП | РП 24 | ПС Центральная ф.13 | ЗМН |  |  |  |  | КВЛ-6 | ЧГЭС | ЧГЭС | 6 | 1965 | 1965 | 8 | 2010 |  |  | В | ТК О: К; ТК О: В; ТКР О: К; ТК О: ВП; В О: К; К О: В; В О: К; К О: В; МП МП: ЭМ; УРЗ УЭА: УРЗ; УРЗ УСА: УРЗ; МФУ МФУ: УРЗ | 1 | простое | 1 | простое | 1 | простое | 1 |  | нет | 54
ЧГЭС | СРЭС | РП | РП 24 | ПС Центральная ф.13 | ТТ |  |  |  |  | КВЛ-6 | ЧГЭС | ЧГЭС | 6 | 1965 | 1965 | 8 | 2010 |  |  | В | ТК О: К; ТК О: В; ТКР О: К; ТК О: В; В О: К; К О: В; В О: К; К О: В; МП МП: ЭМ; УРЗ УЭА: УРЗ; УРЗ УСА: УРЗ; МФУ МФУ: УРЗ | 1 | простое | 4 | простое | 4 | простое | 4 |  | нет | 54
ЧГЭС | СРЭС | РП | РП 24 | СВ 6 | АВР |  |  |  |  | В-6 | ЧГЭС | ЧГЭС | 6 | 1965 | 1965 | 8 | 2010 |  |  | В | ТК О: К; ТК О: В; ТКР О: К; ТК О: ВП; В О: К; К О: В; В О: К; К О: В; МП МП: ЭМ; УРЗ УЭА: УРЗ; УРЗ УСА: УСА; МФУ МФУ: УСА | 1 | простое | 1 | простое | 1 | простое | 1 |  | нет | 54
ЧГЭС | СРЭС | РП | РП 24 | СВ 6 | ТО |  |  |  |  | В-6 | ЧГЭС | ЧГЭС | 6 | 1965 | 1965 | 8 | 2010 |  |  | В | ТК О: К; ТК О: В; ТКР О: К; ТК О: ВП; В О: К; К О: В; В О: К; К О: В; МП МП: ЭМ; УРЗ УЭА: УРЗ; УРЗ УСА: УРЗ; МФУ МФУ: УРЗ | 1 | простое | 1 | простое | 1 | простое | 1 |  | нет | 54
ЧГЭС | СРЭС | РП | РП 24 | СВ 6 | ТТ |  |  |  |  | В-6 | ЧГЭС | ЧГЭС | 6 | 1965 | 1965 | 8 | 2010 |  |  | В | ТК О: К; ТК О: В; ТКР О: К; ТК О: В; В О: К; К О: В; В О: К; К О: В; МП МП: ЭМ; УРЗ УЭА: УРЗ; УРЗ УСА: УРЗ; МФУ МФУ: УРЗ | 1 | простое | 4 | простое | 4 | простое | 4 |  | нет | 54
ЧГЭС | СРЭС | РП | РП 24 | ячейка РП 30 | МТЗ |  |  |  |  | КВЛ-6 | ЧГЭС | ЧГЭС | 6 | 1965 | 1965 | 8 | 2010 |  |  | В | ТК О: К; ТК О: В; ТКР О: К; ТК О: ВП; В О: К; К О: В; В О: К; К О: В; МП МП: ЭМ; УРЗ УЭА: УРЗ; УРЗ УСА: УРЗ; МФУ МФУ: УРЗ | 1 | простое | 1 | простое | 1 | простое | 1 |  | нет | 54
ЧГЭС | СРЭС | РП | РП 24 | ячейка РП 30 | ТТ |  |  |  |  | КВЛ-6 | ЧГЭС | ЧГЭС | 6 | 1965 | 1965 | 8 | 2010 |  |  | В | ТК О: К; ТК О: В; ТКР О: К; ТК О: В; В О: К; К О: В; В О: К; К О: В; МП МП: ЭМ; УРЗ УЭА: УРЗ; УРЗ УСА: УРЗ; МФУ МФУ: УРЗ | 1 | простое | 4 | простое | 4 | простое | 4 |  | нет | 54
ЧГЭС | СРЭС | РП | РП 24 | ячейка ТП 1180 | МТЗ |  |  |  |  | КВЛ-6 | ЧГЭС | ЧГЭС | 6 | 1965 | 1965 | 8 | 2010 |  |  | В | ТК О: К; ТК О: В; ТКР О: К; ТК О: ВП; В О: К; К О: В; В О: К; К О: В; МП МП: ЭМ; УРЗ УЭА: УРЗ; УРЗ УСА: УРЗ; МФУ МФУ: УРЗ | 1 | простое | 1 | простое | 1 | простое | 1 |  | нет | 54
ЧГЭС | СРЭС | РП | РП 24 | ячейка ТП 1180 | ТТ |  |  |  |  | КВЛ-6 | ЧГЭС | ЧГЭС | 6 | 1965 | 1965 | 8 | 2010 |  |  | В | ТК О: К; ТК О: В; ТКР О: К; ТК О: В; В О: К; К О: В; В О: К; К О: В; МП МП: ЭМ; УРЗ УЭА: УРЗ; УРЗ УСА: УРЗ; МФУ МФУ: УРЗ | 1 | простое | 4 | простое | 4 | простое | 4 |  | нет | 54
ЧГЭС | СРЭС | РП | РП 24 | ячейка ТП 1059 | МТЗ |  |  |  |  | КВЛ-6 | ЧГЭС | ЧГЭС | 6 | 1965 | 1965 | 8 | 2010 |  |  | В | ТК О: К; ТК О: В; ТКР О: К; ТК О: ВП; В О: К; К О: В; В О: К; К О: В; МП МП: ЭМ; УРЗ УЭА: УРЗ; УРЗ УСА: УРЗ; МФУ МФУ: УРЗ | 1 | простое | 1 | простое | 1 | простое | 1 |  | нет | 54
ЧГЭС | СРЭС | РП | РП 24 | ячейка ТП 1059 | ТТ |  |  |  |  | КВЛ-6 | ЧГЭС | ЧГЭС | 6 | 1965 | 1965 | 8 | 2010 |  |  | В | ТК О: К; ТК О: В; ТКР О: К; ТК О: В; В О: К; К О: В; В О: К; К О: В; МП МП: ЭМ; УРЗ УЭА: УРЗ; УРЗ УСА: УРЗ; МФУ МФУ: УРЗ | 1 | простое | 4 | простое | 4 | простое | 4 |  | нет | 54
ЧГЭС | СРЭС | РП | РП 24 | ячейка ЧТТУ-35 | МТЗ |  |  |  |  | КВЛ-6 | ЧГЭС | ЧГЭС | 6 | 1965 | 1965 | 8 | 2010 |  |  | В | ТК О: К; ТК О: В; ТКР О: К; ТК О: ВП; В О: К; К О: В; В О: К; К О: В; МП МП: ЭМ; УРЗ УЭА: УРЗ; УРЗ УСА: УРЗ; МФУ МФУ: УРЗ | 1 | простое | 1 | простое | 1 | простое | 1 |  | нет | 54
ЧГЭС | СРЭС | РП | РП 24 | ячейка ЧТТУ-35 | ТТ |  |  |  |  | КВЛ-6 | ЧГЭС | ЧГЭС | 6 | 1965 | 1965 | 8 | 2010 |  |  | В | ТК О: К; ТК О: В; ТКР О: К; ТК О: В; В О: К; К О: В; В О: К; К О: В; МП МП: ЭМ; УРЗ УЭА: УРЗ; УРЗ УСА: УРЗ; МФУ МФУ: УРЗ | 1 | простое | 4 | простое | 4 | простое | 4 |  | нет | 54
ЧГЭС | СРЭС | РП | РП 24 | ячейка РП 23 | МТЗ |  |  |  |  | КВЛ-6 | ЧГЭС | ЧГЭС | 6 | 1965 | 1965 | 8 | 2010 |  |  | В | ТК О: К; ТК О: В; ТКР О: К; ТК О: ВП; В О: К; К О: В; В О: К; К О: В; МП МП: ЭМ; УРЗ УЭА: УРЗ; УРЗ УСА: УРЗ; МФУ МФУ: УРЗ | 1 | простое | 1 | простое | 1 | простое | 1 |  | нет | 54
ЧГЭС | СРЭС | РП | РП 24 | ячейка РП 23 | ТТ |  |  |  |  | КВЛ-6 | ЧГЭС | ЧГЭС | 6 | 1965 | 1965 | 8 | 2010 |  |  | В | ТК О: К; ТК О: В; ТКР О: К; ТК О: В; В О: К; К О: В; В О: К; К О: В; МП МП: ЭМ; УРЗ УЭА: УРЗ; УРЗ УСА: УРЗ; МФУ МФУ: УРЗ | 1 | простое | 4 | простое | 4 | простое | 4 |  | нет | 54
ЧГЭС | СРЭС | РП | РП 24 | ТН 1С 6 | ТН |  |  |  |  | СШ, С-6 | ЧГЭС | ЧГЭС | 6 | 1965 | 1965 | 8 | 2010 |  |  | В | ТК О: К; ТК О: В; ТКР О: К; ТК О: В; В О: К; К О: В; В О: К; К О: В; МП МП: ЭМ; УРЗ УЭА: УРЗ; УРЗ УСА: УРЗ; МФУ МФУ: УРЗ | 1 | простое | 1 | простое | 1 | простое | 1 |  | нет | 54
ЧГЭС | СРЭС | РП | РП 24 | ТН 2С 6 | ТН |  |  |  |  | СШ, С-6 | ЧГЭС | ЧГЭС | 6 | 1965 | 1965 | 8 | 2010 |  |  | В | ТК О: К; ТК О: В; ТКР О: К; ТК О: В; В О: К; К О: В; В О: К; К О: В; МП МП: ЭМ; УРЗ УЭА: УРЗ; УРЗ УСА: УРЗ; МФУ МФУ: УРЗ | 1 | простое | 1 | простое | 1 | простое | 1 |  | нет | 54
ЧГЭС | СРЭС | РП | РП 24 | В 0,4 Т1 | МТЗ | [5 empty] | ЧГЭС | ЧГЭС | 0.4 | 2001 | 2001 | 8 | 2010 |  |  | В | ТК О: К; ТК О: В; ТКР О: К; ТК О: В; В О: К; К О: В; В О: К; К О: В; МП МП: ЭМ; УРЗ УЭА: УРЗ; УРЗ УСА: УРЗ; МФУ МФУ: УРЗ | 1 | простое | 1 | простое | 1 | простое | 1 |  | нет | 18
ЧГЭС | СРЭС | РП | РП 24 | В 0,4 Т2 | МТЗ | [5 empty] | ЧГЭС | ЧГЭС | 0.4 | 2001 | 2001 | 8 | 2010 |  |  | В | ТК О: К; ТК О: В; ТКР О: К; ТК О: В; В О: К; К О: В; В О: К; К О: В; МП МП: ЭМ; УРЗ УЭА: УРЗ; УРЗ УСА: УРЗ; МФУ МФУ: УРЗ | 1 | простое | 1 | простое | 1 | простое | 1 |  | нет | 18
ЧГЭС | СРЭС | РП | РП 27 | ПС Западная ф.30 | ЗМН |  |  |  |  | КВЛ-6 | ЧГЭС | ЧГЭС | 6 | 2013 | 2013 | 8 | 2012 | К |  |  | ТК ТК: В; ТК ТК: К; ТКР ТКР: В; ТК ТК: К; В В: ВП; К К: К; В В: В; К К: К; МП МП: ЭМ; УРЗ УЭА: УРЗ; УРЗ УСА: УРЗ; МФУ МФУ: УРЗ | 1 | простое | 1 | простое | 1 | простое | 1 |  | нет | 6
ЧГЭС | СРЭС | РП | РП 27 | ПС Западная ф.30 | ТТ |  |  |  |  | КВЛ-6 | ЧГЭС | ЧГЭС | 6 | 2013 | 2013 | 8 | 2012 | К |  |  | ТК ТК: В; ТК ТК: К; ТКР ТКР: В; ТК ТК: К; В В: В; К К: К; В В: В; К К: К; МП МП: ЭМ; УРЗ УЭА: УРЗ; УРЗ УСА: УРЗ; МФУ МФУ: УРЗ | 1 | простое | 4 | простое | 4 | простое | 4 |  | нет | 6
ЧГЭС | СРЭС | РП | РП 27 | ПС Западная ф.14 | ЗМН |  |  |  |  | КВЛ-6 | ЧГЭС | ЧГЭС | 6 | 2013 | 2013 | 8 | 2012 | К |  |  | ТК ТК: В; ТК ТК: К; ТКР ТКР: В; ТК ТК: К; В В: ВП; К К: К; В В: В; К К: К; МП МП: ЭМ; УРЗ УЭА: УРЗ; УРЗ УСА: УРЗ; МФУ МФУ: УРЗ | 1 | простое | 1 | простое | 1 | простое | 1 |  | нет | 6
ЧГЭС | СРЭС | РП | РП 27 | ПС Западная ф.14 | ТТ |  |  |  |  | КВЛ-6 | ЧГЭС | ЧГЭС | 6 | 2013 | 2013 | 8 | 2012 | К |  |  | ТК ТК: В; ТК ТК: К; ТКР ТКР: В; ТК ТК: К; В В: В; К К: К; В В: В; К К: К; МП МП: ЭМ; УРЗ УЭА: УРЗ; УРЗ УСА: УРЗ; МФУ МФУ: УРЗ | 1 | простое | 4 | простое | 4 | простое | 4 |  | нет | 6
ЧГЭС | СРЭС | РП | РП 27 | СВ 6 | АВР |  |  |  |  | В-6 | ЧГЭС | ЧГЭС | 6 | 2013 | 2013 | 8 | 2012 | К |  |  | ТК ТК: В; ТК ТК: К; ТКР ТКР: В; ТК ТК: К; В В: ВП; К К: К; В В: В; К К: К; МП МП: ЭМ; УРЗ УЭА: УРЗ; УРЗ УСА: УСА; МФУ МФУ: УСА | 1 | простое | 1 | простое | 1 | простое | 1 |  | нет | 6
ЧГЭС | СРЭС | РП | РП 27 | СВ 6 | ТО |  |  |  |  | В-6 | ЧГЭС | ЧГЭС | 6 | 2013 | 2013 | 8 | 2012 | К |  |  | ТК ТК: В; ТК ТК: К; ТКР ТКР: В; ТК ТК: К; В В: В; К К: К; В В: В; К К: К; МП МП: МЭ; УРЗ УЭА: УРЗ; УРЗ УСА: УРЗ; МФУ МФУ: УРЗ | 1 | простое | 1 | простое | 1 | простое | 1 |  | нет | 6
ЧГЭС | СРЭС | РП | РП 27 | СВ 6 | ТТ |  |  |  |  | В-6 | ЧГЭС | ЧГЭС | 6 | 2013 | 2013 | 8 | 2012 | К |  |  | ТК ТК: В; ТК ТК: К; ТКР ТКР: В; ТК ТК: К; В В: В; К К: К; В В: В; К К: К; МП МП: ЭМ; УРЗ УЭА: УРЗ; УРЗ УСА: УРЗ; МФУ МФУ: УРЗ | 1 | простое | 4 | простое | 4 | простое | 4 |  | нет | 6
ЧГЭС | СРЭС | РП | РП 27 | ячейка РП 11 | МТЗ |  |  |  |  | КВЛ-6 | ЧГЭС | ЧГЭС | 6 | 1965 | 1965 | 8 | 2012 | К |  |  | ТК ТК: В; ТК ТК: К; ТКР ТКР: В; ТК ТК: К; В В: ВП; К К: К; В В: В; К К: К; МП МП: ЭМ; УРЗ УЭА: УРЗ; УРЗ УСА: УРЗ; МФУ МФУ: УРЗ | 1 | простое | 1 | простое | 1 | простое | 1 |  | нет | 54
ЧГЭС | СРЭС | РП | РП 27 | ячейка РП 11 | ТТ |  |  |  |  | КВЛ-6 | ЧГЭС | ЧГЭС | 6 | 1965 | 1965 | 8 | 2012 | К |  |  | ТК ТК: В; ТК ТК: К; ТКР ТКР: В; ТК ТК: К; В В: В; К К: К; В В: В; К К: К; МП МП: ЭМ; УРЗ УЭА: УРЗ; УРЗ УСА: УРЗ; МФУ МФУ: УРЗ | 1 | простое | 4 | простое | 4 | простое | 4 |  | нет | 54
ЧГЭС | СРЭС | РП | РП 27 | ячейка ТП 1112 | МТЗ |  |  |  |  | КВЛ-6 | ЧГЭС | ЧГЭС | 6 | 1965 | 1965 | 8 | 2012 | К |  |  | ТК ТК: В; ТК ТК: К; ТКР ТКР: В; ТК ТК: К; В В: ВП; К К: К; В В: В; К К: К; МП МП: ЭМ; УРЗ УЭА: УРЗ; УРЗ УСА: УРЗ; МФУ МФУ: УРЗ | 1 | простое | 1 | простое | 1 | простое | 1 |  | нет | 54
ЧГЭС | СРЭС | РП | РП 27 | ячейка ТП 1112 | ТТ |  |  |  |  | КВЛ-6 | ЧГЭС | ЧГЭС | 6 | 1965 | 1965 | 8 | 2012 | К |  |  | ТК ТК: В; ТК ТК: К; ТКР ТКР: В; ТК ТК: К; В В: В; К К: К; В В: В; К К: К; МП МП: ЭМ; УРЗ УЭА: УРЗ; УРЗ УСА: УРЗ; МФУ МФУ: УРЗ | 1 | простое | 4 | простое | 4 | простое | 4 |  | нет | 54
ЧГЭС | СРЭС | РП | РП 27 | ячейка ТП 1453 | МТЗ |  |  |  |  | КВЛ-6 | ЧГЭС | ЧГЭС | 6 | 1965 | 1965 | 8 | 2012 | К |  |  | ТК ТК: В; ТК ТК: К; ТКР ТКР: В; ТК ТК: К; В В: ВП; К К: К; В В: В; К К: К; МП МП: ЭМ; УРЗ УЭА: УРЗ; УРЗ УСА: УРЗ; МФУ МФУ: УРЗ | 1 | простое | 1 | простое | 1 | простое | 1 |  | нет | 54
ЧГЭС | СРЭС | РП | РП 27 | ячейка ТП 1453 | ТТ |  |  |  |  | КВЛ-6 | ЧГЭС | ЧГЭС | 6 | 1965 | 1965 | 8 | 2012 | К |  |  | ТК ТК: В; ТК ТК: К; ТКР ТКР: В; ТК ТК: К; В В: В; К К: К; В В: В; К К: К; МП МП: ЭМ; УРЗ УЭА: УРЗ; УРЗ УСА: УРЗ; МФУ МФУ: УРЗ | 1 | простое | 4 | простое | 4 | простое | 4 |  | нет | 54
ЧГЭС | СРЭС | РП | РП 27 | ячейка РП 72 | МТЗ |  |  |  |  | КВЛ-6 | ЧГЭС | ЧГЭС | 6 | 1965 | 1965 | 8 | 2012 | К |  |  | ТК ТК: В; ТК ТК: К; ТКР ТКР: В; ТК ТК: К; В В: ВП; К К: К; В В: В; К К: К; МП МП: ЭМ; УРЗ УЭА: УРЗ; УРЗ УСА: УРЗ; МФУ МФУ: УРЗ | 1 | простое | 1 | простое | 1 | простое | 1 |  | нет | 54
ЧГЭС | СРЭС | РП | РП 27 | ячейка РП 72 | ТТ |  |  |  |  | КВЛ-6 | ЧГЭС | ЧГЭС | 6 | 1965 | 1965 | 8 | 2012 | К |  |  | ТК ТК: В; ТК ТК: К; ТКР ТКР: В; ТК ТК: К; В В: В; К К: К; В В: В; К К: К; МП МП: ЭМ; УРЗ УЭА: УРЗ; УРЗ УСА: УРЗ; МФУ МФУ: УРЗ | 1 | простое | 4 | простое | 4 | простое | 4 |  | нет | 54
ЧГЭС | СРЭС | РП | РП 27 | ТН 1С 6 | ТН |  |  |  |  | СШ, С-6 | ЧГЭС | ЧГЭС | 6 | 1965 | 1965 | 8 | 2012 | К |  |  | ТК ТК: В; ТК ТК: К; ТКР ТКР: В; ТК ТК: К; В В: В; К К: К; В В: В; К К: К; МП МП: ЭМ; УРЗ УЭА: УРЗ; УРЗ УСА: УРЗ; МФУ МФУ: УРЗ | 1 | простое | 1 | простое | 1 | простое | 1 |  | нет | 54
ЧГЭС | СРЭС | РП | РП 27 | ТН 2С 6 | ТН |  |  |  |  | СШ, С-6 | ЧГЭС | ЧГЭС | 6 | 1965 | 1965 | 8 | 2012 | К |  |  | ТК ТК: В; ТК ТК: К; ТКР ТКР: В; ТК ТК: К; В В: В; К К: К; В В: В; К К: К; МП МП: ЭМ; УРЗ УЭА: УРЗ; УРЗ УСА: УРЗ; МФУ МФУ: УРЗ | 1 | простое | 1 | простое | 1 | простое | 1 |  | нет | 54
ЧГЭС | СРЭС | РП | РП 27 | В 0,4 Т1 | МТЗ | [5 empty] | ЧГЭС | ЧГЭС | 0.4 | 2013 | 2013 | 8 | 2012 | К |  |  | ТК ТК: В; ТК ТК: К; ТКР ТКР: В; ТК ТК: К; В В: В; К К: К; В В: В; К К: К; МП МП: ЭМ; УРЗ УЭА: УРЗ; УРЗ УСА: УРЗ; МФУ МФУ: УРЗ | 1 | простое | 1 | простое | 1 | простое | 1 |  | нет | 6
ЧГЭС | СРЭС | РП | РП 27 | В 0,4 Т2 | МТЗ | [5 empty] | ЧГЭС | ЧГЭС | 0.4 | 2013 | 2013 | 8 | 2012 | К |  |  | ТК ТК: В; ТК ТК: К; ТКР ТКР: В; ТК ТК: К; В В: В; К К: К; В В: В; К К: К; МП МП: ЭМ; УРЗ УЭА: УРЗ; УРЗ УСА: УРЗ; МФУ МФУ: УРЗ | 1 | простое | 1 | простое | 1 | простое | 1 |  | нет | 6
ЧГЭС | СРЭС | РП | РП 27 | СВ 0,4 | МТЗ | [5 empty] | ЧГЭС | ЧГЭС | 0.4 | 2013 | 2013 | 8 | 2012 | К |  |  | ТК ТК: В; ТК ТК: К; ТКР ТКР: В; ТК ТК: К; В В: В; К К: К; В В: В; К К: К; МП МП: ЭМ; УРЗ УЭА: УРЗ; УРЗ УСА: УРЗ; МФУ МФУ: УРЗ | 1 | простое | 1 | простое | 1 | простое | 1 |  | нет | 6
ЧГЭС | СРЭС | РП | РП 27 | В 0,4 1С РУ 0,4 №2 | МТЗ | [5 empty] | ЧГЭС | ЧГЭС | 0.4 | 2013 | 2013 | 8 | 2012 | К |  |  | ТК ТК: В; ТК ТК: К; ТКР ТКР: В; ТК ТК: К; В В: В; К К: К; В В: В; К К: К; МП МП: ЭМ; УРЗ УЭА: УРЗ; УРЗ УСА: УРЗ; МФУ МФУ: УРЗ | 1 | простое | 1 | простое | 1 | простое | 1 |  | нет | 6
ЧГЭС | СРЭС | РП | РП 27 | В 0,4 2С РУ 0,4 №2 | МТЗ | [5 empty] | ЧГЭС | ЧГЭС | 0.4 | 2013 | 2013 | 8 | 2012 | К |  |  | ТК ТК: В; ТК ТК: К; ТКР ТКР: В; ТК ТК: К; В В: В; К К: К; В В: В; К К: К; МП МП: ЭМ; УРЗ УЭА: УРЗ; УРЗ УСА: УРЗ; МФУ МФУ: УРЗ | 1 | простое | 1 | простое | 1 | простое | 1 |  | нет | 6
ЧГЭС | СРЭС | РП | РП 27 | Щит с. н. АВР оперативного тока | АВР | [5 empty] | ЧГЭС | ЧГЭС | 0.4 | 2013 | 2013 | 8 | 2012 | К |  |  | ТК ТК: В; ТК ТК: К; ТКР ТКР: В; ТК ТК: К; В В: ВП; К К: К; В В: В; К К: К; МП МП: ЭМ; УРЗ УЭА: УРЗ; УРЗ УСА: УСА; МФУ МФУ: УСА | 1 | простое | 1 | простое | 1 | простое | 1 |  | нет | 6
ЧГЭС | СРЭС | РП | РП 30 | ячейка ТП 1408 к1 | МТЗ |  |  |  |  | КВЛ-6 | ЧГЭС | ЧГЭС | 6 | 1970 | 1970 | 8 | 2007 |  |  |  | О: К; ТК О: В; ТК О: К; ТКР О: В; ТК О: К; В О: ВП; К О: К; В О: В; МП МП: ЭМ; УРЗ УЭА: УРЗ; УРЗ УСА: УРЗ; МФУ МФУ: УРЗ | 1 | простое | 1 | простое | 1 | простое | 1 |  | нет | 49
ЧГЭС | СРЭС | РП | РП 30 | ячейка ТП 1408 к1 | ТТ |  |  |  |  | КВЛ-6 | ЧГЭС | ЧГЭС | 6 | 1970 | 1970 | 8 | 2007 |  |  |  | О: К; ТК О: В; ТК О: К; ТКР О: В; ТК О: К; В О: В; К О: К; В О: В; МП МП: ЭМ; УРЗ УЭА: УРЗ; УРЗ УСА: УРЗ; МФУ МФУ: УРЗ | 1 | простое | 4 | простое | 4 | простое | 4 |  | нет | 49
ЧГЭС | СРЭС | РП | РП 30 | ячейка ТП 1059 | МТЗ |  |  |  |  | КВЛ-6 | ЧГЭС | ЧГЭС | 6 | 1970 | 1970 | 8 | 2007 |  |  |  | О: К; ТК О: В; ТК О: К; ТКР О: В; ТК О: К; В О: ВП; К О: К; В О: В; МП МП: ЭМ; УРЗ УЭА: УРЗ; УРЗ УСА: УРЗ; МФУ МФУ: УРЗ | 1 | простое | 1 | простое | 1 | простое | 1 |  | нет | 49
ЧГЭС | СРЭС | РП | РП 30 | ячейка ТП 1059 | ТТ |  |  |  |  | КВЛ-6 | ЧГЭС | ЧГЭС | 6 | 1970 | 1970 | 8 | 2007 |  |  |  | О: К; ТК О: В; ТК О: К; ТКР О: В; ТК О: К; В О: В; К О: К; В О: В; МП МП: ЭМ; УРЗ УЭА: УРЗ; УРЗ УСА: УРЗ; МФУ МФУ: УРЗ | 1 | простое | 4 | простое | 4 | простое | 4 |  | нет | 49
ЧГЭС | СРЭС | РП | РП 30 | ячейка ТП 1133 | МТЗ |  |  |  |  | КВЛ-6 | ЧГЭС | ЧГЭС | 6 | 1970 | 1970 | 8 | 2007 |  |  |  | О: К; ТК О: В; ТК О: К; ТКР О: В; ТК О: К; В О: ВП; К О: К; В О: В; МП МП: ЭМ; УРЗ УЭА: УРЗ; УРЗ УСА: УРЗ; МФУ МФУ: УРЗ | 1 | простое | 1 | простое | 1 | простое | 1 |  | нет | 49
ЧГЭС | СРЭС | РП | РП 30 | ячейка ТП 1133 | ТТ |  |  |  |  | КВЛ-6 | ЧГЭС | ЧГЭС | 6 | 1970 | 1970 | 8 | 2007 |  |  |  | О: К; ТК О: В; ТК О: К; ТКР О: В; ТК О: К; В О: В; К О: К; В О: В; МП МП: ЭМ; УРЗ УЭА: УРЗ; УРЗ УСА: УРЗ; МФУ МФУ: УРЗ | 1 | простое | 4 | простое | 4 | простое | 4 |  | нет | 49
ЧГЭС | СРЭС | РП | РП 30 | ячейка ТП 1408 к2 | МТЗ |  |  |  |  | КВЛ-6 | ЧГЭС | ЧГЭС | 6 | 1970 | 1970 | 8 | 2007 |  |  |  | О: К; ТК О: В; ТК О: К; ТКР О: В; ТК О: К; В О: ВП; К О: К; В О: В; МП МП: ЭМ; УРЗ УЭА: УРЗ; УРЗ УСА: УРЗ; МФУ МФУ: УРЗ | 1 | простое | 1 | простое | 1 | простое | 1 |  | нет | 49
ЧГЭС | СРЭС | РП | РП 30 | ячейка ТП 1408 к2 | ТТ |  |  |  |  | КВЛ-6 | ЧГЭС | ЧГЭС | 6 | 1970 | 1970 | 8 | 2007 |  |  |  | О: К; ТК О: В; ТК О: К; ТКР О: В; ТК О: К; В О: В; К О: К; В О: В; МП МП: ЭМ; УРЗ УЭА: УРЗ; УРЗ УСА: УРЗ; МФУ МФУ: УРЗ | 1 | простое | 4 | простое | 4 | простое | 4 |  | нет | 49
ЧГЭС | СРЭС | РП | РП 31 | ПС Центральная ф.11 | ЗМН |  |  |  |  | КВЛ-6 | ЧГЭС | ЧГЭС | 6 | 1974 | 1974 | 8 | 2012 | К |  |  | ТК ТК: ВП; ТК ТК: К; ТКР ТКР: В; ТК ТК: К; В В: В; К К: К; В В: ВП; К К: К; МП МП: ЭМ; УРЗ УЭА: УРЗ; УРЗ УСА: УРЗ; МФУ МФУ: УРЗ | 1 | простое | 1 | простое | 1 | простое | 1 |  | нет | 45
ЧГЭС | СРЭС | РП | РП 31 | ПС Центральная ф.11 | ТТ |  |  |  |  | КВЛ-6 | ЧГЭС | ЧГЭС | 6 | 1974 | 1974 | 8 | 2012 | К |  |  | ТК ТК: В; ТК ТК: К; ТКР ТКР: В; ТК ТК: К; В В: В; К К: К; В В: В; К К: К; МП МП: ЭМ; УРЗ УЭА: УРЗ; УРЗ УСА: УРЗ; МФУ МФУ: УРЗ | 1 | простое | 4 | простое | 4 | простое | 4 |  | нет | 45
ЧГЭС | СРЭС | РП | РП 31 | ПС Центральная ф.21 | ЗМН |  |  |  |  | КВЛ-6 | ЧГЭС | ЧГЭС | 6 | 1974 | 1974 | 8 | 2012 | К |  |  | ТК ТК: ВП; ТК ТК: К; ТКР ТКР: В; ТК ТК: К; В В: В; К К: К; В В: ВП; К К: К; МП МП: ЭМ; УРЗ УЭА: УРЗ; УРЗ УСА: УРЗ; МФУ МФУ: УРЗ | 1 | простое | 1 | простое | 1 | простое | 1 |  | нет | 45
ЧГЭС | СРЭС | РП | РП 31 | ПС Центральная ф.21 | ТТ |  |  |  |  | КВЛ-6 | ЧГЭС | ЧГЭС | 6 | 1974 | 1974 | 8 | 2012 | К |  |  | ТК ТК: В; ТК ТК: К; ТКР ТКР: В; ТК ТК: К; В В: В; К К: К; В В: В; К К: К; МП МП: ЭМ; УРЗ УЭА: УРЗ; УРЗ УСА: УРЗ; МФУ МФУ: УРЗ | 1 | простое | 4 | простое | 4 | простое | 4 |  | нет | 45
ЧГЭС | СРЭС | РП | РП 31 | СВ 6 | АВР |  |  |  |  | В-6 | ЧГЭС | ЧГЭС | 6 | 1974 | 1974 | 8 | 2012 | К |  |  | ТК ТК: ВП; ТК ТК: К; ТКР ТКР: В; ТК ТК: К; В В: В; К К: К; В В: ВП; К К: К; МП МП: ЭМ; УРЗ УЭА: УРЗ; УРЗ УСА: УСА; МФУ МФУ: УСА | 1 | простое | 1 | простое | 1 | простое | 1 |  | нет | 45
ЧГЭС | СРЭС | РП | РП 31 | СВ 6 | ТО |  |  |  |  | В-6 | ЧГЭС | ЧГЭС | 6 | 1974 | 1974 | 8 | 2012 | К |  |  | ТК ТК: ВП; ТК ТК: К; ТКР ТКР: В; ТК ТК: К; В В: В; К К: К; В В: ВП; К К: К; МП МП: ЭМ; УРЗ УЭА: УРЗ; УРЗ УСА: УРЗ; МФУ МФУ: УРЗ | 1 | простое | 1 | простое | 1 | простое | 1 |  | нет | 45
ЧГЭС | СРЭС | РП | РП 31 | СВ 6 | ТТ |  |  |  |  | В-6 | ЧГЭС | ЧГЭС | 6 | 1974 | 1974 | 8 | 2012 | К |  |  | ТК ТК: В; ТК ТК: К; ТКР ТКР: В; ТК ТК: К; В В: В; К К: К; В В: В; К К: К; МП МП: ЭМ; УРЗ УЭА: УРЗ; УРЗ УСА: УРЗ; МФУ МФУ: УРЗ | 1 | простое | 4 | простое | 4 | простое | 4 |  | нет | 45
ЧГЭС | СРЭС | РП | РП 31 | ячейка ТП 1220 к1 | МТЗ |  |  |  |  | КВЛ-6 | ЧГЭС | ЧГЭС | 6 | 1974 | 1974 | 8 | 2012 | К |  |  | ТК ТК: ВП; ТК ТК: К; ТКР ТКР: В; ТК ТК: К; В В: В; К К: К; В В: ВП; К К: К; МП МП: ЭМ; УРЗ УЭА: УРЗ; УРЗ УСА: УРЗ; МФУ МФУ: УРЗ | 1 | простое | 1 | простое | 1 | простое | 1 |  | нет | 45
ЧГЭС | СРЭС | РП | РП 31 | ячейка ТП 1220 к1 | ТТ |  |  |  |  | КВЛ-6 | ЧГЭС | ЧГЭС | 6 | 1974 | 1974 | 8 | 2012 | К |  |  | ТК ТК: В; ТК ТК: К; ТКР ТКР: В; ТК ТК: К; В В: В; К К: К; В В: В; К К: К; МП МП: ЭМ; УРЗ УЭА: УРЗ; УРЗ УСА: УРЗ; МФУ МФУ: УРЗ | 1 | простое | 4 | простое | 4 | простое | 4 |  | нет | 45
ЧГЭС | СРЭС | РП | РП 31 | ячейка ТП 1060 к1 | МТЗ |  |  |  |  | КВЛ-6 | ЧГЭС | ЧГЭС | 6 | 1974 | 1974 | 8 | 2012 | К |  |  | ТК ТК: ВП; ТК ТК: К; ТКР ТКР: В; ТК ТК: К; В В: В; К К: К; В В: ВП; К К: К; МП МП: ЭМ; УРЗ УЭА: УРЗ; УРЗ УСА: УРЗ; МФУ МФУ: УРЗ | 1 | простое | 1 | простое | 1 | простое | 1 |  | нет | 45
ЧГЭС | СРЭС | РП | РП 31 | ячейка ТП 1060 к1 | ТТ |  |  |  |  | КВЛ-6 | ЧГЭС | ЧГЭС | 6 | 1974 | 1974 | 8 | 2012 | К |  |  | ТК ТК: В; ТК ТК: К; ТКР ТКР: В; ТК ТК: К; В В: В; К К: К; В В: В; К К: К; МП МП: ЭМ; УРЗ УЭА: УРЗ; УРЗ УСА: УРЗ; МФУ МФУ: УРЗ | 1 | простое | 4 | простое | 4 | простое | 4 |  | нет | 45
ЧГЭС | СРЭС | РП | РП 31 | ячейка ТП 1060 к2 | МТЗ |  |  |  |  | КВЛ-6 | ЧГЭС | ЧГЭС | 6 | 1974 | 1974 | 8 | 2012 | К |  |  | ТК ТК: ВП; ТК ТК: К; ТКР ТКР: В; ТК ТК: К; В В: В; К К: К; В В: ВП; К К: К; МП МП: ЭМ; УРЗ УЭА: УРЗ; УРЗ УСА: УРЗ; МФУ МФУ: УРЗ | 1 | простое | 1 | простое | 1 | простое | 1 |  | нет | 45
ЧГЭС | СРЭС | РП | РП 31 | ячейка ТП 1060 к2 | ТТ |  |  |  |  | КВЛ-6 | ЧГЭС | ЧГЭС | 6 | 1974 | 1974 | 8 | 2012 | К |  |  | ТК ТК: В; ТК ТК: К; ТКР ТКР: В; ТК ТК: К; В В: В; К К: К; В В: В; К К: К; МП МП: ЭМ; УРЗ УЭА: УРЗ; УРЗ УСА: УРЗ; МФУ МФУ: УРЗ | 1 | простое | 4 | простое | 4 | простое | 4 |  | нет | 45
ЧГЭС | СРЭС | РП | РП 31 | ячейка ТП 1220 к2 | МТЗ |  |  |  |  | КВЛ-6 | ЧГЭС | ЧГЭС | 6 | 1974 | 1974 | 8 | 2012 | К |  |  | ТК ТК: ВП; ТК ТК: К; ТКР ТКР: В; ТК ТК: К; В В: В; К К: К; В В: ВП; К К: К; МП МП: ЭМ; УРЗ УЭА: УРЗ; УРЗ УСА: УРЗ; МФУ МФУ: УРЗ | 1 | простое | 1 | простое | 1 | простое | 1 |  | нет | 45
ЧГЭС | СРЭС | РП | РП 31 | ячейка ТП 1220 к2 | ТТ |  |  |  |  | КВЛ-6 | ЧГЭС | ЧГЭС | 6 | 1974 | 1974 | 8 | 2012 | К |  |  | ТК ТК: В; ТК ТК: К; ТКР ТКР: В; ТК ТК: К; В В: В; К К: К; В В: В; К К: К; МП МП: ЭМ; УРЗ УЭА: УРЗ; УРЗ УСА: УРЗ; МФУ МФУ: УРЗ | 1 | простое | 4 | простое | 4 | простое | 4 |  | нет | 45
ЧГЭС | СРЭС | РП | РП 31 | ячейка ТП 1222 | МТЗ |  |  |  |  | КВЛ-6 | ЧГЭС | ЧГЭС | 6 | 1974 | 1974 | 8 | 2012 | К |  |  | ТК ТК: ВП; ТК ТК: К; ТКР ТКР: В; ТК ТК: К; В В: В; К К: К; В В: ВП; К К: К; МП МП: ЭМ; УРЗ УЭА: УРЗ; УРЗ УСА: УРЗ; МФУ МФУ: УРЗ | 1 | простое | 1 | простое | 1 | простое | 1 |  | нет | 45
ЧГЭС | СРЭС | РП | РП 31 | ячейка ТП 1222 | ТТ |  |  |  |  | КВЛ-6 | ЧГЭС | ЧГЭС | 6 | 1974 | 1974 | 8 | 2012 | К |  |  | ТК ТК: В; ТК ТК: К; ТКР ТКР: В; ТК ТК: К; В В: В; К К: К; В В: В; К К: К; МП МП: ЭМ; УРЗ УЭА: УРЗ; УРЗ УСА: УРЗ; МФУ МФУ: УРЗ | 1 | простое | 4 | простое | 4 | простое | 4 |  | нет | 45
ЧГЭС | СРЭС | РП | РП 31 | ячейка Т1 | МТЗ |  |  |  |  | КВЛ-6 | ЧГЭС | ЧГЭС | 6 | 1974 | 1974 | 8 | 2012 | К |  |  | ТК ТК: ВП; ТК ТК: К; ТКР ТКР: В; ТК ТК: К; В В: В; К К: К; В В: ВП; К К: К; МП МП: ЭМ; УРЗ УЭА: УРЗ; УРЗ УСА: УРЗ; МФУ МФУ: УРЗ | 1 | простое | 1 | простое | 1 | простое | 1 |  | нет | 45
ЧГЭС | СРЭС | РП | РП 31 | ячейка Т1 | ТО |  |  |  |  | КВЛ-6 | ЧГЭС | ЧГЭС | 6 | 1974 | 1974 | 8 | 2012 | К |  |  | ТК ТК: ВП; ТК ТК: К; ТКР ТКР: В; ТК ТК: К; В В: В; К К: К; В В: ВП; К К: К; МП МП: ЭМ; УРЗ УЭА: УРЗ; УРЗ УСА: УРЗ; МФУ МФУ: УРЗ | 1 | простое | 1 | простое | 1 | простое | 1 |  | нет | 45
ЧГЭС | СРЭС | РП | РП 31 | ячейка Т1 | ГЗ |  |  |  |  | КВЛ-6 | ЧГЭС | ЧГЭС | 6 | 1974 | 1974 | 8 | 2012 | К |  |  | ТК ТК: ВП; ТК ТК: К; ТКР ТКР: В; ТК ТК: К; В В: В; К К: К; В В: ВП; К К: К; МП МП: ЭМ; УРЗ УЭА: УРЗ; УРЗ УСА: УРЗ; МФУ МФУ: УРЗ | 1 | простое | 1 | простое | 1 | простое | 1 |  | нет | 45
ЧГЭС | СРЭС | РП | РП 31 | ячейка Т1 | ТТ |  |  |  |  | КВЛ-6 | ЧГЭС | ЧГЭС | 6 | 1974 | 1974 | 8 | 2012 | К |  |  | ТК ТК: В; ТК ТК: К; ТКР ТКР: В; ТК ТК: К; В В: В; К К: К; В В: В; К К: К; МП МП: ЭМ; УРЗ УЭА: УРЗ; УРЗ УСА: УРЗ; МФУ МФУ: УРЗ | 1 | простое | 4 | простое | 4 | простое | 4 |  | нет | 45
ЧГЭС | СРЭС | РП | РП 31 | ячейка Т2 | МТЗ |  |  |  |  | КВЛ-6 | ЧГЭС | ЧГЭС | 6 | 1974 | 1974 | 8 | 2012 | К |  |  | ТК ТК: ВП; ТК ТК: К; ТКР ТКР: В; ТК ТК: К; В В: В; К К: К; В В: ВП; К К: К; МП МП: ЭМ; УРЗ УЭА: УРЗ; УРЗ УСА: УРЗ; МФУ МФУ: УРЗ | 1 | простое | 1 | простое | 1 | простое | 1 |  | нет | 45
ЧГЭС | СРЭС | РП | РП 31 | ячейка Т2 | ТО |  |  |  |  | КВЛ-6 | ЧГЭС | ЧГЭС | 6 | 1974 | 1974 | 8 | 2012 | К |  |  | ТК ТК: ВП; ТК ТК: К; ТКР ТКР: В; ТК ТК: К; В В: В; К К: К; В В: ВП; К К: К; МП МП: ЭМ; УРЗ УЭА: УРЗ; УРЗ УСА: УРЗ; МФУ МФУ: УРЗ | 1 | простое | 1 | простое | 1 | простое | 1 |  | нет | 45
ЧГЭС | СРЭС | РП | РП 31 | ячейка Т2 | ГЗ |  |  |  |  | КВЛ-6 | ЧГЭС | ЧГЭС | 6 | 1974 | 1974 | 8 | 2012 | К |  |  | ТК ТК: ВП; ТК ТК: К; ТКР ТКР: В; ТК ТК: К; В В: В; К К: К; В В: ВП; К К: К; МП МП: ЭМ; УРЗ УЭА: УРЗ; УРЗ УСА: УРЗ; МФУ МФУ: УРЗ | 1 | простое | 1 | простое | 1 | простое | 1 |  | нет | 45
ЧГЭС | СРЭС | РП | РП 31 | ячейка Т2 | ТТ |  |  |  |  | КВЛ-6 | ЧГЭС | ЧГЭС | 6 | 1974 | 1974 | 8 | 2012 | К |  |  | ТК ТК: В; ТК ТК: К; ТКР ТКР: В; ТК ТК: К; В В: В; К К: К; В В: В; К К: К; МП МП: ЭМ; УРЗ УЭА: УРЗ; УРЗ УСА: УРЗ; МФУ МФУ: УРЗ | 1 | простое | 4 | простое | 4 | простое | 4 |  | нет | 45
ЧГЭС | СРЭС | РП | РП 31 | ТН 1С 6 | ТН |  |  |  |  | СШ, С-6 | ЧГЭС | ЧГЭС | 6 | 1974 | 1974 | 8 | 2012 | К |  |  | ТК ТК: В; ТК ТК: К; ТКР ТКР: В; ТК ТК: К; В В: В; К К: К; В В: В; К К: К; МП МП: ЭМ; УРЗ УЭА: УРЗ; УРЗ УСА: УРЗ; МФУ МФУ: УРЗ | 1 | простое | 1 | простое | 1 | простое | 1 |  | нет | 45
ЧГЭС | СРЭС | РП | РП 31 | ТН 2С 6 | ТН |  |  |  |  | СШ, С-6 | ЧГЭС | ЧГЭС | 6 | 1974 | 1974 | 8 | 2012 | К |  |  | ТК ТК: В; ТК ТК: К; ТКР ТКР: В; ТК ТК: К; В В: В; К К: К; В В: В; К К: К; МП МП: ЭМ; УРЗ УЭА: УРЗ; УРЗ УСА: УРЗ; МФУ МФУ: УРЗ | 1 | простое | 1 | простое | 1 | простое | 1 |  | нет | 45
ЧГЭС | СРЭС | РП | РП 31 | В 0,4 Т1 | МТЗ | [5 empty] | ЧГЭС | ЧГЭС | 0.4 | 2014 | 2014 | 8 | 2014 | К |  |  | ТК ТК: В; ТК ТК: К; ТКР ТКР: В; ТК ТК: К; В В: В; К К: К; В В: В; К К: К; МП МП: ЭМ; УРЗ УЭА: УРЗ; УРЗ УСА: УРЗ; МФУ МФУ: УРЗ | 1 | простое | 1 | простое | 1 | простое | 1 |  | нет | 5
ЧГЭС | СРЭС | РП | РП 31 | В 0,4 Т2 | МТЗ | [5 empty] | ЧГЭС | ЧГЭС | 0.4 | 2014 | 2014 | 8 | 2014 | К |  |  | ТК ТК: В; ТК ТК: К; ТКР ТКР: В; ТК ТК: К; В В: В; К К: К; В В: В; К К: К; МП МП: ЭМ; УРЗ УЭА: УРЗ; УРЗ УСА: УРЗ; МФУ МФУ: УРЗ | 1 | простое | 1 | простое | 1 | простое | 1 |  | нет | 5
ЧГЭС | СРЭС | РП | РП 31 | В 0,4 1С гр.3 | МТЗ | [5 empty] | ЧГЭС | ЧГЭС | 0.4 | 2014 | 2014 | 8 | 2014 | К |  |  | ТК ТК: В; ТК ТК: К; ТКР ТКР: В; ТК ТК: К; В В: В; К К: К; В В: В; К К: К; МП МП: ЭМ; УРЗ УЭА: УРЗ; УРЗ УСА: УРЗ; МФУ МФУ: УРЗ | 1 | простое | 1 | простое | 1 | простое | 1 |  | нет | 5
ЧГЭС | СРЭС | РП | РП 31 | В 0,4 2С гр.3 | МТЗ | [5 empty] | ЧГЭС | ЧГЭС | 0.4 | 2014 | 2014 | 8 | 2014 | К |  |  | ТК ТК: В; ТК ТК: К; ТКР ТКР: В; ТК ТК: К; В В: В; К К: К; В В: В; К К: К; МП МП: ЭМ; УРЗ УЭА: УРЗ; УРЗ УСА: УРЗ; МФУ МФУ: УРЗ | 1 | простое | 1 | простое | 1 | простое | 1 |  | нет | 5
ЧГЭС | СРЭС | РП | РП 34 | ячейка ТП 1146 | МТЗ |  |  |  |  | КВЛ-6 | ЧГЭС | ЧГЭС | 6 | 1966 | 1966 | 8 | 2013 |  | К |  | ТК О: В; ТК О: К; ТКР О: В; ТК О: К; В О: ВП; К О: К; В О: В; К О: К; МП МП: ЭМ; УРЗ УЭА: УРЗ; УРЗ УСА: УРЗ; МФУ МФУ: УРЗ | 1 | простое | 1 | простое | 1 | простое | 1 |  | нет | 53
ЧГЭС | СРЭС | РП | РП 34 | ячейка ТП 1146 | ТТ |  |  |  |  | КВЛ-6 | ЧГЭС | ЧГЭС | 6 | 1966 | 1966 | 8 | 2013 |  | К |  | ТК О: В; ТК О: К; ТКР О: В; ТК О: К; В О: В; К О: К; В О: В; К О: К; МП МП: ЭМ; УРЗ УЭА: УРЗ; УРЗ УСА: УРЗ; МФУ МФУ: УРЗ | 1 | простое | 4 | простое | 4 | простое | 4 |  | нет | 53
ЧГЭС | СРЭС | РП | РП 34 | ячейка ТП 1192 | МТЗ |  |  |  |  | КВЛ-6 | ЧГЭС | ЧГЭС | 6 | 1966 | 1966 | 8 | 2013 |  | К |  | ТК О: В; ТК О: К; ТКР О: В; ТК О: К; В О: ВП; К О: К; В О: В; К О: К; МП МП: ЭМ; УРЗ УЭА: УРЗ; УРЗ УСА: УРЗ; МФУ МФУ: УРЗ | 1 | простое | 1 | простое | 1 | простое | 1 |  | нет | 53
ЧГЭС | СРЭС | РП | РП 34 | ячейка ТП 1192 | ТТ |  |  |  |  | КВЛ-6 | ЧГЭС | ЧГЭС | 6 | 1966 | 1966 | 8 | 2013 |  | К |  | ТК О: В; ТК О: К; ТКР О: В; ТК О: К; В О: В; К О: К; В О: В; К О: К; МП МП: ЭМ; УРЗ УЭА: УРЗ; УРЗ УСА: УРЗ; МФУ МФУ: УРЗ | 1 | простое | 4 | простое | 4 | простое | 4 |  | нет | 53
ЧГЭС | СРЭС | РП | РП 34 | В 0,4 Т1 | МТЗ | [5 empty] | ЧГЭС | ЧГЭС | 0.4 | 1966 | 1966 | 8 | 2013 |  | К |  | ТК О: В; ТК О: К; ТКР О: В; ТК О: К; В О: В; К О: К; В О: В; К О: К; МП МП: ЭМ; УРЗ УЭА: УРЗ; УРЗ УСА: УРЗ; МФУ МФУ: УРЗ | 1 | простое | 1 | простое | 1 | простое | 1 |  | нет | 53
ЧГЭС | СРЭС | РП | РП 34 | В 0,4 Т2 | МТЗ | [5 empty] | ЧГЭС | ЧГЭС | 0.4 | 1966 | 1966 | 8 | 2013 |  | К |  | ТК О: В; ТК О: К; ТКР О: В; ТК О: К; В О: В; К О: К; В О: В; К О: К; МП МП: ЭМ; УРЗ УЭА: УРЗ; УРЗ УСА: УРЗ; МФУ МФУ: УРЗ | 1 | простое | 1 | простое | 1 | простое | 1 |  | нет | 53
ЧГЭС | СРЭС | РП | РП 36 | ячейка ТП 1292 | ЗМН |  |  | Орион-РТЗ | 1 | КВЛ-6 | ЧГЭС | ЧГЭС | 6 | 2019 | 2020 | 8 | 2020 |  |  |  | ТК ТК: Н; ТК О: К1; ТК ТК: ТК; ТКР ТКР: ТК; ТК ТК: ТКР; В В: ТК; К К: ТК; В В: ТКР; К К: В; МП МП: МП; УРЗ УЭА: УРЗ; УРЗ УСА: УРЗ; МФУ МФУ: УРЗ | 0 | простое | 1 | простое | 1 | простое | 1 |  | нет | -1
ЧГЭС | СРЭС | РП | РП 36 | ячейка ТП 1292 | ТТ |  |  |  |  | КВЛ-6 | ЧГЭС | ЧГЭС | 6 | 2019 | 2020 | 8 | 2010 |  |  |  | ТК ТК: Н; ТК О: К1; ТК ТК: К; ТКР ТКР: В; ТК ТК: К; В В: В; К К: К; В В: В; К К: К; МП МП: ЭМ; УРЗ УЭА: УРЗ; УРЗ УСА: УРЗ; МФУ МФУ: УРЗ | 1 | простое | 4 | простое | 4 | простое | 4 |  | нет | -1
ЧГЭС | СРЭС | РП | РП 36 | ячейка ТП 1155 | ЗМН |  |  | Орион-РТЗ | 1 | КВЛ-6 | ЧГЭС | ЧГЭС | 6 | 2019 | 2020 | 8 | 2020 |  |  |  | ТК ТК: Н; ТК О: К1; ТК ТК: ТК; ТКР ТКР: ТК; ТК ТК: ТКР; В В: ТК; К К: ТК; В В: ТКР; К К: В; МП МП: МП; УРЗ УЭА: УРЗ; УРЗ УСА: УРЗ; МФУ МФУ: УРЗ | 0 | простое | 1 | простое | 1 | простое | 1 |  | нет | -1
ЧГЭС | СРЭС | РП | РП 36 | ячейка ТП 1155 | ТТ |  |  |  |  | КВЛ-6 | ЧГЭС | ЧГЭС | 6 | 2019 | 2020 | 8 | 2010 |  |  |  | ТК ТК: Н; ТК О: К1; ТК ТК: К; ТКР ТКР: В; ТК ТК: К; В В: В; К К: К; В В: В; К К: К; МП МП: ЭМ; УРЗ УЭА: УРЗ; УРЗ УСА: УРЗ; МФУ МФУ: УРЗ | 1 | простое | 4 | простое | 4 | простое | 4 |  | нет | -1
ЧГЭС | СРЭС | РП | РП 36 | СВ 6 | АВР |  |  | Орион-РТЗ | 1 | КВЛ-6 | ЧГЭС | ЧГЭС | 6 | 2019 | 2020 | 8 | 2020 |  |  |  | ТК ТК: Н; ТК О: К1; ТК ТК: ТК; ТКР ТКР: ТК; ТК ТК: ТКР; В В: ТК; К К: ТК; В В: ТКР; К К: В; МП МП: МП; УРЗ УЭА: УРЗ; УРЗ УСА: УСА; МФУ МФУ: УСА | 1 | простое | 1 | простое | 1 | простое | 1 |  | нет | -1
ЧГЭС | СРЭС | РП | РП 36 | СВ 6 | ТО |  |  | Орион-РТЗ |  | КВЛ-6 | ЧГЭС | ЧГЭС | 6 | 2019 | 2020 | 8 | 2020 |  |  |  | ТК ТК: Н; ТК О: К1; ТК ТК: ТК; ТКР ТКР: ТК; ТК ТК: ТКР; В В: ТК; К К: ТК; В В: ТКР; К К: В; МП МП: МП; УРЗ УЭА: УРЗ; УРЗ УСА: УРЗ; МФУ МФУ: УРЗ | 0 | простое | 1 | простое | 1 | простое | 1 |  | нет | -1
ЧГЭС | СРЭС | РП | РП 36 | СВ 6 | ТТ |  |  |  |  | В-6 | ЧГЭС | ЧГЭС | 6 | 2019 | 2020 | 8 | 2020 |  |  |  | ТК ТК: Н; ТК О: К1; ТК ТК: К; ТКР ТКР: В; ТК ТК: К; В В: В; К К: К; В В: В; К К: К; МП МП: ЭМ; УРЗ УЭА: УРЗ; УРЗ УСА: УРЗ; МФУ МФУ: УРЗ | 1 | простое | 4 | простое | 4 | простое | 4 |  | нет | -1
ЧГЭС | СРЭС | РП | РП 36 | ячейка ТП 1228 | МТЗ |  |  | Орион-РТЗ | 1 | КВЛ-6 | ЧГЭС | ЧГЭС | 6 | 2019 | 2020 | 8 | 2020 |  |  |  | ТК ТК: Н; ТК О: К1; ТК ТК: ТК; ТКР ТКР: ТК; ТК ТК: ТКР; В В: ТК; К К: ТК; В В: ТКР; К К: В; МП МП: МП; УРЗ УЭА: УРЗ; УРЗ УСА: УРЗ; МФУ МФУ: УРЗ | 0 | простое | 1 | простое | 1 | простое | 1
ЧГЭС | СРЭС | РП | РП 36 | ячейка ТП 1228 | ТТ |  |  |  |  | КВЛ-6 | ЧГЭС | ЧГЭС | 6 | 2019 | 2020 | 8 | 2020 |  |  |  | ТК ТК: Н; ТК О: К1; ТК ТК: К; ТКР ТКР: В; ТК ТК: К; В В: В; К К: К; В В: В; К К: К; МП МП: ЭМ; УРЗ УЭА: УРЗ; УРЗ УСА: УРЗ; МФУ МФУ: УРЗ | 1 | простое | 4 | простое | 4 | простое | 4
ЧГЭС | СРЭС | РП | РП 36 | ячейка ТП 1200 | МТЗ |  |  | Орион-РТЗ | 1 | КВЛ-6 | ЧГЭС | ЧГЭС | 6 | 2019 | 2020 | 8 | 2020 |  |  |  | ТК ТК: Н; ТК О: К1; ТК ТК: ТК; ТКР ТКР: ТК; ТК ТК: ТКР; В В: ТК; К К: ТК; В В: ТКР; К К: В; МП МП: МП; УРЗ УЭА: УРЗ; УРЗ УСА: УРЗ; МФУ МФУ: УРЗ | 0 | простое | 1 | простое | 1 | простое | 1
ЧГЭС | СРЭС | РП | РП 36 | ячейка ТП 1200 | ТТ |  |  |  |  | КВЛ-6 | ЧГЭС | ЧГЭС | 6 | 2019 | 2020 | 8 | 2020 |  |  |  | ТК ТК: Н; ТК О: К1; ТК ТК: К; ТКР ТКР: В; ТК ТК: К; В В: В; К К: К; В В: В; К К: К; МП МП: ЭМ; УРЗ УЭА: УРЗ; УРЗ УСА: УРЗ; МФУ МФУ: УРЗ | 1 | простое | 4 | простое | 4 | простое | 4
ЧГЭС | СРЭС | РП | РП 36 | ячейка ТП 1442 | МТЗ |  |  | Орион-РТЗ | 1 | КВЛ-6 | ЧГЭС | ЧГЭС | 6 | 2019 | 2020 | 8 | 2020 |  |  |  | ТК ТК: Н; ТК О: К1; ТК ТК: ТК; ТКР ТКР: ТК; ТК ТК: ТКР; В В: ТК; К К: ТК; В В: ТКР; К К: В; МП МП: МП; УРЗ УЭА: УРЗ; УРЗ УСА: УРЗ; МФУ МФУ: УРЗ | 0 | простое | 1 | простое | 1 | простое | 1
ЧГЭС | СРЭС | РП | РП 36 | ячейка ТП 1442 | ТТ |  |  |  |  | КВЛ-6 | ЧГЭС | ЧГЭС | 6 | 2019 | 2020 | 8 | 2020 |  |  |  | ТК ТК: Н; ТК О: К1; ТК ТК: К; ТКР ТКР: В; ТК ТК: К; В В: В; К К: К; В В: В; К К: К; МП МП: ЭМ; УРЗ УЭА: УРЗ; УРЗ УСА: УРЗ; МФУ МФУ: УРЗ | 1 | простое | 4 | простое | 4 | простое | 4
ЧГЭС | СРЭС | РП | РП 36 | ТН 1С 6 | ТН |  |  | Сириус-ТН-К | 1 | СШ, С-6 | ЧГЭС | ЧГЭС | 6 | 2019 | 2020 | 8 | 2020 |  |  |  | ТК ТК: Н; ТК О: К1; ТК ТК: ТК; ТКР ТКР: ТК; ТК ТК: ТКР; В В: ТК; К К: ТК; В В: ТКР; К К: В; МП МП: МП; УРЗ УЭА: УРЗ; УРЗ УСА: УРЗ; МФУ МФУ: УРЗ | 0 | простое | 1 | простое | 1 | простое | 1
ЧГЭС | СРЭС | РП | РП 36 | ТН 2С 6 | ТН |  |  | Сириус-ТН-К | 1 | СШ, С-6 | ЧГЭС | ЧГЭС | 6 | 2019 | 2020 | 8 | 2020 |  |  |  | ТК ТК: Н; ТК О: К1; ТК ТК: ТК; ТКР ТКР: ТК; ТК ТК: ТКР; В В: ТК; К К: ТК; В В: ТКР; К К: В; МП МП: МП; УРЗ УЭА: УРЗ; УРЗ УСА: УРЗ; МФУ МФУ: УРЗ | 0 | простое | 1 | простое | 1 | простое | 1
ЧГЭС | СРЭС | РП | РП 36 | Центральная сигнализация | ЦС | [5 empty] | ЧГЭС | ЧГЭС | 0.4 | 2019 | 2020 | 8 | 2020 |  |  |  | ТК ТК: Н; ТК О: К1; ТК ТК: К; ТКР ТКР: В; ТК ТК: К; В В: В; К К: К; В В: В; К К: К; МП МП: ЭМ; УРЗ УЭА: УРЗ; УРЗ УСА: УРЗ; МФУ МФУ: УРЗ | 1 | простое | 1 | простое | 1 | простое | 1 |  | нет | -1
ЧГЭС | СРЭС | РП | РП 48 | ячейка ТП 1264 | МТЗ |  |  |  |  | КВЛ-6 | ЧГЭС | ЧГЭС | 6 | 1966 | 1966 | 8 | 2009 |  | В |  | ТК О: К; ТК О: В; ТКР О: К; ТК О: ВП; В О: К; К О: В; В О: К; К О: В; МП МП: ЭМ; УРЗ УЭА: УРЗ; УРЗ УСА: УРЗ; МФУ МФУ: УРЗ | 1 | простое | 1 | простое | 1 | простое | 1 |  | нет | 53
ЧГЭС | СРЭС | РП | РП 48 | ячейка ТП 1264 | ТТ |  |  |  |  | КВЛ-6 | ЧГЭС | ЧГЭС | 6 | 1966 | 1966 | 8 | 2009 |  | В |  | ТК О: К; ТК О: В; ТКР О: К; ТК О: В; В О: К; К О: В; В О: К; К О: В; МП МП: ЭМ; УРЗ УЭА: УРЗ; УРЗ УСА: УРЗ; МФУ МФУ: УРЗ | 1 | простое | 4 | простое | 4 | простое | 4 |  | нет | 53
ЧГЭС | СРЭС | РП | РП 48 | ячейка ТП 1167 к1 | МТЗ |  |  |  |  | КВЛ-6 | ЧГЭС | ЧГЭС | 6 | 1966 | 1966 | 8 | 2009 |  | В |  | ТК О: К; ТК О: В; ТКР О: К; ТК О: ВП; В О: К; К О: В; В О: К; К О: В; МП МП: ЭМ; УРЗ УЭА: УРЗ; УРЗ УСА: УРЗ; МФУ МФУ: УРЗ | 1 | простое | 1 | простое | 1 | простое | 1 |  | нет | 53
ЧГЭС | СРЭС | РП | РП 48 | ячейка ТП 1167 к1 | ТТ |  |  |  |  | КВЛ-6 | ЧГЭС | ЧГЭС | 6 | 1966 | 1966 | 8 | 2009 |  | В |  | ТК О: К; ТК О: В; ТКР О: К; ТК О: В; В О: К; К О: В; В О: К; К О: В; МП МП: ЭМ; УРЗ УЭА: УРЗ; УРЗ УСА: УРЗ; МФУ МФУ: УРЗ | 1 | простое | 4 | простое | 4 | простое | 4 |  | нет | 53
ЧГЭС | СРЭС | РП | РП 48 | ячейка ТП 1175 | МТЗ |  |  |  |  | КВЛ-6 | ЧГЭС | ЧГЭС | 6 | 1966 | 1966 | 8 | 2009 |  | В |  | ТК О: К; ТК О: В; ТКР О: К; ТК О: ВП; В О: К; К О: В; В О: К; К О: В; МП МП: ЭМ; УРЗ УЭА: УРЗ; УРЗ УСА: УРЗ; МФУ МФУ: УРЗ | 1 | простое | 1 | простое | 1 | простое | 1 |  | нет | 53
ЧГЭС | СРЭС | РП | РП 48 | ячейка ТП 1175 | ТТ |  |  |  |  | КВЛ-6 | ЧГЭС | ЧГЭС | 6 | 1966 | 1966 | 8 | 2009 |  | В |  | ТК О: К; ТК О: В; ТКР О: К; ТК О: В; В О: К; К О: В; В О: К; К О: В; МП МП: ЭМ; УРЗ УЭА: УРЗ; УРЗ УСА: УРЗ; МФУ МФУ: УРЗ | 1 | простое | 4 | простое | 4 | простое | 4 |  | нет | 53
ЧГЭС | СРЭС | РП | РП 48 | ячейка ТП 1265 к1 | МТЗ |  |  |  |  | КВЛ-6 | ЧГЭС | ЧГЭС | 6 | 1966 | 1966 | 8 | 2009 |  | В |  | ТК О: К; ТК О: В; ТКР О: К; ТК О: ВП; В О: К; К О: В; В О: К; К О: В; МП МП: ЭМ; УРЗ УЭА: УРЗ; УРЗ УСА: УРЗ; МФУ МФУ: УРЗ | 1 | простое | 1 | простое | 1 | простое | 1 |  | нет | 53
ЧГЭС | СРЭС | РП | РП 48 | ячейка ТП 1265 к1 | ТТ |  |  |  |  | КВЛ-6 | ЧГЭС | ЧГЭС | 6 | 1966 | 1966 | 8 | 2009 |  | В |  | ТК О: К; ТК О: В; ТКР О: К; ТК О: В; В О: К; К О: В; В О: К; К О: В; МП МП: ЭМ; УРЗ УЭА: УРЗ; УРЗ УСА: УРЗ; МФУ МФУ: УРЗ | 1 | простое | 4 | простое | 4 | простое | 4 |  | нет | 53
ЧГЭС | СРЭС | РП | РП 48 | ячейка ТП 1167 к2 | МТЗ |  |  |  |  | КВЛ-6 | ЧГЭС | ЧГЭС | 6 | 1966 | 1966 | 8 | 2009 |  | В |  | ТК О: К; ТК О: В; ТКР О: К; ТК О: ВП; В О: К; К О: В; В О: К; К О: В; МП МП: ЭМ; УРЗ УЭА: УРЗ; УРЗ УСА: УРЗ; МФУ МФУ: УРЗ | 1 | простое | 1 | простое | 1 | простое | 1 |  | нет | 53
ЧГЭС | СРЭС | РП | РП 48 | ячейка ТП 1167 к2 | ТТ |  |  |  |  | КВЛ-6 | ЧГЭС | ЧГЭС | 6 | 1966 | 1966 | 8 | 2009 |  | В |  | ТК О: К; ТК О: В; ТКР О: К; ТК О: В; В О: К; К О: В; В О: К; К О: В; МП МП: ЭМ; УРЗ УЭА: УРЗ; УРЗ УСА: УРЗ; МФУ МФУ: УРЗ | 1 | простое | 4 | простое | 4 | простое | 4 |  | нет | 53
ЧГЭС | СРЭС | РП | РП 48 | ячейка ТП 1265 к2 | МТЗ |  |  |  |  | КВЛ-6 | ЧГЭС | ЧГЭС | 6 | 1966 | 1966 | 8 | 2009 |  | В |  | ТК О: К; ТК О: В; ТКР О: К; ТК О: ВП; В О: К; К О: В; В О: К; К О: В; МП МП: ЭМ; УРЗ УЭА: УРЗ; УРЗ УСА: УРЗ; МФУ МФУ: УРЗ | 1 | простое | 1 | простое | 1 | простое | 1 |  | нет | 53
ЧГЭС | СРЭС | РП | РП 48 | ячейка ТП 1265 к2 | ТТ |  |  |  |  | КВЛ-6 | ЧГЭС | ЧГЭС | 6 | 1966 | 1966 | 8 | 2009 |  | В |  | ТК О: К; ТК О: В; ТКР О: К; ТК О: В; В О: К; К О: В; В О: К; К О: В; МП МП: ЭМ; УРЗ УЭА: УРЗ; УРЗ УСА: УРЗ; МФУ МФУ: УРЗ | 1 | простое | 4 | простое | 4 | простое | 4 |  | нет | 53
ЧГЭС | СРЭС | РП | РП 48 | ячейка РП 50 | МТЗ |  |  |  |  | КВЛ-6 | ЧГЭС | ЧГЭС | 6 | 1966 | 1966 | 8 | 2009 |  | В |  | ТК О: К; ТК О: В; ТКР О: К; ТК О: ВП; В О: К; К О: В; В О: К; К О: В; МП МП: ЭМ; УРЗ УЭА: УРЗ; УРЗ УСА: УРЗ; МФУ МФУ: УРЗ | 1 | простое | 1 | простое | 1 | простое | 1 |  | нет | 53
ЧГЭС | СРЭС | РП | РП 48 | ячейка РП 50 | ТТ |  |  |  |  | КВЛ-6 | ЧГЭС | ЧГЭС | 6 | 1966 | 1966 | 8 | 2009 |  | В |  | ТК О: К; ТК О: В; ТКР О: К; ТК О: В; В О: К; К О: В; В О: К; К О: В; МП МП: ЭМ; УРЗ УЭА: УРЗ; УРЗ УСА: УРЗ; МФУ МФУ: УРЗ | 1 | простое | 4 | простое | 4 | простое | 4 |  | нет | 53
ЧГЭС | СРЭС | РП | РП 48 | ячейка ТП 1173 | МТЗ |  |  |  |  | КВЛ-6 | ЧГЭС | ЧГЭС | 6 | 1966 | 1966 | 8 | 2009 |  | В |  | ТК О: К; ТК О: В; ТКР О: К; ТК О: ВП; В О: К; К О: В; В О: К; К О: В; МП МП: ЭМ; УРЗ УЭА: УРЗ; УРЗ УСА: УРЗ; МФУ МФУ: УРЗ | 1 | простое | 1 | простое | 1 | простое | 1 |  | нет | 53
ЧГЭС | СРЭС | РП | РП 48 | ячейка ТП 1173 | ТТ |  |  |  |  | КВЛ-6 | ЧГЭС | ЧГЭС | 6 | 1966 | 1966 | 8 | 2009 |  | В |  | ТК О: К; ТК О: В; ТКР О: К; ТК О: В; В О: К; К О: В; В О: К; К О: В; МП МП: ЭМ; УРЗ УЭА: УРЗ; УРЗ УСА: УРЗ; МФУ МФУ: УРЗ | 1 | простое | 4 | простое | 4 | простое | 4 |  | нет | 53
ЧГЭС | СРЭС | РП | РП 48 | В 0,4 Т1 | МТЗ | [5 empty] | ЧГЭС | ЧГЭС | 0.4 | 2014 | 2014 | 8 | 2014 |  | В |  | ТК О: К; ТК О: В; ТКР О: К; ТК О: В; В О: К; К О: В; В О: К; К О: В; МП МП: ЭМ; УРЗ УЭА: УРЗ; УРЗ УСА: УРЗ; МФУ МФУ: УРЗ | 1 | простое | 1 | простое | 1 | простое | 1 |  | нет | 5
ЧГЭС | СРЭС | РП | РП 48 | В 0,4 Т2 | МТЗ | [5 empty] | ЧГЭС | ЧГЭС | 0.4 | 2014 | 2014 | 8 | 2014 |  | В |  | ТК О: К; ТК О: В; ТКР О: К; ТК О: В; В О: К; К О: В; В О: К; К О: В; МП МП: ЭМ; УРЗ УЭА: УРЗ; УРЗ УСА: УРЗ; МФУ МФУ: УРЗ | 1 | простое | 1 | простое | 1 | простое | 1 |  | нет | 5
ЧГЭС | СРЭС | РП | РП 49 | ПС Южная ф.37 | ЗМН |  |  |  |  | КВЛ-6 | ЧГЭС | ЧГЭС | 6 | 2003 | 2003 | 8 | 2011 |  |  |  | О: В; ТК О: К; ТК О: ВП; ТКР О: К; ТК О: В; В О: К; К О: В; В О: К; МП МП: ЭМ; УРЗ УЭА: УРЗ; УРЗ УСА: УРЗ; МФУ МФУ: УРЗ | 1 | простое | 1 | простое | 1 | простое | 1 |  | нет | 16
ЧГЭС | СРЭС | РП | РП 49 | ПС Южная ф.37 | ТТ |  |  |  |  | КВЛ-6 | ЧГЭС | ЧГЭС | 6 | 2003 | 2003 | 8 | 2011 |  |  |  | О: В; ТК О: К; ТК О: В; ТКР О: К; ТК О: В; В О: К; К О: В; В О: К; МП МП: ЭМ; УРЗ УЭА: УРЗ; УРЗ УСА: УРЗ; МФУ МФУ: УРЗ | 1 | простое | 4 | простое | 4 | простое | 4 |  | нет | 16
ЧГЭС | СРЭС | РП | РП 49 | ПС Южная ф.32 | ЗМН |  |  |  |  | КВЛ-6 | ЧГЭС | ЧГЭС | 6 | 2003 | 2003 | 8 | 2011 |  |  |  | О: В; ТК О: К; ТК О: ВП; ТКР О: К; ТК О: В; В О: К; К О: В; В О: К; МП МП: ЭМ; УРЗ УЭА: УРЗ; УРЗ УСА: УРЗ; МФУ МФУ: УРЗ | 1 | простое | 1 | простое | 1 | простое | 1 |  | нет | 16
ЧГЭС | СРЭС | РП | РП 49 | ПС Южная ф.32 | ТТ |  |  |  |  | КВЛ-6 | ЧГЭС | ЧГЭС | 6 | 2003 | 2003 | 8 | 2011 |  |  |  | О: В; ТК О: К; ТК О: В; ТКР О: К; ТК О: В; В О: К; К О: В; В О: К; МП МП: ЭМ; УРЗ УЭА: УРЗ; УРЗ УСА: УРЗ; МФУ МФУ: УРЗ | 1 | простое | 4 | простое | 4 | простое | 4 |  | нет | 16
ЧГЭС | СРЭС | РП | РП 49 | СВ 6 | АВР |  |  |  |  | В-6 | ЧГЭС | ЧГЭС | 6 | 2003 | 2003 | 8 | 2011 |  |  |  | О: В; ТК О: К; ТК О: ВП; ТКР О: К; ТК О: В; В О: К; К О: В; В О: К; МП МП: ЭМ; УРЗ УЭА: УРЗ; УРЗ УСА: УСА; МФУ МФУ: УСА | 1 | простое | 1 | простое | 1 | простое | 1 |  | нет | 16
ЧГЭС | СРЭС | РП | РП 49 | СВ 6 | ТО |  |  |  |  | В-6 | ЧГЭС | ЧГЭС | 6 | 2003 | 2003 | 8 | 2011 |  |  |  | О: В; ТК О: К; ТК О: ВП; ТКР О: К; ТК О: В; В О: К; К О: В; В О: К; МП МП: ЭМ; УРЗ УЭА: УРЗ; УРЗ УСА: УРЗ; МФУ МФУ: УРЗ | 1 | простое | 1 | простое | 1 | простое | 1 |  | нет | 16
ЧГЭС | СРЭС | РП | РП 49 | СВ 6 | ТТ |  |  |  |  | В-6 | ЧГЭС | ЧГЭС | 6 | 2003 | 2003 | 8 | 2011 |  |  |  | О: В; ТК О: К; ТК О: В; ТКР О: К; ТК О: В; В О: К; К О: В; В О: К; МП МП: ЭМ; УРЗ УЭА: УРЗ; УРЗ УСА: УРЗ; МФУ МФУ: УРЗ | 1 | простое | 4 | простое | 4 | простое | 4 |  | нет | 16
ЧГЭС | СРЭС | РП | РП 49 | ячейка НС 17 к1 | МТЗ |  |  |  |  | КВЛ-6 | ЧГЭС | ЧГЭС | 6 | 2003 | 2003 | 8 | 2011 |  |  |  | О: В; ТК О: К; ТК О: ВП; ТКР О: К; ТК О: В; В О: К; К О: В; В О: К; МП МП: ЭМ; УРЗ УЭА: УРЗ; УРЗ УСА: УРЗ; МФУ МФУ: УРЗ | 1 | простое | 1 | простое | 1 | простое | 1 |  | нет | 16
ЧГЭС | СРЭС | РП | РП 49 | ячейка НС 17 к1 | ТТ |  |  |  |  | КВЛ-6 | ЧГЭС | ЧГЭС | 6 | 2003 | 2003 | 8 | 2011 |  |  |  | О: В; ТК О: К; ТК О: В; ТКР О: К; ТК О: В; В О: К; К О: В; В О: К; МП МП: ЭМ; УРЗ УЭА: УРЗ; УРЗ УСА: УРЗ; МФУ МФУ: УРЗ | 1 | простое | 4 | простое | 4 | простое | 4 |  | нет | 16
ЧГЭС | СРЭС | РП | РП 49 | ячейка ЧТТУ 3 | МТЗ |  |  |  |  | КВЛ-6 | ЧГЭС | ЧГЭС | 6 | 2003 | 2003 | 8 | 2011 |  |  |  | О: В; ТК О: К; ТК О: ВП; ТКР О: К; ТК О: В; В О: К; К О: В; В О: К; МП МП: ЭМ; УРЗ УЭА: УРЗ; УРЗ УСА: УРЗ; МФУ МФУ: УРЗ | 1 | простое | 1 | простое | 1 | простое | 1 |  | нет | 16
ЧГЭС | СРЭС | РП | РП 49 | ячейка ЧТТУ 3 | ТТ |  |  |  |  | КВЛ-6 | ЧГЭС | ЧГЭС | 6 | 2003 | 2003 | 8 | 2011 |  |  |  | О: В; ТК О: К; ТК О: В; ТКР О: К; ТК О: В; В О: К; К О: В; В О: К; МП МП: ЭМ; УРЗ УЭА: УРЗ; УРЗ УСА: УРЗ; МФУ МФУ: УРЗ | 1 | простое | 4 | простое | 4 | простое | 4 |  | нет | 16
ЧГЭС | СРЭС | РП | РП 49 | ячейка ТП 1038 к1 | МТЗ |  |  |  |  | КВЛ-6 | ЧГЭС | ЧГЭС | 6 | 2003 | 2003 | 8 | 2011 |  |  |  | О: В; ТК О: К; ТК О: ВП; ТКР О: К; ТК О: В; В О: К; К О: В; В О: К; МП МП: ЭМ; УРЗ УЭА: УРЗ; УРЗ УСА: УРЗ; МФУ МФУ: УРЗ | 1 | простое | 1 | простое | 1 | простое | 1 |  | нет | 16
ЧГЭС | СРЭС | РП | РП 49 | ячейка ТП 1038 к1 | ТТ |  |  |  |  | КВЛ-6 | ЧГЭС | ЧГЭС | 6 | 2003 | 2003 | 8 | 2011 |  |  |  | О: В; ТК О: К; ТК О: В; ТКР О: К; ТК О: В; В О: К; К О: В; В О: К; МП МП: ЭМ; УРЗ УЭА: УРЗ; УРЗ УСА: УРЗ; МФУ МФУ: УРЗ | 1 | простое | 4 | простое | 4 | простое | 4 |  | нет | 16
ЧГЭС | СРЭС | РП | РП 49 | ячейка ТП 1041 | МТЗ |  |  |  |  | КВЛ-6 | ЧГЭС | ЧГЭС | 6 | 2003 | 2003 | 8 | 2011 |  |  |  | О: В; ТК О: К; ТК О: ВП; ТКР О: К; ТК О: В; В О: К; К О: В; В О: К; МП МП: ЭМ; УРЗ УЭА: УРЗ; УРЗ УСА: УРЗ; МФУ МФУ: УРЗ | 1 | простое | 1 | простое | 1 | простое | 1 |  | нет | 16
ЧГЭС | СРЭС | РП | РП 49 | ячейка ТП 1041 | ТТ |  |  |  |  | КВЛ-6 | ЧГЭС | ЧГЭС | 6 | 2003 | 2003 | 8 | 2011 |  |  |  | О: В; ТК О: К; ТК О: В; ТКР О: К; ТК О: В; В О: К; К О: В; В О: К; МП МП: ЭМ; УРЗ УЭА: УРЗ; УРЗ УСА: УРЗ; МФУ МФУ: УРЗ | 1 | простое | 4 | простое | 4 | простое | 4 |  | нет | 16
ЧГЭС | СРЭС | РП | РП 49 | ячейка ТП 1038 к2 | МТЗ |  |  |  |  | КВЛ-6 | ЧГЭС | ЧГЭС | 6 | 2003 | 2003 | 8 | 2011 |  |  |  | О: В; ТК О: К; ТК О: ВП; ТКР О: К; ТК О: В; В О: К; К О: В; В О: К; МП МП: ЭМ; УРЗ УЭА: УРЗ; УРЗ УСА: УРЗ; МФУ МФУ: УРЗ | 1 | простое | 1 | простое | 1 | простое | 1 |  | нет | 16
ЧГЭС | СРЭС | РП | РП 49 | ячейка ТП 1038 к2 | ТТ |  |  |  |  | КВЛ-6 | ЧГЭС | ЧГЭС | 6 | 2003 | 2003 | 8 | 2011 |  |  |  | О: В; ТК О: К; ТК О: В; ТКР О: К; ТК О: В; В О: К; К О: В; В О: К; МП МП: ЭМ; УРЗ УЭА: УРЗ; УРЗ УСА: УРЗ; МФУ МФУ: УРЗ | 1 | простое | 4 | простое | 4 | простое | 4 |  | нет | 16
ЧГЭС | СРЭС | РП | РП 49 | ячейка НС 17 к2 | МТЗ |  |  |  |  | КВЛ-6 | ЧГЭС | ЧГЭС | 6 | 2003 | 2003 | 8 | 2011 |  |  |  | О: В; ТК О: К; ТК О: ВП; ТКР О: К; ТК О: В; В О: К; К О: В; В О: К; МП МП: ЭМ; УРЗ УЭА: УРЗ; УРЗ УСА: УРЗ; МФУ МФУ: УРЗ | 1 | простое | 1 | простое | 1 | простое | 1 |  | нет | 16
ЧГЭС | СРЭС | РП | РП 49 | ячейка НС 17 к2 | ТТ |  |  |  |  | КВЛ-6 | ЧГЭС | ЧГЭС | 6 | 2003 | 2003 | 8 | 2011 |  |  |  | О: В; ТК О: К; ТК О: В; ТКР О: К; ТК О: В; В О: К; К О: В; В О: К; МП МП: ЭМ; УРЗ УЭА: УРЗ; УРЗ УСА: УРЗ; МФУ МФУ: УРЗ | 1 | простое | 4 | простое | 4 | простое | 4 |  | нет | 16
ЧГЭС | СРЭС | РП | РП 49 | ячейка ТП 1405 | МТЗ |  |  |  |  | КВЛ-6 | ЧГЭС | ЧГЭС | 6 | 2003 | 2003 | 8 | 2011 |  |  |  | О: В; ТК О: К; ТК О: ВП; ТКР О: К; ТК О: В; В О: К; К О: В; В О: К; МП МП: ЭМ; УРЗ УЭА: УРЗ; УРЗ УСА: УРЗ; МФУ МФУ: УРЗ | 1 | простое | 1 | простое | 1 | простое | 1 |  | нет | 16
ЧГЭС | СРЭС | РП | РП 49 | ячейка ТП 1405 | ТТ |  |  |  |  | КВЛ-6 | ЧГЭС | ЧГЭС | 6 | 2003 | 2003 | 8 | 2011 |  |  |  | О: В; ТК О: К; ТК О: В; ТКР О: К; ТК О: В; В О: К; К О: В; В О: К; МП МП: ЭМ; УРЗ УЭА: УРЗ; УРЗ УСА: УРЗ; МФУ МФУ: УРЗ | 1 | простое | 4 | простое | 4 | простое | 4 |  | нет | 16
ЧГЭС | СРЭС | РП | РП 49 | ячейка ТП 1040 | МТЗ |  |  |  |  | КВЛ-6 | ЧГЭС | ЧГЭС | 6 | 2003 | 2003 | 8 | 2011 |  |  |  | О: В; ТК О: К; ТК О: ВП; ТКР О: К; ТК О: В; В О: К; К О: В; В О: К; МП МП: ЭМ; УРЗ УЭА: УРЗ; УРЗ УСА: УРЗ; МФУ МФУ: УРЗ | 1 | простое | 1 | простое | 1 | простое | 1 |  | нет | 16
ЧГЭС | СРЭС | РП | РП 49 | ячейка ТП 1040 | ТТ |  |  |  |  | КВЛ-6 | ЧГЭС | ЧГЭС | 6 | 2003 | 2003 | 8 | 2011 |  |  |  | О: В; ТК О: К; ТК О: В; ТКР О: К; ТК О: В; В О: К; К О: В; В О: К; МП МП: ЭМ; УРЗ УЭА: УРЗ; УРЗ УСА: УРЗ; МФУ МФУ: УРЗ | 1 | простое | 4 | простое | 4 | простое | 4 |  | нет | 16
ЧГЭС | СРЭС | РП | РП 49 | ячейка Т1 | МТЗ |  |  |  |  | КВЛ-6 | ЧГЭС | ЧГЭС | 6 | 2003 | 2003 | 8 | 2011 |  |  |  | О: В; ТК О: К; ТК О: ВП; ТКР О: К; ТК О: В; В О: К; К О: В; В О: К; МП МП: ЭМ; УРЗ УЭА: УРЗ; УРЗ УСА: УРЗ; МФУ МФУ: УРЗ | 1 | простое | 1 | простое | 1 | простое | 1 |  | нет | 16
ЧГЭС | СРЭС | РП | РП 49 | ячейка Т1 | ТО |  |  |  |  | КВЛ-6 | ЧГЭС | ЧГЭС | 6 | 2003 | 2003 | 8 | 2011 |  |  |  | О: В; ТК О: К; ТК О: ВП; ТКР О: К; ТК О: В; В О: К; К О: В; В О: К; МП МП: ЭМ; УРЗ УЭА: УРЗ; УРЗ УСА: УРЗ; МФУ МФУ: УРЗ | 1 | простое | 1 | простое | 1 | простое | 1 |  | нет | 16
ЧГЭС | СРЭС | РП | РП 49 | ячейка Т1 | ГЗ |  |  |  |  | КВЛ-6 | ЧГЭС | ЧГЭС | 6 | 2003 | 2003 | 8 | 2011 |  |  |  | О: В; ТК О: К; ТК О: ВП; ТКР О: К; ТК О: В; В О: К; К О: В; В О: К; МП МП: ЭМ; УРЗ УЭА: УРЗ; УРЗ УСА: УРЗ; МФУ МФУ: УРЗ | 1 | простое | 1 | простое | 1 | простое | 1 |  | нет | 16
ЧГЭС | СРЭС | РП | РП 49 | ячейка Т1 | ТТ |  |  |  |  | КВЛ-6 | ЧГЭС | ЧГЭС | 6 | 2003 | 2003 | 8 | 2011 |  |  |  | О: В; ТК О: К; ТК О: В; ТКР О: К; ТК О: В; В О: К; К О: В; В О: К; МП МП: ЭМ; УРЗ УЭА: УРЗ; УРЗ УСА: УРЗ; МФУ МФУ: УРЗ | 1 | простое | 4 | простое | 4 | простое | 4 |  | нет | 16
ЧГЭС | СРЭС | РП | РП 49 | ячейка Т2 | МТЗ |  |  |  |  | КВЛ-6 | ЧГЭС | ЧГЭС | 6 | 2003 | 2003 | 8 | 2011 |  |  |  | О: В; ТК О: К; ТК О: ВП; ТКР О: К; ТК О: В; В О: К; К О: В; В О: К; МП МП: ЭМ; УРЗ УЭА: УРЗ; УРЗ УСА: УРЗ; МФУ МФУ: УРЗ | 1 | простое | 1 | простое | 1 | простое | 1 |  | нет | 16
ЧГЭС | СРЭС | РП | РП 49 | ячейка Т2 | ТО |  |  |  |  | КВЛ-6 | ЧГЭС | ЧГЭС | 6 | 2003 | 2003 | 8 | 2011 |  |  |  | О: В; ТК О: К; ТК О: ВП; ТКР О: К; ТК О: В; В О: К; К О: В; В О: К; МП МП: ЭМ; УРЗ УЭА: УРЗ; УРЗ УСА: УРЗ; МФУ МФУ: УРЗ | 1 | простое | 1 | простое | 1 | простое | 1 |  | нет | 16
ЧГЭС | СРЭС | РП | РП 49 | ячейка Т2 | ГЗ |  |  |  |  | КВЛ-6 | ЧГЭС | ЧГЭС | 6 | 2003 | 2003 | 8 | 2011 |  |  |  | О: В; ТК О: К; ТК О: ВП; ТКР О: К; ТК О: В; В О: К; К О: В; В О: К; МП МП: ЭМ; УРЗ УЭА: УРЗ; УРЗ УСА: УРЗ; МФУ МФУ: УРЗ | 1 | простое | 1 | простое | 1 | простое | 1 |  | нет | 16
ЧГЭС | СРЭС | РП | РП 49 | ячейка Т2 | ТТ |  |  |  |  | КВЛ-6 | ЧГЭС | ЧГЭС | 6 | 2003 | 2003 | 8 | 2011 |  |  |  | О: В; ТК О: К; ТК О: В; ТКР О: К; ТК О: В; В О: К; К О: В; В О: К; МП МП: ЭМ; УРЗ УЭА: УРЗ; УРЗ УСА: УРЗ; МФУ МФУ: УРЗ | 1 | простое | 4 | простое | 4 | простое | 4 |  | нет | 16
ЧГЭС | СРЭС | РП | РП 49 | ТН 1С 6 | ТН |  |  |  |  | СШ, С-6 | ЧГЭС | ЧГЭС | 6 | 2003 | 2003 | 8 | 2011 |  |  |  | О: В; ТК О: К; ТК О: В; ТКР О: К; ТК О: В; В О: К; К О: В; В О: К; МП МП: ЭМ; УРЗ УЭА: УРЗ; УРЗ УСА: УРЗ; МФУ МФУ: УРЗ | 1 | простое | 1 | простое | 1 | простое | 1 |  | нет | 16
ЧГЭС | СРЭС | РП | РП 49 | ТН 2С 6 | ТН |  |  |  |  | СШ, С-6 | ЧГЭС | ЧГЭС | 6 | 2003 | 2003 | 8 | 2011 |  |  |  | О: В; ТК О: К; ТК О: В; ТКР О: К; ТК О: В; В О: К; К О: В; В О: К; МП МП: ЭМ; УРЗ УЭА: УРЗ; УРЗ УСА: УРЗ; МФУ МФУ: УРЗ | 1 | простое | 1 | простое | 1 | простое | 1 |  | нет | 16
ЧГЭС | СРЭС | РП | РП 49 | Щит с. н. АВР оперативного тока | АВР | [5 empty] | ЧГЭС | ЧГЭС | 0.4 | 2003 | 2003 | 8 | 2011 |  |  |  | О: В; ТК О: К; ТК О: ВП; ТКР О: К; ТК О: В; В О: К; К О: В; В О: К; МП МП: ЭМ; УРЗ УЭА: УРЗ; УРЗ УСА: УСА; МФУ МФУ: УСА | 1 | простое | 1 | простое | 1 | простое | 1 |  | нет | 16
ЧГЭС | СРЭС | РП | РП 50 | ячейка ТП 1170 | МТЗ |  |  |  |  | КВЛ-6 | ЧГЭС | ЧГЭС | 6 | 1951 | 1951 | 8 | 2013 |  | К |  | ТК О: ВП; ТК О: К; ТКР О: В; ТК О: К; В О: В; К О: К; В О: ВП; К О: К; МП МП: ЭМ; УРЗ УЭА: УРЗ; УРЗ УСА: УРЗ; МФУ МФУ: УРЗ | 1 | простое | 1 | простое | 1 | простое | 1 |  | нет | 68
ЧГЭС | СРЭС | РП | РП 50 | ячейка ТП 1170 | ТТ |  |  |  |  | КВЛ-6 | ЧГЭС | ЧГЭС | 6 | 1951 | 1951 | 8 | 2013 |  | К |  | ТК О: В; ТК О: К; ТКР О: В; ТК О: К; В О: В; К О: К; В О: В; К О: К; МП МП: ЭМ; УРЗ УЭА: УРЗ; УРЗ УСА: УРЗ; МФУ МФУ: УРЗ | 1 | простое | 4 | простое | 4 | простое | 4 |  | нет | 68
ЧГЭС | СРЭС | РП | РП 50 | ячейка ТП 1090 | МТЗ |  |  |  |  | КВЛ-6 | ЧГЭС | ЧГЭС | 6 | 1951 | 1951 | 8 | 2013 |  | К |  | ТК О: ВП; ТК О: К; ТКР О: В; ТК О: К; В О: В; К О: К; В О: ВП; К О: К; МП МП: ЭМ; УРЗ УЭА: УРЗ; УРЗ УСА: УРЗ; МФУ МФУ: УРЗ | 1 | простое | 1 | простое | 1 | простое | 1 |  | нет | 68
ЧГЭС | СРЭС | РП | РП 50 | ячейка ТП 1090 | ТТ |  |  |  |  | КВЛ-6 | ЧГЭС | ЧГЭС | 6 | 1951 | 1951 | 8 | 2013 |  | К |  | ТК О: В; ТК О: К; ТКР О: В; ТК О: К; В О: В; К О: К; В О: В; К О: К; МП МП: ЭМ; УРЗ УЭА: УРЗ; УРЗ УСА: УРЗ; МФУ МФУ: УРЗ | 1 | простое | 4 | простое | 4 | простое | 4 |  | нет | 68
ЧГЭС | СРЭС | РП | РП 50 | ячейка ТП 1269 | МТЗ |  |  |  |  | КВЛ-6 | ЧГЭС | ЧГЭС | 6 | 1951 | 1951 | 8 | 2013 |  | К |  | ТК О: ВП; ТК О: К; ТКР О: В; ТК О: К; В О: В; К О: К; В О: ВП; К О: К; МП МП: ЭМ; УРЗ УЭА: УРЗ; УРЗ УСА: УРЗ; МФУ МФУ: УРЗ | 1 | простое | 1 | простое | 1 | простое | 1 |  | нет | 68
ЧГЭС | СРЭС | РП | РП 50 | ячейка ТП 1269 | ТТ |  |  |  |  | КВЛ-6 | ЧГЭС | ЧГЭС | 6 | 1951 | 1951 | 8 | 2013 |  | К |  | ТК О: В; ТК О: К; ТКР О: В; ТК О: К; В О: В; К О: К; В О: В; К О: К; МП МП: ЭМ; УРЗ УЭА: УРЗ; УРЗ УСА: УРЗ; МФУ МФУ: УРЗ | 1 | простое | 4 | простое | 4 | простое | 4 |  | нет | 68
ЧГЭС | СРЭС | РП | РП 50 | ячейка РП 73 | МТЗ |  |  |  |  | КВЛ-6 | ЧГЭС | ЧГЭС | 6 | 1951 | 1951 | 8 | 2013 |  | К |  | ТК О: ВП; ТК О: К; ТКР О: В; ТК О: К; В О: В; К О: К; В О: ВП; К О: К; МП МП: ЭМ; УРЗ УЭА: УРЗ; УРЗ УСА: УРЗ; МФУ МФУ: УРЗ | 1 | простое | 1 | простое | 1 | простое | 1 |  | нет | 68
ЧГЭС | СРЭС | РП | РП 50 | ячейка РП 73 | ТТ |  |  |  |  | КВЛ-6 | ЧГЭС | ЧГЭС | 6 | 1951 | 1951 | 8 | 2013 |  | К |  | ТК О: В; ТК О: К; ТКР О: В; ТК О: К; В О: В; К О: К; В О: В; К О: К; МП МП: ЭМ; УРЗ УЭА: УРЗ; УРЗ УСА: УРЗ; МФУ МФУ: УРЗ | 1 | простое | 4 | простое | 4 | простое | 4 |  | нет | 68
ЧГЭС | СРЭС | РП | РП 50 | ячейка РП 48 | МТЗ |  |  |  |  | КВЛ-6 | ЧГЭС | ЧГЭС | 6 | 1951 | 1951 | 8 | 2013 |  | К |  | ТК О: ВП; ТК О: К; ТКР О: В; ТК О: К; В О: В; К О: К; В О: ВП; К О: К; МП МП: ЭМ; УРЗ УЭА: УРЗ; УРЗ УСА: УРЗ; МФУ МФУ: УРЗ | 1 | простое | 1 | простое | 1 | простое | 1 |  | нет | 68
ЧГЭС | СРЭС | РП | РП 50 | ячейка РП 48 | ТТ |  |  |  |  | КВЛ-6 | ЧГЭС | ЧГЭС | 6 | 1951 | 1951 | 8 | 2013 |  | К |  | ТК О: В; ТК О: К; ТКР О: В; ТК О: К; В О: В; К О: К; В О: В; К О: К; МП МП: ЭМ; УРЗ УЭА: УРЗ; УРЗ УСА: УРЗ; МФУ МФУ: УРЗ | 1 | простое | 4 | простое | 4 | простое | 4 |  | нет | 68
ЧГЭС | СРЭС | РП | РП 70 | ячейка ТП 1223 к1 | ТО |  |  |  |  | КВЛ-6 | ЧГЭС | ЧГЭС | 6 | 1972 | 1972 | 8 | 2016 | В |  |  | ТК ТК: К; ТК ТК: ВП; ТКР ТКР: К; ТК ТК: В; В В: К; К К: В; В В: К; К К: ВП; МП МП: ЭМ; УРЗ УЭА: УРЗ; УРЗ УСА: УРЗ; МФУ МФУ: УРЗ | 1 | простое | 1 | простое | 1 | простое | 1 |  | нет | 47
ЧГЭС | СРЭС | РП | РП 70 | ячейка ТП 1223 к1 | ТТ |  |  |  |  | КВЛ-6 | ЧГЭС | ЧГЭС | 6 | 1972 | 1972 | 8 | 2016 | В |  |  | ТК ТК: К; ТК ТК: В; ТКР ТКР: К; ТК ТК: В; В В: К; К К: В; В В: К; К К: В; МП МП: ЭМ; УРЗ УЭА: УРЗ; УРЗ УСА: УРЗ; МФУ МФУ: УРЗ | 1 | простое | 4 | простое | 4 | простое | 4 |  | нет | 47
ЧГЭС | СРЭС | РП | РП 70 | ячейка ШГЭС к1 | ТО |  |  |  |  | КВЛ-6 | ЧГЭС | ЧГЭС | 6 | 1972 | 1972 | 8 | 2016 | В |  |  | ТК ТК: К; ТК ТК: ВП; ТКР ТКР: К; ТК ТК: В; В В: К; К К: В; В В: К; К К: ВП; МП МП: ЭМ; УРЗ УЭА: УРЗ; УРЗ УСА: УРЗ; МФУ МФУ: УРЗ | 1 | простое | 1 | простое | 1 | простое | 1 |  | нет | 47
ЧГЭС | СРЭС | РП | РП 70 | ячейка ШГЭС к1 | ТТ |  |  |  |  | КВЛ-6 | ЧГЭС | ЧГЭС | 6 | 1972 | 1972 | 8 | 2016 | В |  |  | ТК ТК: К; ТК ТК: В; ТКР ТКР: К; ТК ТК: В; В В: К; К К: В; В В: К; К К: В; МП МП: ЭМ; УРЗ УЭА: УРЗ; УРЗ УСА: УРЗ; МФУ МФУ: УРЗ | 1 | простое | 4 | простое | 4 | простое | 4 |  | нет | 47
ЧГЭС | СРЭС | РП | РП 70 | ячейка ТП 1223 к2 | ТО |  |  |  |  | КВЛ-6 | ЧГЭС | ЧГЭС | 6 | 1972 | 1972 | 8 | 2016 | В |  |  | ТК ТК: К; ТК ТК: ВП; ТКР ТКР: К; ТК ТК: В; В В: К; К К: В; В В: К; К К: ВП; МП МП: ЭМ; УРЗ УЭА: УРЗ; УРЗ УСА: УРЗ; МФУ МФУ: УРЗ | 1 | простое | 1 | простое | 1 | простое | 1 |  | нет | 47
ЧГЭС | СРЭС | РП | РП 70 | ячейка ТП 1223 к2 | ТТ |  |  |  |  | КВЛ-6 | ЧГЭС | ЧГЭС | 6 | 1972 | 1972 | 8 | 2016 | В |  |  | ТК ТК: К; ТК ТК: В; ТКР ТКР: К; ТК ТК: В; В В: К; К К: В; В В: К; К К: В; МП МП: ЭМ; УРЗ УЭА: УРЗ; УРЗ УСА: УРЗ; МФУ МФУ: УРЗ | 1 | простое | 4 | простое | 4 | простое | 4 |  | нет | 47
ЧГЭС | СРЭС | РП | РП 70 | ячейка ШГЭС к2 | ТО |  |  |  |  | КВЛ-6 | ЧГЭС | ЧГЭС | 6 | 1972 | 1972 | 8 | 2016 | В |  |  | ТК ТК: К; ТК ТК: ВП; ТКР ТКР: К; ТК ТК: В; В В: К; К К: В; В В: К; К К: ВП; МП МП: ЭМ; УРЗ УЭА: УРЗ; УРЗ УСА: УРЗ; МФУ МФУ: УРЗ | 1 | простое | 1 | простое | 1 | простое | 1 |  | нет | 47
ЧГЭС | СРЭС | РП | РП 70 | ячейка ШГЭС к2 | ТТ |  |  |  |  | КВЛ-6 | ЧГЭС | ЧГЭС | 6 | 1972 | 1972 | 8 | 2016 | В |  |  | ТК ТК: К; ТК ТК: В; ТКР ТКР: К; ТК ТК: В; В В: К; К К: В; В В: К; К К: В; МП МП: ЭМ; УРЗ УЭА: УРЗ; УРЗ УСА: УРЗ; МФУ МФУ: УРЗ | 1 | простое | 4 | простое | 4 | простое | 4 |  | нет | 47
ЧГЭС | СРЭС | РП | РП 80С | ПС Центральная ф.8 | ЗМН |  |  |  |  | КВЛ-6 | ЧГЭС | ЧГЭС | 6 | 1972 | 1972 | 8 | 2012 |  |  | В | ТК О: К; ТК О: В; ТКР О: К; ТК О: В; В О: К; К О: ВП; В О: К; К О: В; МП МП: ЭМ; УРЗ УЭА: УРЗ; УРЗ УСА: УРЗ; МФУ МФУ: УРЗ | 1 | простое | 1 | простое | 1 | простое | 1 |  | нет | 47
ЧГЭС | СРЭС | РП | РП 80С | ПС Центральная ф.8 | ТТ |  |  |  |  | КВЛ-6 | ЧГЭС | ЧГЭС | 6 | 1972 | 1972 | 8 | 2012 |  |  | В | ТК О: К; ТК О: В; ТКР О: К; ТК О: В; В О: К; К О: В; В О: К; К О: В; МП МП: ЭМ; УРЗ УЭА: УРЗ; УРЗ УСА: УРЗ; МФУ МФУ: УРЗ | 1 | простое | 4 | простое | 4 | простое | 4 |  | нет | 47
ЧГЭС | СРЭС | РП | РП 80С | ПС Центральная ф.18 | ЗМН |  |  |  |  | КВЛ-6 | ЧГЭС | ЧГЭС | 6 | 1972 | 1972 | 8 | 2012 |  |  | В | ТК О: К; ТК О: В; ТКР О: К; ТК О: В; В О: К; К О: ВП; В О: К; К О: В; МП МП: ЭМ; УРЗ УЭА: УРЗ; УРЗ УСА: УРЗ; МФУ МФУ: УРЗ | 1 | простое | 1 | простое | 1 | простое | 1 |  | нет | 47
ЧГЭС | СРЭС | РП | РП 80С | ПС Центральная ф.18 | ТТ |  |  |  |  | КВЛ-6 | ЧГЭС | ЧГЭС | 6 | 1972 | 1972 | 8 | 2012 |  |  | В | ТК О: К; ТК О: В; ТКР О: К; ТК О: В; В О: К; К О: В; В О: К; К О: В; МП МП: ЭМ; УРЗ УЭА: УРЗ; УРЗ УСА: УРЗ; МФУ МФУ: УРЗ | 1 | простое | 4 | простое | 4 | простое | 4 |  | нет | 47
ЧГЭС | СРЭС | РП | РП 80С | СВ 6 | АВР |  |  |  |  | В-6 | ЧГЭС | ЧГЭС | 6 | 1972 | 1972 | 8 | 2012 |  |  | В | ТК О: К; ТК О: В; ТКР О: К; ТК О: В; В О: К; К О: ВП; В О: К; К О: В; МП МП: ЭМ; УРЗ УЭА: УРЗ; УРЗ УСА: УСА; МФУ МФУ: УСА | 1 | простое | 1 | простое | 1 | простое | 1 |  | нет | 47
ЧГЭС | СРЭС | РП | РП 80С | СВ 6 | ТО |  |  |  |  | В-6 | ЧГЭС | ЧГЭС | 6 | 1972 | 1972 | 8 | 2012 |  |  | В | ТК О: К; ТК О: В; ТКР О: К; ТК О: В; В О: К; К О: ВП; В О: К; К О: В; МП МП: ЭМ; УРЗ УЭА: УРЗ; УРЗ УСА: УРЗ; МФУ МФУ: УРЗ | 1 | простое | 1 | простое | 1 | простое | 1 |  | нет | 47
ЧГЭС | СРЭС | РП | РП 80С | СВ 6 | ТТ |  |  |  |  | В-6 | ЧГЭС | ЧГЭС | 6 | 1972 | 1972 | 8 | 2012 |  |  | В | ТК О: К; ТК О: В; ТКР О: К; ТК О: В; В О: К; К О: В; В О: К; К О: В; МП МП: ЭМ; УРЗ УЭА: УРЗ; УРЗ УСА: УРЗ; МФУ МФУ: УРЗ | 1 | простое | 4 | простое | 4 | простое | 4 |  | нет | 47
ЧГЭС | СРЭС | РП | РП 80С | ячейка РП 81С к1 | МТЗ |  |  |  |  | КВЛ-6 | ЧГЭС | ЧГЭС | 6 | 1972 | 1972 | 8 | 2012 |  |  | В | ТК О: К; ТК О: В; ТКР О: К; ТК О: В; В О: К; К О: ВП; В О: К; К О: В; МП МП: ЭМ; УРЗ УЭА: УРЗ; УРЗ УСА: УРЗ; МФУ МФУ: УРЗ | 1 | простое | 1 | простое | 1 | простое | 1 |  | нет | 47
ЧГЭС | СРЭС | РП | РП 80С | ячейка РП 81С к1 | ТТ |  |  |  |  | КВЛ-6 | ЧГЭС | ЧГЭС | 6 | 1972 | 1972 | 8 | 2012 |  |  | В | ТК О: К; ТК О: В; ТКР О: К; ТК О: В; В О: К; К О: В; В О: К; К О: В; МП МП: ЭМ; УРЗ УЭА: УРЗ; УРЗ УСА: УРЗ; МФУ МФУ: УРЗ | 1 | простое | 4 | простое | 4 | простое | 4 |  | нет | 47
ЧГЭС | СРЭС | РП | РП 80С | ячейка ТП 2033С к1 | МТЗ |  |  |  |  | КВЛ-6 | ЧГЭС | ЧГЭС | 6 | 1972 | 1972 | 8 | 2012 |  |  | В | ТК О: К; ТК О: В; ТКР О: К; ТК О: В; В О: К; К О: ВП; В О: К; К О: В; МП МП: ЭМ; УРЗ УЭА: УРЗ; УРЗ УСА: УРЗ; МФУ МФУ: УРЗ | 1 | простое | 1 | простое | 1 | простое | 1 |  | нет | 47
ЧГЭС | СРЭС | РП | РП 80С | ячейка ТП 2033С к1 | ТТ |  |  |  |  | КВЛ-6 | ЧГЭС | ЧГЭС | 6 | 1972 | 1972 | 8 | 2012 |  |  | В | ТК О: К; ТК О: В; ТКР О: К; ТК О: В; В О: К; К О: В; В О: К; К О: В; МП МП: ЭМ; УРЗ УЭА: УРЗ; УРЗ УСА: УРЗ; МФУ МФУ: УРЗ | 1 | простое | 4 | простое | 4 | простое | 4 |  | нет | 47
ЧГЭС | СРЭС | РП | РП 80С | ячейка ТП 2262С | МТЗ |  |  |  |  | КВЛ-6 | ЧГЭС | ЧГЭС | 6 | 1972 | 1972 | 8 | 2012 |  |  | В | ТК О: К; ТК О: В; ТКР О: К; ТК О: В; В О: К; К О: ВП; В О: К; К О: В; МП МП: ЭМ; УРЗ УЭА: УРЗ; УРЗ УСА: УРЗ; МФУ МФУ: УРЗ | 1 | простое | 1 | простое | 1 | простое | 1 |  | нет | 47
ЧГЭС | СРЭС | РП | РП 80С | ячейка ТП 2262С | ТТ |  |  |  |  | КВЛ-6 | ЧГЭС | ЧГЭС | 6 | 1972 | 1972 | 8 | 2012 |  |  | В | ТК О: К; ТК О: В; ТКР О: К; ТК О: В; В О: К; К О: В; В О: К; К О: В; МП МП: ЭМ; УРЗ УЭА: УРЗ; УРЗ УСА: УРЗ; МФУ МФУ: УРЗ | 1 | простое | 4 | простое | 4 | простое | 4 |  | нет | 47
ЧГЭС | СРЭС | РП | РП 80С | ячейка ТП 2043С к1 | МТЗ |  |  |  |  | КВЛ-6 | ЧГЭС | ЧГЭС | 6 | 1972 | 1972 | 8 | 2012 |  |  | В | ТК О: К; ТК О: В; ТКР О: К; ТК О: В; В О: К; К О: ВП; В О: К; К О: В; МП МП: ЭМ; УРЗ УЭА: УРЗ; УРЗ УСА: УРЗ; МФУ МФУ: УРЗ | 1 | простое | 1 | простое | 1 | простое | 1 |  | нет | 47
ЧГЭС | СРЭС | РП | РП 80С | ячейка ТП 2043С к1 | ТТ |  |  |  |  | КВЛ-6 | ЧГЭС | ЧГЭС | 6 | 1972 | 1972 | 8 | 2012 |  |  | В | ТК О: К; ТК О: В; ТКР О: К; ТК О: В; В О: К; К О: В; В О: К; К О: В; МП МП: ЭМ; УРЗ УЭА: УРЗ; УРЗ УСА: УРЗ; МФУ МФУ: УРЗ | 1 | простое | 4 | простое | 4 | простое | 4 |  | нет | 47
ЧГЭС | СРЭС | РП | РП 80С | ячейка РП 81С к2 | МТЗ |  |  |  |  | КВЛ-6 | ЧГЭС | ЧГЭС | 6 | 1972 | 1972 | 8 | 2012 |  |  | В | ТК О: К; ТК О: В; ТКР О: К; ТК О: В; В О: К; К О: ВП; В О: К; К О: В; МП МП: ЭМ; УРЗ УЭА: УРЗ; УРЗ УСА: УРЗ; МФУ МФУ: УРЗ | 1 | простое | 1 | простое | 1 | простое | 1 |  | нет | 47
ЧГЭС | СРЭС | РП | РП 80С | ячейка РП 81С к2 | ТТ |  |  |  |  | КВЛ-6 | ЧГЭС | ЧГЭС | 6 | 1972 | 1972 | 8 | 2012 |  |  | В | ТК О: К; ТК О: В; ТКР О: К; ТК О: В; В О: К; К О: В; В О: К; К О: В; МП МП: ЭМ; УРЗ УЭА: УРЗ; УРЗ УСА: УРЗ; МФУ МФУ: УРЗ | 1 | простое | 4 | простое | 4 | простое | 4 |  | нет | 47
ЧГЭС | СРЭС | РП | РП 80С | ячейка ТП 2033С к2 | МТЗ |  |  |  |  | КВЛ-6 | ЧГЭС | ЧГЭС | 6 | 1972 | 1972 | 8 | 2012 |  |  | В | ТК О: К; ТК О: В; ТКР О: К; ТК О: В; В О: К; К О: ВП; В О: К; К О: В; МП МП: ЭМ; УРЗ УЭА: УРЗ; УРЗ УСА: УРЗ; МФУ МФУ: УРЗ | 1 | простое | 1 | простое | 1 | простое | 1 |  | нет | 47
ЧГЭС | СРЭС | РП | РП 80С | ячейка ТП 2033С к2 | ТТ |  |  |  |  | КВЛ-6 | ЧГЭС | ЧГЭС | 6 | 1972 | 1972 | 8 | 2012 |  |  | В | ТК О: К; ТК О: В; ТКР О: К; ТК О: В; В О: К; К О: В; В О: К; К О: В; МП МП: ЭМ; УРЗ УЭА: УРЗ; УРЗ УСА: УРЗ; МФУ МФУ: УРЗ | 1 | простое | 4 | простое | 4 | простое | 4 |  | нет | 47
ЧГЭС | СРЭС | РП | РП 80С | ячейка ТП 2043С к2 | МТЗ |  |  |  |  | КВЛ-6 | ЧГЭС | ЧГЭС | 6 | 1972 | 1972 | 8 | 2012 |  |  | В | ТК О: К; ТК О: В; ТКР О: К; ТК О: В; В О: К; К О: ВП; В О: К; К О: В; МП МП: ЭМ; УРЗ УЭА: УРЗ; УРЗ УСА: УРЗ; МФУ МФУ: УРЗ | 1 | простое | 1 | простое | 1 | простое | 1 |  | нет | 47
ЧГЭС | СРЭС | РП | РП 80С | ячейка ТП 2043С к2 | ТТ |  |  |  |  | КВЛ-6 | ЧГЭС | ЧГЭС | 6 | 1972 | 1972 | 8 | 2012 |  |  | В | ТК О: К; ТК О: В; ТКР О: К; ТК О: В; В О: К; К О: В; В О: К; К О: В; МП МП: ЭМ; УРЗ УЭА: УРЗ; УРЗ УСА: УРЗ; МФУ МФУ: УРЗ | 1 | простое | 4 | простое | 4 | простое | 4 |  | нет | 47
ЧГЭС | СРЭС | РП | РП 80С | ячейка Т1 | МТЗ |  |  |  |  | КВЛ-10 | ЧГЭС | ЧГЭС | 10 | 2012 | 2012 | 8 | 2012 |  |  | В | ТК О: К; ТК О: В; ТКР О: К; ТК О: В; В О: К; К О: В; В О: К; К О: В; МП МП: МЭ; УРЗ УЭА: УРЗ; УРЗ УСА: УРЗ; МФУ МФУ: УРЗ | 1 | простое | 1 | простое | 1 | простое | 1 |  | нет | 7
ЧГЭС | СРЭС | РП | РП 80С | ячейка Т1 | ТО |  |  |  |  | КВЛ-10 | ЧГЭС | ЧГЭС | 10 | 2012 | 2012 | 8 | 2012 |  |  | В | ТК О: К; ТК О: В; ТКР О: К; ТК О: В; В О: К; К О: В; В О: К; К О: В; МП МП: МЭ; УРЗ УЭА: УРЗ; УРЗ УСА: УРЗ; МФУ МФУ: УРЗ |  | простое | 1 | простое | 1 | простое | 1 |  | нет | 7
ЧГЭС | СРЭС | РП | РП 80С | ячейка Т2 | МТЗ |  |  |  |  | КВЛ-10 | ЧГЭС | ЧГЭС | 10 | 2012 | 2012 | 8 | 2012 |  |  | В | ТК О: К; ТК О: В; ТКР О: К; ТК О: В; В О: К; К О: В; В О: К; К О: В; МП МП: МЭ; УРЗ УЭА: УРЗ; УРЗ УСА: УРЗ; МФУ МФУ: УРЗ | 1 | простое | 1 | простое | 1 | простое | 1 |  | нет | 7
ЧГЭС | СРЭС | РП | РП 80С | ячейка Т2 | ТО |  |  |  |  | КВЛ-10 | ЧГЭС | ЧГЭС | 10 | 2012 | 2012 | 8 | 2012 |  |  | В | ТК О: К; ТК О: В; ТКР О: К; ТК О: В; В О: К; К О: В; В О: К; К О: В; МП МП: МЭ; УРЗ УЭА: УРЗ; УРЗ УСА: УРЗ; МФУ МФУ: УРЗ |  | простое | 1 | простое | 1 | простое | 1 |  | нет | 7
ЧГЭС | СРЭС | РП | РП 80С | ТН 1С 6 | ТН |  |  |  |  | СШ, С-6 | ЧГЭС | ЧГЭС | 6 | 1972 | 1972 | 8 | 2012 |  |  | В | ТК О: К; ТК О: В; ТКР О: К; ТК О: В; В О: К; К О: В; В О: К; К О: В; МП МП: ЭМ; УРЗ УЭА: УРЗ; УРЗ УСА: УРЗ; МФУ МФУ: УРЗ | 1 | простое | 1 | простое | 1 | простое | 1 |  | нет | 47
ЧГЭС | СРЭС | РП | РП 80С | ТН 2С 6 | ТН |  |  |  |  | СШ, С-6 | ЧГЭС | ЧГЭС | 6 | 1972 | 1972 | 8 | 2012 |  |  | В | ТК О: К; ТК О: В; ТКР О: К; ТК О: В; В О: К; К О: В; В О: К; К О: В; МП МП: ЭМ; УРЗ УЭА: УРЗ; УРЗ УСА: УРЗ; МФУ МФУ: УРЗ | 1 | простое | 1 | простое | 1 | простое | 1 |  | нет | 47
ЧГЭС | СРЭС | РП | РП 80С | Щит с. н. АВР оперативного тока | АВР | [5 empty] | ЧГЭС | ЧГЭС | 0.4 | 1972 | 1972 | 8 | 2012 |  |  | В | ТК О: К; ТК О: В; ТКР О: К; ТК О: В; В О: К; К О: ВП; В О: К; К О: В; МП МП: ЭМ; УРЗ УЭА: УРЗ; УРЗ УСА: УСА; МФУ МФУ: УСА | 1 | простое | 1 | простое | 1 | простое | 1 |  | нет | 47
ЧГЭС | СРЭС | РП | РП 80С | В 0,4 Т1 | МТЗ | [5 empty] | ЧГЭС | ЧГЭС | 0.4 | 2012 | 2012 | 8 | 2012 |  |  | В | ТК О: К; ТК О: В; ТКР О: К; ТК О: В; В О: К; К О: В; В О: К; К О: В; МП МП: ЭМ; УРЗ УЭА: УРЗ; УРЗ УСА: УРЗ; МФУ МФУ: УРЗ | 1 | простое | 1 | простое | 1 | простое | 1 |  | нет | 7
ЧГЭС | СРЭС | РП | РП 80С | В 0,4 Т2 | МТЗ | [5 empty] | ЧГЭС | ЧГЭС | 0.4 | 2012 | 2012 | 8 | 2012 |  |  | В | ТК О: К; ТК О: В; ТКР О: К; ТК О: В; В О: К; К О: В; В О: К; К О: В; МП МП: ЭМ; УРЗ УЭА: УРЗ; УРЗ УСА: УРЗ; МФУ МФУ: УРЗ | 1 | простое | 1 | простое | 1 | простое | 1 |  | нет | 7
ЧГЭС | СРЭС | РП | РП 80С | В 0,4 1С гр.9 | МТЗ | [5 empty] | ЧГЭС | ЧГЭС | 0.4 | 2012 | 2012 | 8 | 2012 |  |  | В | ТК О: К; ТК О: В; ТКР О: К; ТК О: В; В О: К; К О: В; В О: К; К О: В; МП МП: ЭМ; УРЗ УЭА: УРЗ; УРЗ УСА: УРЗ; МФУ МФУ: УРЗ | 1 | простое | 1 | простое | 1 | простое | 1 |  | нет | 7
ЧГЭС | СРЭС | РП | РП 80С | В 0,4 2С гр.9 | МТЗ | [5 empty] | ЧГЭС | ЧГЭС | 0.4 | 2012 | 2012 | 8 | 2012 |  |  | В | ТК О: К; ТК О: В; ТКР О: К; ТК О: В; В О: К; К О: В; В О: К; К О: В; МП МП: ЭМ; УРЗ УЭА: УРЗ; УРЗ УСА: УРЗ; МФУ МФУ: УРЗ | 1 | простое | 1 | простое | 1 | простое | 1 |  | нет | 7
ЧГЭС | СРЭС | РП | РП 81С | ячейка РП 80С к1 | ЗМН |  |  |  |  | КВЛ-6 | ЧГЭС | ЧГЭС | 6 | 1971 | 1971 | 8 | 2009 |  | В |  | ТК О: К; ТК О: В; ТКР О: К; ТК О: В; В О: К; К О: ВП; В О: К; К О: В; МП МП: ЭМ; УРЗ УЭА: УРЗ; УРЗ УСА: УРЗ; МФУ МФУ: УРЗ | 1 | простое | 1 | простое | 1 | простое | 1 |  | нет | 48
ЧГЭС | СРЭС | РП | РП 81С | ячейка РП 80С к1 | ТТ |  |  |  |  | КВЛ-6 | ЧГЭС | ЧГЭС | 6 | 1971 | 1971 | 8 | 2009 |  | В |  | ТК О: К; ТК О: В; ТКР О: К; ТК О: В; В О: К; К О: В; В О: К; К О: В; МП МП: ЭМ; УРЗ УЭА: УРЗ; УРЗ УСА: УРЗ; МФУ МФУ: УРЗ | 1 | простое | 4 | простое | 4 | простое | 4 |  | нет | 48
ЧГЭС | СРЭС | РП | РП 81С | ячейка РП 80С к2 | ЗМН |  |  |  |  | КВЛ-6 | ЧГЭС | ЧГЭС | 6 | 1971 | 1971 | 8 | 2009 |  | В |  | ТК О: К; ТК О: В; ТКР О: К; ТК О: В; В О: К; К О: ВП; В О: К; К О: В; МП МП: ЭМ; УРЗ УЭА: УРЗ; УРЗ УСА: УРЗ; МФУ МФУ: УРЗ | 1 | простое | 1 | простое | 1 | простое | 1 |  | нет | 48
ЧГЭС | СРЭС | РП | РП 81С | ячейка РП 80С к2 | ТТ |  |  |  |  | КВЛ-6 | ЧГЭС | ЧГЭС | 6 | 1971 | 1971 | 8 | 2009 |  | В |  | ТК О: К; ТК О: В; ТКР О: К; ТК О: В; В О: К; К О: В; В О: К; К О: В; МП МП: ЭМ; УРЗ УЭА: УРЗ; УРЗ УСА: УРЗ; МФУ МФУ: УРЗ | 1 | простое | 4 | простое | 4 | простое | 4 |  | нет | 48
ЧГЭС | СРЭС | РП | РП 81С | СВ 6 | АВР |  |  |  |  | В-6 | ЧГЭС | ЧГЭС | 6 | 1971 | 1971 | 8 | 2009 |  | В |  | ТК О: К; ТК О: В; ТКР О: К; ТК О: В; В О: К; К О: ВП; В О: К; К О: В; МП МП: ЭМ; УРЗ УЭА: УРЗ; УРЗ УСА: УСА; МФУ МФУ: УСА | 1 | простое | 1 | простое | 1 | простое | 1 |  | нет | 48
ЧГЭС | СРЭС | РП | РП 81С | СВ 6 | ТО |  |  |  |  | В-6 | ЧГЭС | ЧГЭС | 6 | 1971 | 1971 | 8 | 2009 |  | В |  | ТК О: К; ТК О: В; ТКР О: К; ТК О: В; В О: К; К О: ВП; В О: К; К О: В; МП МП: ЭМ; УРЗ УЭА: УРЗ; УРЗ УСА: УРЗ; МФУ МФУ: УРЗ | 1 | простое | 1 | простое | 1 | простое | 1 |  | нет | 48
ЧГЭС | СРЭС | РП | РП 81С | СВ 6 | ТТ |  |  |  |  | В-6 | ЧГЭС | ЧГЭС | 6 | 1971 | 1971 | 8 | 2009 |  | В |  | ТК О: К; ТК О: В; ТКР О: К; ТК О: В; В О: К; К О: В; В О: К; К О: В; МП МП: ЭМ; УРЗ УЭА: УРЗ; УРЗ УСА: УРЗ; МФУ МФУ: УРЗ | 1 | простое | 4 | простое | 4 | простое | 4 |  | нет | 48
ЧГЭС | СРЭС | РП | РП 81С | ячейка ТП 2222С к1 | МТЗ |  |  |  |  | КВЛ-6 | ЧГЭС | ЧГЭС | 6 | 1971 | 1971 | 8 | 2009 |  | В |  | ТК О: К; ТК О: В; ТКР О: К; ТК О: В; В О: К; К О: ВП; В О: К; К О: В; МП МП: ЭМ; УРЗ УЭА: УРЗ; УРЗ УСА: УРЗ; МФУ МФУ: УРЗ | 1 | простое | 1 | простое | 1 | простое | 1 |  | нет | 48
ЧГЭС | СРЭС | РП | РП 81С | ячейка ТП 2222С к1 | ТТ |  |  |  |  | КВЛ-6 | ЧГЭС | ЧГЭС | 6 | 1971 | 1971 | 8 | 2009 |  | В |  | ТК О: К; ТК О: В; ТКР О: К; ТК О: В; В О: К; К О: В; В О: К; К О: В; МП МП: ЭМ; УРЗ УЭА: УРЗ; УРЗ УСА: УРЗ; МФУ МФУ: УРЗ | 1 | простое | 4 | простое | 4 | простое | 4 |  | нет | 48
ЧГЭС | СРЭС | РП | РП 81С | ячейка ТП 2221 к1 | МТЗ |  |  |  |  | КВЛ-6 | ЧГЭС | ЧГЭС | 6 | 1971 | 1971 | 8 | 2009 |  | В |  | ТК О: К; ТК О: В; ТКР О: К; ТК О: В; В О: К; К О: ВП; В О: К; К О: В; МП МП: ЭМ; УРЗ УЭА: УРЗ; УРЗ УСА: УРЗ; МФУ МФУ: УРЗ | 1 | простое | 1 | простое | 1 | простое | 1 |  | нет | 48
ЧГЭС | СРЭС | РП | РП 81С | ячейка ТП 2221 к1 | ТТ |  |  |  |  | КВЛ-6 | ЧГЭС | ЧГЭС | 6 | 1971 | 1971 | 8 | 2009 |  | В |  | ТК О: К; ТК О: В; ТКР О: К; ТК О: В; В О: К; К О: В; В О: К; К О: В; МП МП: ЭМ; УРЗ УЭА: УРЗ; УРЗ УСА: УРЗ; МФУ МФУ: УРЗ | 1 | простое | 4 | простое | 4 | простое | 4 |  | нет | 48
ЧГЭС | СРЭС | РП | РП 81С | ячейка ТП 2222С к2 | МТЗ |  |  |  |  | КВЛ-6 | ЧГЭС | ЧГЭС | 6 | 1971 | 1971 | 8 | 2009 |  | В |  | ТК О: К; ТК О: В; ТКР О: К; ТК О: В; В О: К; К О: ВП; В О: К; К О: В; МП МП: ЭМ; УРЗ УЭА: УРЗ; УРЗ УСА: УРЗ; МФУ МФУ: УРЗ | 1 | простое | 1 | простое | 1 | простое | 1 |  | нет | 48
ЧГЭС | СРЭС | РП | РП 81С | ячейка ТП 2222С к2 | ТТ |  |  |  |  | КВЛ-6 | ЧГЭС | ЧГЭС | 6 | 1971 | 1971 | 8 | 2009 |  | В |  | ТК О: К; ТК О: В; ТКР О: К; ТК О: В; В О: К; К О: В; В О: К; К О: В; МП МП: ЭМ; УРЗ УЭА: УРЗ; УРЗ УСА: УРЗ; МФУ МФУ: УРЗ | 1 | простое | 4 | простое | 4 | простое | 4 |  | нет | 48
ЧГЭС | СРЭС | РП | РП 81С | ячейка ТП 2221 к2 | МТЗ |  |  |  |  | КВЛ-6 | ЧГЭС | ЧГЭС | 6 | 1971 | 1971 | 8 | 2009 |  | В |  | ТК О: К; ТК О: В; ТКР О: К; ТК О: В; В О: К; К О: ВП; В О: К; К О: В; МП МП: ЭМ; УРЗ УЭА: УРЗ; УРЗ УСА: УРЗ; МФУ МФУ: УРЗ | 1 | простое | 1 | простое | 1 | простое | 1 |  | нет | 48
ЧГЭС | СРЭС | РП | РП 81С | ячейка ТП 2221 к2 | ТТ |  |  |  |  | КВЛ-6 | ЧГЭС | ЧГЭС | 6 | 1971 | 1971 | 8 | 2009 |  | В |  | ТК О: К; ТК О: В; ТКР О: К; ТК О: В; В О: К; К О: В; В О: К; К О: В; МП МП: ЭМ; УРЗ УЭА: УРЗ; УРЗ УСА: УРЗ; МФУ МФУ: УРЗ | 1 | простое | 4 | простое | 4 | простое | 4 |  | нет | 48
ЧГЭС | СРЭС | РП | РП 81С | ТН 1С 6 | ТН |  |  |  |  | СШ, С-6 | ЧГЭС | ЧГЭС | 6 | 1971 | 1971 | 8 | 2009 |  | В |  | ТК О: К; ТК О: В; ТКР О: К; ТК О: В; В О: К; К О: В; В О: К; К О: В; МП МП: ЭМ; УРЗ УЭА: УРЗ; УРЗ УСА: УРЗ; МФУ МФУ: УРЗ | 1 | простое | 1 | простое | 1 | простое | 1 |  | нет | 48
ЧГЭС | СРЭС | РП | РП 81С | ТН 2С 6 | ТН |  |  |  |  | СШ, С-6 | ЧГЭС | ЧГЭС | 6 | 1971 | 1971 | 8 | 2009 |  | В |  | ТК О: К; ТК О: В; ТКР О: К; ТК О: В; В О: К; К О: В; В О: К; К О: В; МП МП: ЭМ; УРЗ УЭА: УРЗ; УРЗ УСА: УРЗ; МФУ МФУ: УРЗ | 1 | простое | 1 | простое | 1 | простое | 1 |  | нет | 48
ЧГЭС | СРЭС | РП | РП 140 | Т1 4 МВА | МТЗ |  |  |  |  | Т-10 | ЧГЭС | ЧГЭС | 10 | 2008 | 2008 | 8 | 2008 |  |  |  | ТК ТК: К; ТК ТК: В; ТКР ТКР: К; ТК ТК: ВП; В В: К; К К: В; В В: К; К К: В; МП МП: ЭМ; УРЗ УЭА: УРЗ; УРЗ УСА: УРЗ; МФУ МФУ: УРЗ | 1 | простое | 1 | простое | 1 | простое | 1 |  | нет | 11
ЧГЭС | СРЭС | РП | РП 140 | Т1 4 МВА | ТО |  |  |  |  | Т-10 | ЧГЭС | ЧГЭС | 10 | 2008 | 2008 | 8 | 2008 |  |  |  | ТК ТК: К; ТК ТК: В; ТКР ТКР: К; ТК ТК: ВП; В В: К; К К: В; В В: К; К К: В; МП МП: ЭМ; УРЗ УЭА: УРЗ; УРЗ УСА: УРЗ; МФУ МФУ: УРЗ | 1 | простое | 1 | простое | 1 | простое | 1 |  | нет | 11
ЧГЭС | СРЭС | РП | РП 140 | Т1 4 МВА | ТТ |  |  |  |  | Т-10 | ЧГЭС | ЧГЭС | 10 | 2008 | 2008 | 8 | 2008 |  |  |  | ТК ТК: К; ТК ТК: В; ТКР ТКР: К; ТК ТК: В; В В: К; К К: В; В В: К; К К: В; МП МП: ЭМ; УРЗ УЭА: УРЗ; УРЗ УСА: УРЗ; МФУ МФУ: УРЗ | 1 | простое | 4 | простое | 4 | простое | 4 |  | нет | 11
ЧГЭС | СРЭС | РП | РП 140 | Т1 4 МВА | ГЗ |  |  |  |  | Т-10 | ЧГЭС | ЧГЭС | 10 | 2008 | 2008 | 8 | 2008 |  |  |  | ТК ТК: К; ТК ТК: В; ТКР ТКР: К; ТК ТК: ВП; В В: К; К К: В; В В: К; К К: В; МП МП: ЭМ; УРЗ УЭА: УРЗ; УРЗ УСА: УРЗ; МФУ МФУ: УРЗ | 1 | простое | 1 | простое | 1 | простое | 1 |  | нет | 11
ЧГЭС | СРЭС | РП | РП 140 | Т1 4 МВА | ДЗТ |  |  |  |  | Т-10 | ЧГЭС | ЧГЭС | 10 | 2008 | 2008 | 8 | 2008 |  |  |  | ТК ТК: К; ТК ТК: В; ТКР ТКР: К; ТК ТК: ВП; В В: К; К К: В; В В: К; К К: В; МП МП: ЭМ; УРЗ УЭА: УРЗ; УРЗ УСА: УРЗ; МФУ МФУ: УРЗ | 1 | простое | 1 | простое | 1 | простое | 1 |  | нет | 11
ЧГЭС | СРЭС | РП | РП 140 | Т2 4 МВА | МТЗ |  |  |  |  | Т-10 | ЧГЭС | ЧГЭС | 10 | 2008 | 2008 | 8 | 2008 |  |  |  | ТК ТК: К; ТК ТК: В; ТКР ТКР: К; ТК ТК: ВП; В В: К; К К: В; В В: К; К К: В; МП МП: ЭМ; УРЗ УЭА: УРЗ; УРЗ УСА: УРЗ; МФУ МФУ: УРЗ | 1 | простое | 1 | простое | 1 | простое | 1 |  | нет | 11
ЧГЭС | СРЭС | РП | РП 140 | Т2 4 МВА | ТО |  |  |  |  | Т-10 | ЧГЭС | ЧГЭС | 10 | 2008 | 2008 | 8 | 2008 |  |  |  | ТК ТК: К; ТК ТК: В; ТКР ТКР: К; ТК ТК: ВП; В В: К; К К: В; В В: К; К К: В; МП МП: ЭМ; УРЗ УЭА: УРЗ; УРЗ УСА: УРЗ; МФУ МФУ: УРЗ | 1 | простое | 1 | простое | 1 | простое | 1 |  | нет | 11
ЧГЭС | СРЭС | РП | РП 140 | Т2 4 МВА | ТТ |  |  |  |  | Т-10 | ЧГЭС | ЧГЭС | 10 | 2008 | 2008 | 8 | 2008 |  |  |  | ТК ТК: К; ТК ТК: В; ТКР ТКР: К; ТК ТК: В; В В: К; К К: В; В В: К; К К: В; МП МП: ЭМ; УРЗ УЭА: УРЗ; УРЗ УСА: УРЗ; МФУ МФУ: УРЗ | 1 | простое | 4 | простое | 4 | простое | 4 |  | нет | 11
ЧГЭС | СРЭС | РП | РП 140 | Т2 4 МВА | ГЗ |  |  |  |  | Т-10 | ЧГЭС | ЧГЭС | 10 | 2008 | 2008 | 8 | 2008 |  |  |  | ТК ТК: К; ТК ТК: В; ТКР ТКР: К; ТК ТК: ВП; В В: К; К К: В; В В: К; К К: В; МП МП: ЭМ; УРЗ УЭА: УРЗ; УРЗ УСА: УРЗ; МФУ МФУ: УРЗ | 1 | простое | 1 | простое | 1 | простое | 1 |  | нет | 11
ЧГЭС | СРЭС | РП | РП 140 | Т2 4 МВА | ДЗТ |  |  |  |  | Т-10 | ЧГЭС | ЧГЭС | 10 | 2008 | 2008 | 8 | 2008 |  |  |  | ТК ТК: К; ТК ТК: В; ТКР ТКР: К; ТК ТК: ВП; В В: К; К К: В; В В: К; К К: В; МП МП: ЭМ; УРЗ УЭА: УРЗ; УРЗ УСА: УРЗ; МФУ МФУ: УРЗ | 1 | простое | 1 | простое | 1 | простое | 1 |  | нет | 11
ЧГЭС | СРЭС | РП | РП 140 | В6 Т1 | ЗМН |  |  |  |  | В-6 | ЧГЭС | ЧГЭС | 6 | 2008 | 2008 | 8 | 2008 |  |  |  | ТК ТК: К; ТК ТК: В; ТКР ТКР: К; ТК ТК: ВП; В В: К; К К: В; В В: К; К К: В; МП МП: ЭМ; УРЗ УЭА: УРЗ; УРЗ УСА: УРЗ; МФУ МФУ: УРЗ | 1 | простое | 1 | простое | 1 | простое | 1 |  | нет | 11
ЧГЭС | СРЭС | РП | РП 140 | В6 Т1 | ТТ |  |  |  |  | В-6 | ЧГЭС | ЧГЭС | 6 | 2008 | 2008 | 8 | 2008 |  |  |  | ТК ТК: К; ТК ТК: В; ТКР ТКР: К; ТК ТК: В; В В: К; К К: В; В В: К; К К: В; МП МП: ЭМ; УРЗ УЭА: УРЗ; УРЗ УСА: УРЗ; МФУ МФУ: УРЗ | 1 | простое | 4 | простое | 4 | простое | 4 |  | нет | 11
ЧГЭС | СРЭС | РП | РП 140 | В6 Т2 | ЗМН |  |  |  |  | В-6 | ЧГЭС | ЧГЭС | 6 | 2008 | 2008 | 8 | 2008 |  |  |  | ТК ТК: К; ТК ТК: В; ТКР ТКР: К; ТК ТК: ВП; В В: К; К К: В; В В: К; К К: В; МП МП: ЭМ; УРЗ УЭА: УРЗ; УРЗ УСА: УРЗ; МФУ МФУ: УРЗ | 1 | простое | 1 | простое | 1 | простое | 1 |  | нет | 11
ЧГЭС | СРЭС | РП | РП 140 | В6 Т2 | ТТ |  |  |  |  | В-6 | ЧГЭС | ЧГЭС | 6 | 2008 | 2008 | 8 | 2008 |  |  |  | ТК ТК: К; ТК ТК: В; ТКР ТКР: К; ТК ТК: В; В В: К; К К: В; В В: К; К К: В; МП МП: ЭМ; УРЗ УЭА: УРЗ; УРЗ УСА: УРЗ; МФУ МФУ: УРЗ | 1 | простое | 4 | простое | 4 | простое | 4 |  | нет | 11
ЧГЭС | СРЭС | РП | РП 140 | СВ 6 | АВР |  |  |  |  | В-6 | ЧГЭС | ЧГЭС | 6 | 2008 | 2008 | 8 | 2008 |  |  |  | ТК ТК: К; ТК ТК: В; ТКР ТКР: К; ТК ТК: ВП; В В: К; К К: В; В В: К; К К: В; МП МП: ЭМ; УРЗ УЭА: УРЗ; УРЗ УСА: УСА; МФУ МФУ: УСА | 1 | простое | 1 | простое | 1 | простое | 1 |  | нет | 11
ЧГЭС | СРЭС | РП | РП 140 | СВ 6 | МТЗ |  |  |  |  | В-6 | ЧГЭС | ЧГЭС | 6 | 2008 | 2008 | 8 | 2008 |  |  |  | ТК ТК: К; ТК ТК: В; ТКР ТКР: К; ТК ТК: ВП; В В: К; К К: В; В В: К; К К: В; МП МП: ЭМ; УРЗ УЭА: УРЗ; УРЗ УСА: УРЗ; МФУ МФУ: УРЗ | 1 | простое | 1 | простое | 1 | простое | 1 |  | нет | 11
ЧГЭС | СРЭС | РП | РП 140 | СВ 6 | ТТ |  |  |  |  | В-6 | ЧГЭС | ЧГЭС | 6 | 2008 | 2008 | 8 | 2008 |  |  |  | ТК ТК: К; ТК ТК: В; ТКР ТКР: К; ТК ТК: В; В В: К; К К: В; В В: К; К К: В; МП МП: ЭМ; УРЗ УЭА: УРЗ; УРЗ УСА: УРЗ; МФУ МФУ: УРЗ | 1 | простое | 4 | простое | 4 | простое | 4 |  | нет | 11
ЧГЭС | СРЭС | РП | РП 140 | ячейка ТП 1458 к1 | МТЗ |  |  |  |  | КВЛ-6 | ЧГЭС | ЧГЭС | 6 | 2008 | 2008 | 8 | 2008 |  |  |  | ТК ТК: К; ТК ТК: В; ТКР ТКР: К; ТК ТК: ВП; В В: К; К К: В; В В: К; К К: В; МП МП: ЭМ; УРЗ УЭА: УРЗ; УРЗ УСА: УРЗ; МФУ МФУ: УРЗ | 1 | простое | 1 | простое | 1 | простое | 1 |  | нет | 11
ЧГЭС | СРЭС | РП | РП 140 | ячейка ТП 1458 к1 | ТТ |  |  |  |  | КВЛ-6 | ЧГЭС | ЧГЭС | 6 | 2008 | 2008 | 8 | 2008 |  |  |  | ТК ТК: К; ТК ТК: В; ТКР ТКР: К; ТК ТК: В; В В: К; К К: В; В В: К; К К: В; МП МП: ЭМ; УРЗ УЭА: УРЗ; УРЗ УСА: УРЗ; МФУ МФУ: УРЗ | 1 | простое | 4 | простое | 4 | простое | 4 |  | нет | 11
ЧГЭС | СРЭС | РП | РП 140 | ячейка ТП 1477 к1 | МТЗ |  |  |  |  | КВЛ-6 | ЧГЭС | ЧГЭС | 6 | 2008 | 2008 | 8 | 2008 |  |  |  | ТК ТК: К; ТК ТК: В; ТКР ТКР: К; ТК ТК: ВП; В В: К; К К: В; В В: К; К К: В; МП МП: ЭМ; УРЗ УЭА: УРЗ; УРЗ УСА: УРЗ; МФУ МФУ: УРЗ | 1 | простое | 1 | простое | 1 | простое | 1 |  | нет | 11
ЧГЭС | СРЭС | РП | РП 140 | ячейка ТП 1477 к1 | ТТ |  |  |  |  | КВЛ-6 | ЧГЭС | ЧГЭС | 6 | 2008 | 2008 | 8 | 2008 |  |  |  | ТК ТК: К; ТК ТК: В; ТКР ТКР: К; ТК ТК: В; В В: К; К К: В; В В: К; К К: В; МП МП: ЭМ; УРЗ УЭА: УРЗ; УРЗ УСА: УРЗ; МФУ МФУ: УРЗ | 1 | простое | 4 | простое | 4 | простое | 4 |  | нет | 11
ЧГЭС | СРЭС | РП | РП 140 | ячейка ТП 1458 к2 | МТЗ |  |  |  |  | КВЛ-6 | ЧГЭС | ЧГЭС | 6 | 2008 | 2008 | 8 | 2008 |  |  |  | ТК ТК: К; ТК ТК: В; ТКР ТКР: К; ТК ТК: ВП; В В: К; К К: В; В В: К; К К: В; МП МП: ЭМ; УРЗ УЭА: УРЗ; УРЗ УСА: УРЗ; МФУ МФУ: УРЗ | 1 | простое | 1 | простое | 1 | простое | 1 |  | нет | 11
ЧГЭС | СРЭС | РП | РП 140 | ячейка ТП 1458 к2 | ТТ |  |  |  |  | КВЛ-6 | ЧГЭС | ЧГЭС | 6 | 2008 | 2008 | 8 | 2008 |  |  |  | ТК ТК: К; ТК ТК: В; ТКР ТКР: К; ТК ТК: В; В В: К; К К: В; В В: К; К К: В; МП МП: ЭМ; УРЗ УЭА: УРЗ; УРЗ УСА: УРЗ; МФУ МФУ: УРЗ | 1 | простое | 4 | простое | 4 | простое | 4 |  | нет | 11
ЧГЭС | СРЭС | РП | РП 140 | ячейка ТП 1477 к2 | МТЗ |  |  |  |  | КВЛ-6 | ЧГЭС | ЧГЭС | 6 | 2008 | 2008 | 8 | 2008 |  |  |  | ТК ТК: К; ТК ТК: В; ТКР ТКР: К; ТК ТК: ВП; В В: К; К К: В; В В: К; К К: В; МП МП: ЭМ; УРЗ УЭА: УРЗ; УРЗ УСА: УРЗ; МФУ МФУ: УРЗ | 1 | простое | 1 | простое | 1 | простое | 1 |  | нет | 11
ЧГЭС | СРЭС | РП | РП 140 | ячейка ТП 1477 к2 | ТТ |  |  |  |  | КВЛ-6 | ЧГЭС | ЧГЭС | 6 | 2008 | 2008 | 8 | 2008 |  |  |  | ТК ТК: К; ТК ТК: В; ТКР ТКР: К; ТК ТК: В; В В: К; К К: В; В В: К; К К: В; МП МП: ЭМ; УРЗ УЭА: УРЗ; УРЗ УСА: УРЗ; МФУ МФУ: УРЗ | 1 | простое | 4 | простое | 4 | простое | 4 |  | нет | 11
ЧГЭС | СРЭС | РП | РП 140 | ячейка ТП 1213 к1 | МТЗ |  |  |  |  | КВЛ-10 | ЧГЭС | ЧГЭС | 10 | 2008 | 2008 | 8 | 2008 |  |  |  | ТК ТК: К; ТК ТК: В; ТКР ТКР: К; ТК ТК: ВП; В В: К; К К: В; В В: К; К К: В; МП МП: ЭМ; УРЗ УЭА: УРЗ; УРЗ УСА: УРЗ; МФУ МФУ: УРЗ | 1 | простое | 1 | простое | 1 | простое | 1 |  | нет | 11
ЧГЭС | СРЭС | РП | РП 140 | ячейка ТП 1213 к1 | ТТ |  |  |  |  | КВЛ-10 | ЧГЭС | ЧГЭС | 10 | 2008 | 2008 | 8 | 2008 |  |  |  | ТК ТК: К; ТК ТК: В; ТКР ТКР: К; ТК ТК: В; В В: К; К К: В; В В: К; К К: В; МП МП: ЭМ; УРЗ УЭА: УРЗ; УРЗ УСА: УРЗ; МФУ МФУ: УРЗ | 1 | простое | 4 | простое | 4 | простое | 4 |  | нет | 11
ЧГЭС | СРЭС | РП | РП 140 | ячейка ТП 1213 к2 | МТЗ |  |  |  |  | КВЛ-10 | ЧГЭС | ЧГЭС | 10 | 2008 | 2008 | 8 | 2008 |  |  |  | ТК ТК: К; ТК ТК: В; ТКР ТКР: К; ТК ТК: ВП; В В: К; К К: В; В В: К; К К: В; МП МП: ЭМ; УРЗ УЭА: УРЗ; УРЗ УСА: УРЗ; МФУ МФУ: УРЗ | 1 | простое | 1 | простое | 1 | простое | 1 |  | нет | 11
ЧГЭС | СРЭС | РП | РП 140 | ячейка ТП 1213 к2 | ТТ |  |  |  |  | КВЛ-10 | ЧГЭС | ЧГЭС | 10 | 2008 | 2008 | 8 | 2008 |  |  |  | ТК ТК: К; ТК ТК: В; ТКР ТКР: К; ТК ТК: В; В В: К; К К: В; В В: К; К К: В; МП МП: ЭМ; УРЗ УЭА: УРЗ; УРЗ УСА: УРЗ; МФУ МФУ: УРЗ | 1 | простое | 4 | простое | 4 | простое | 4 |  | нет | 11
ЧГЭС | СРЭС | РП | РП 140 | СВ 10 | МТЗ |  |  |  |  | В-10 | ЧГЭС | ЧГЭС | 10 | 2008 | 2008 | 8 | 2008 |  |  |  | ТК ТК: К; ТК ТК: В; ТКР ТКР: К; ТК ТК: ВП; В В: К; К К: В; В В: К; К К: В; МП МП: ЭМ; УРЗ УЭА: УРЗ; УРЗ УСА: УРЗ; МФУ МФУ: УРЗ | 1 | простое | 1 | простое | 1 | простое | 1 |  | нет | 11
ЧГЭС | СРЭС | РП | РП 140 | СВ 10 | ТТ |  |  |  |  | В-10 | ЧГЭС | ЧГЭС | 10 | 2008 | 2008 | 8 | 2008 |  |  |  | ТК ТК: К; ТК ТК: В; ТКР ТКР: К; ТК ТК: В; В В: К; К К: В; В В: К; К К: В; МП МП: ЭМ; УРЗ УЭА: УРЗ; УРЗ УСА: УРЗ; МФУ МФУ: УРЗ | 1 | простое | 4 | простое | 4 | простое | 4 |  | нет | 11
ЧГЭС | СРЭС | РП | РП 140 | Щит с. н. АВР оперативного тока | АВР | [5 empty] | ЧГЭС | ЧГЭС | 0.4 | 2008 | 2008 | 8 | 2008 |  |  |  | ТК ТК: К; ТК ТК: В; ТКР ТКР: К; ТК ТК: ВП; В В: К; К К: В; В В: К; К К: В; МП МП: ЭМ; УРЗ УЭА: УРЗ; УРЗ УСА: УСА; МФУ МФУ: УСА | 1 | простое | 1 | простое | 1 | простое | 1 |  | нет | 11
ЧГЭС | СРЭС | РП | РП 140 | ПС Южная ф.13 | ТТ |  |  |  |  | КВЛ-10 | ЧГЭС | ЧГЭС | 10 | 2008 | 2008 | 8 | 2008 |  |  |  | ТК ТК: К; ТК ТК: В; ТКР ТКР: К; ТК ТК: В; В В: К; К К: В; В В: К; К К: В; МП МП: ЭМ; УРЗ УЭА: УРЗ; УРЗ УСА: УРЗ; МФУ МФУ: УРЗ | 1 | простое | 4 | простое | 4 | простое | 4 |  | нет | 11
ЧГЭС | СРЭС | РП | РП 140 | ПС Южная ф.23 | ТТ |  |  |  |  | КВЛ-10 | ЧГЭС | ЧГЭС | 10 | 2008 | 2008 | 8 | 2008 |  |  |  | ТК ТК: К; ТК ТК: В; ТКР ТКР: К; ТК ТК: В; В В: К; К К: В; В В: К; К К: В; МП МП: ЭМ; УРЗ УЭА: УРЗ; УРЗ УСА: УРЗ; МФУ МФУ: УРЗ | 1 | простое | 4 | простое | 4 | простое | 4 |  | нет | 11
ЧГЭС | СРЭС | РП | РП 140 | ТН 1С 6 | ТН |  |  |  |  | СШ, С-6 | ЧГЭС | ЧГЭС | 6 | 2008 | 2008 | 8 | 2008 |  |  |  | ТК ТК: К; ТК ТК: В; ТКР ТКР: К; ТК ТК: В; В В: К; К К: В; В В: К; К К: В; МП МП: ЭМ; УРЗ УЭА: УРЗ; УРЗ УСА: УРЗ; МФУ МФУ: УРЗ | 1 | простое | 1 | простое | 1 | простое | 1 |  | нет | 11
ЧГЭС | СРЭС | РП | РП 140 | ТН 2С 6 | ТН |  |  |  |  | СШ, С-6 | ЧГЭС | ЧГЭС | 6 | 2008 | 2008 | 8 | 2008 |  |  |  | ТК ТК: К; ТК ТК: В; ТКР ТКР: К; ТК ТК: В; В В: К; К К: В; В В: К; К К: В; МП МП: ЭМ; УРЗ УЭА: УРЗ; УРЗ УСА: УРЗ; МФУ МФУ: УРЗ | 1 | простое | 1 | простое | 1 | простое | 1 |  | нет | 11
ЧГЭС | СРЭС | РП | РП 141 | ПС Южная ф.10 | ЗМН |  |  |  |  | КВЛ-10 | ЧГЭС | ЧГЭС | 10 | 2008 | 2008 | 8 | 2008 |  | В |  | ТК О: К; ТК О: В; ТКР О: К; ТК О: ВП; В О: К; К О: В; В О: К; К О: В; МП МП: ЭМ; УРЗ УЭА: УРЗ; УРЗ УСА: УРЗ; МФУ МФУ: УРЗ | 1 | простое | 1 | простое | 1 | простое | 1 |  | нет | 11
ЧГЭС | СРЭС | РП | РП 141 | ПС Южная ф.10 | ТТ |  |  |  |  | КВЛ-10 | ЧГЭС | ЧГЭС | 10 | 2008 | 2008 | 8 | 2008 |  | В |  | ТК О: К; ТК О: В; ТКР О: К; ТК О: В; В О: К; К О: В; В О: К; К О: В; МП МП: ЭМ; УРЗ УЭА: УРЗ; УРЗ УСА: УРЗ; МФУ МФУ: УРЗ | 1 | простое | 4 | простое | 4 | простое | 4 |  | нет | 11
ЧГЭС | СРЭС | РП | РП 141 | ПС Южная ф.28 | ЗМН |  |  |  |  | КВЛ-10 | ЧГЭС | ЧГЭС | 10 | 2008 | 2008 | 8 | 2008 |  | В |  | ТК О: К; ТК О: В; ТКР О: К; ТК О: ВП; В О: К; К О: В; В О: К; К О: В; МП МП: ЭМ; УРЗ УЭА: УРЗ; УРЗ УСА: УРЗ; МФУ МФУ: УРЗ | 1 | простое | 1 | простое | 1 | простое | 1 |  | нет | 11
ЧГЭС | СРЭС | РП | РП 141 | ПС Южная ф.28 | ТТ |  |  |  |  | КВЛ-10 | ЧГЭС | ЧГЭС | 10 | 2008 | 2008 | 8 | 2008 |  | В |  | ТК О: К; ТК О: В; ТКР О: К; ТК О: В; В О: К; К О: В; В О: К; К О: В; МП МП: ЭМ; УРЗ УЭА: УРЗ; УРЗ УСА: УРЗ; МФУ МФУ: УРЗ | 1 | простое | 4 | простое | 4 | простое | 4 |  | нет | 11
ЧГЭС | СРЭС | РП | РП 141 | СВ 10 | АВР |  |  |  |  | В-10 | ЧГЭС | ЧГЭС | 10 | 2008 | 2008 | 8 | 2008 |  | В |  | ТК О: К; ТК О: В; ТКР О: К; ТК О: ВП; В О: К; К О: В; В О: К; К О: В; МП МП: ЭМ; УРЗ УЭА: УРЗ; УРЗ УСА: УСА; МФУ МФУ: УСА | 1 | простое | 1 | простое | 1 | простое | 1 |  | нет | 11
ЧГЭС | СРЭС | РП | РП 141 | СВ 10 | ТО |  |  |  |  | В-10 | ЧГЭС | ЧГЭС | 10 | 2008 | 2008 | 8 | 2008 |  | В |  | ТК О: К; ТК О: В; ТКР О: К; ТК О: ВП; В О: К; К О: В; В О: К; К О: В; МП МП: ЭМ; УРЗ УЭА: УРЗ; УРЗ УСА: УРЗ; МФУ МФУ: УРЗ | 1 | простое | 1 | простое | 1 | простое | 1 |  | нет | 11
ЧГЭС | СРЭС | РП | РП 141 | СВ 10 | ТТ |  |  |  |  | В-10 | ЧГЭС | ЧГЭС | 10 | 2008 | 2008 | 8 | 2008 |  | В |  | ТК О: К; ТК О: В; ТКР О: К; ТК О: В; В О: К; К О: В; В О: К; К О: В; МП МП: ЭМ; УРЗ УЭА: УРЗ; УРЗ УСА: УРЗ; МФУ МФУ: УРЗ | 1 | простое | 4 | простое | 4 | простое | 4 |  | нет | 11
ЧГЭС | СРЭС | РП | РП 141 | ячейка ТП 1161 к1 | МТЗ |  |  |  |  | КВЛ-10 | ЧГЭС | ЧГЭС | 10 | 2008 | 2008 | 8 | 2008 |  | В |  | ТК О: К; ТК О: В; ТКР О: К; ТК О: ВП; В О: К; К О: В; В О: К; К О: В; МП МП: ЭМ; УРЗ УЭА: УРЗ; УРЗ УСА: УРЗ; МФУ МФУ: УРЗ | 1 | простое | 1 | простое | 1 | простое | 1 |  | нет | 11
ЧГЭС | СРЭС | РП | РП 141 | ячейка ТП 1161 к1 | ТТ |  |  |  |  | КВЛ-10 | ЧГЭС | ЧГЭС | 10 | 2008 | 2008 | 8 | 2008 |  | В |  | ТК О: К; ТК О: В; ТКР О: К; ТК О: В; В О: К; К О: В; В О: К; К О: В; МП МП: ЭМ; УРЗ УЭА: УРЗ; УРЗ УСА: УРЗ; МФУ МФУ: УРЗ | 1 | простое | 4 | простое | 4 | простое | 4 |  | нет | 11
ЧГЭС | СРЭС | РП | РП 141 | ячейка ТП 1161 к2 | МТЗ |  |  |  |  | КВЛ-10 | ЧГЭС | ЧГЭС | 10 | 2008 | 2008 | 8 | 2008 |  | В |  | ТК О: К; ТК О: В; ТКР О: К; ТК О: ВП; В О: К; К О: В; В О: К; К О: В; МП МП: ЭМ; УРЗ УЭА: УРЗ; УРЗ УСА: УРЗ; МФУ МФУ: УРЗ | 1 | простое | 1 | простое | 1 | простое | 1 |  | нет | 11
ЧГЭС | СРЭС | РП | РП 141 | ячейка ТП 1161 к2 | ТТ |  |  |  |  | КВЛ-10 | ЧГЭС | ЧГЭС | 10 | 2008 | 2008 | 8 | 2008 |  | В |  | ТК О: К; ТК О: В; ТКР О: К; ТК О: В; В О: К; К О: В; В О: К; К О: В; МП МП: ЭМ; УРЗ УЭА: УРЗ; УРЗ УСА: УРЗ; МФУ МФУ: УРЗ | 1 | простое | 4 | простое | 4 | простое | 4 |  | нет | 11
ЧГЭС | СРЭС | РП | РП 141 | ячейка Т1 | ТО |  |  |  |  | КВЛ-10 | ЧГЭС | ЧГЭС | 10 | 2008 | 2008 | 8 | 2008 |  | В |  | ТК О: К; ТК О: В; ТКР О: К; ТК О: ВП; В О: К; К О: В; В О: К; К О: В; МП МП: ЭМ; УРЗ УЭА: УРЗ; УРЗ УСА: УРЗ; МФУ МФУ: УРЗ | 1 | простое | 1 | простое | 1 | простое | 1 |  | нет | 11
ЧГЭС | СРЭС | РП | РП 141 | ячейка Т1 | МТЗ |  |  |  |  | КВЛ-10 | ЧГЭС | ЧГЭС | 10 | 2008 | 2008 | 8 | 2008 |  | В |  | ТК О: К; ТК О: В; ТКР О: К; ТК О: ВП; В О: К; К О: В; В О: К; К О: В; МП МП: ЭМ; УРЗ УЭА: УРЗ; УРЗ УСА: УРЗ; МФУ МФУ: УРЗ | 1 | простое | 1 | простое | 1 | простое | 1 |  | нет | 11
ЧГЭС | СРЭС | РП | РП 141 | ячейка Т1 | ТТ |  |  |  |  | КВЛ-10 | ЧГЭС | ЧГЭС | 10 | 2008 | 2008 | 8 | 2008 |  | В |  | ТК О: К; ТК О: В; ТКР О: К; ТК О: В; В О: К; К О: В; В О: К; К О: В; МП МП: ЭМ; УРЗ УЭА: УРЗ; УРЗ УСА: УРЗ; МФУ МФУ: УРЗ | 1 | простое | 4 | простое | 4 | простое | 4 |  | нет | 11
ЧГЭС | СРЭС | РП | РП 141 | ячейка Т2 | ТО |  |  |  |  | КВЛ-10 | ЧГЭС | ЧГЭС | 10 | 2008 | 2008 | 8 | 2008 |  | В |  | ТК О: К; ТК О: В; ТКР О: К; ТК О: ВП; В О: К; К О: В; В О: К; К О: В; МП МП: ЭМ; УРЗ УЭА: УРЗ; УРЗ УСА: УРЗ; МФУ МФУ: УРЗ | 1 | простое | 1 | простое | 1 | простое | 1 |  | нет | 11
ЧГЭС | СРЭС | РП | РП 141 | ячейка Т2 | МТЗ |  |  |  |  | КВЛ-10 | ЧГЭС | ЧГЭС | 10 | 2008 | 2008 | 8 | 2008 |  | В |  | ТК О: К; ТК О: В; ТКР О: К; ТК О: ВП; В О: К; К О: В; В О: К; К О: В; МП МП: ЭМ; УРЗ УЭА: УРЗ; УРЗ УСА: УРЗ; МФУ МФУ: УРЗ | 1 | простое | 1 | простое | 1 | простое | 1 |  | нет | 11
ЧГЭС | СРЭС | РП | РП 141 | ячейка Т2 | ТТ |  |  |  |  | КВЛ-10 | ЧГЭС | ЧГЭС | 10 | 2008 | 2008 | 8 | 2008 |  | В |  | ТК О: К; ТК О: В; ТКР О: К; ТК О: В; В О: К; К О: В; В О: К; К О: В; МП МП: ЭМ; УРЗ УЭА: УРЗ; УРЗ УСА: УРЗ; МФУ МФУ: УРЗ | 1 | простое | 4 | простое | 4 | простое | 4 |  | нет | 11
ЧГЭС | СРЭС | РП | РП 141 | ТН 1С 10 | ТН |  |  |  |  | СШ, С-10 | ЧГЭС | ЧГЭС | 10 | 2008 | 2008 | 8 | 2008 |  | В |  | ТК О: К; ТК О: В; ТКР О: К; ТК О: В; В О: К; К О: В; В О: К; К О: В; МП МП: ЭМ; УРЗ УЭА: УРЗ; УРЗ УСА: УРЗ; МФУ МФУ: УРЗ | 1 | простое | 1 | простое | 1 | простое | 1 |  | нет | 11
ЧГЭС | СРЭС | РП | РП 141 | ТН 2С 10 | ТН |  |  |  |  | СШ, С-10 | ЧГЭС | ЧГЭС | 10 | 2008 | 2008 | 8 | 2008 |  | В |  | ТК О: К; ТК О: В; ТКР О: К; ТК О: В; В О: К; К О: В; В О: К; К О: В; МП МП: ЭМ; УРЗ УЭА: УРЗ; УРЗ УСА: УРЗ; МФУ МФУ: УРЗ | 1 | простое | 1 | простое | 1 | простое | 1 |  | нет | 11
ЧГЭС | СРЭС | РП | РП 141 | Щит с. н. АВР оперативного тока | АВР | [5 empty] | ЧГЭС | ЧГЭС | 0.4 | 2008 | 2008 | 8 | 2008 |  | В |  | ТК О: К; ТК О: В; ТКР О: К; ТК О: ВП; В О: К; К О: В; В О: К; К О: В; МП МП: ЭМ; УРЗ УЭА: УРЗ; УРЗ УСА: УСА; МФУ МФУ: УСА | 1 | простое | 1 | простое | 1 | простое | 1 |  | нет | 11
ЧГЭС | СРЭС | РП | РП 141 | В 0,4 Т1 | МТЗ | [5 empty] | ЧГЭС | ЧГЭС | 0.4 | 2008 | 2008 | 8 | 2008 |  | В |  | ТК О: К; ТК О: В; ТКР О: К; ТК О: В; В О: К; К О: В; В О: К; К О: В; МП МП: ЭМ; УРЗ УЭА: УРЗ; УРЗ УСА: УРЗ; МФУ МФУ: УРЗ | 1 | простое | 1 | простое | 1 | простое | 1 |  | нет | 11
ЧГЭС | СРЭС | РП | РП 141 | В 0,4 Т2 | МТЗ | [5 empty] | ЧГЭС | ЧГЭС | 0.4 | 2008 | 2008 | 8 | 2008 |  | В |  | ТК О: К; ТК О: В; ТКР О: К; ТК О: В; В О: К; К О: В; В О: К; К О: В; МП МП: ЭМ; УРЗ УЭА: УРЗ; УРЗ УСА: УРЗ; МФУ МФУ: УРЗ | 1 | простое | 1 | простое | 1 | простое | 1 |  | нет | 11
ЧГЭС | СРЭС | РП | РП 141 | Центральная сигнализация | ЦС | [5 empty] | ЧГЭС | ЧГЭС | 0.4 | 2008 | 2008 | 8 | 2008 |  | В |  | ТК О: К; ТК О: В; ТКР О: К; ТК О: ВП; В О: К; К О: В; В О: К; К О: В; МП МП: ЭМ; УРЗ УЭА: УРЗ; УРЗ УСА: УРЗ; МФУ МФУ: УРЗ | 1 | простое | 1 | простое | 1 | простое | 1 |  | нет | 11
ЧГЭС | СРЭС | РП | РП 142 | ПС Южная ф.53 | ЗМН |  |  |  |  | КВЛ-10 | ЧГЭС | ЧГЭС | 10 | 2008 | 2008 | 8 | 2008 |  | В |  | ТК О: К; ТК О: В; ТКР О: К; ТК О: ВП; В О: К; К О: В; В О: К; К О: В; МП МП: ЭМ; УРЗ УЭА: УРЗ; УРЗ УСА: УРЗ; МФУ МФУ: УРЗ | 1 | простое | 1 | простое | 1 | простое | 1 |  | нет | 11
ЧГЭС | СРЭС | РП | РП 142 | ПС Южная ф.53 | ТТ |  |  |  |  | КВЛ-10 | ЧГЭС | ЧГЭС | 10 | 2008 | 2008 | 8 | 2008 |  | В |  | ТК О: К; ТК О: В; ТКР О: К; ТК О: В; В О: К; К О: В; В О: К; К О: В; МП МП: ЭМ; УРЗ УЭА: УРЗ; УРЗ УСА: УРЗ; МФУ МФУ: УРЗ | 1 | простое | 4 | простое | 4 | простое | 4 |  | нет | 11
ЧГЭС | СРЭС | РП | РП 142 | ПС Южная ф.34 | ЗМН |  |  |  |  | КВЛ-10 | ЧГЭС | ЧГЭС | 10 | 2008 | 2008 | 8 | 2008 |  | В |  | ТК О: К; ТК О: В; ТКР О: К; ТК О: ВП; В О: К; К О: В; В О: К; К О: В; МП МП: ЭМ; УРЗ УЭА: УРЗ; УРЗ УСА: УРЗ; МФУ МФУ: УРЗ | 1 | простое | 1 | простое | 1 | простое | 1 |  | нет | 11
ЧГЭС | СРЭС | РП | РП 142 | ПС Южная ф.34 | ТТ |  |  |  |  | КВЛ-10 | ЧГЭС | ЧГЭС | 10 | 2008 | 2008 | 8 | 2008 |  | В |  | ТК О: К; ТК О: В; ТКР О: К; ТК О: В; В О: К; К О: В; В О: К; К О: В; МП МП: ЭМ; УРЗ УЭА: УРЗ; УРЗ УСА: УРЗ; МФУ МФУ: УРЗ | 1 | простое | 4 | простое | 4 | простое | 4 |  | нет | 11
ЧГЭС | СРЭС | РП | РП 142 | СВ 10 | АВР |  |  |  |  | В-10 | ЧГЭС | ЧГЭС | 10 | 2008 | 2008 | 8 | 2008 |  | В |  | ТК О: К; ТК О: В; ТКР О: К; ТК О: ВП; В О: К; К О: В; В О: К; К О: В; МП МП: ЭМ; УРЗ УЭА: УРЗ; УРЗ УСА: УСА; МФУ МФУ: УСА | 1 | простое | 1 | простое | 1 | простое | 1 |  | нет | 11
ЧГЭС | СРЭС | РП | РП 142 | СВ 10 | ТО |  |  |  |  | В-10 | ЧГЭС | ЧГЭС | 10 | 2008 | 2008 | 8 | 2008 |  | В |  | ТК О: К; ТК О: В; ТКР О: К; ТК О: ВП; В О: К; К О: В; В О: К; К О: В; МП МП: ЭМ; УРЗ УЭА: УРЗ; УРЗ УСА: УРЗ; МФУ МФУ: УРЗ | 1 | простое | 1 | простое | 1 | простое | 1 |  | нет | 11
ЧГЭС | СРЭС | РП | РП 142 | СВ 10 | ТТ |  |  |  |  | В-10 | ЧГЭС | ЧГЭС | 10 | 2008 | 2008 | 8 | 2008 |  | В |  | ТК О: К; ТК О: В; ТКР О: К; ТК О: В; В О: К; К О: В; В О: К; К О: В; МП МП: ЭМ; УРЗ УЭА: УРЗ; УРЗ УСА: УРЗ; МФУ МФУ: УРЗ | 1 | простое | 4 | простое | 4 | простое | 4 |  | нет | 11
ЧГЭС | СРЭС | РП | РП 142 | ячейка ТП 1061 к1 | МТЗ |  |  |  |  | КВЛ-10 | ЧГЭС | ЧГЭС | 10 | 2008 | 2008 | 8 | 2008 |  | В |  | ТК О: К; ТК О: В; ТКР О: К; ТК О: ВП; В О: К; К О: В; В О: К; К О: В; МП МП: ЭМ; УРЗ УЭА: УРЗ; УРЗ УСА: УРЗ; МФУ МФУ: УРЗ | 1 | простое | 1 | простое | 1 | простое | 1 |  | нет | 11
ЧГЭС | СРЭС | РП | РП 142 | ячейка ТП 1061 к1 | ТТ |  |  |  |  | КВЛ-10 | ЧГЭС | ЧГЭС | 10 | 2008 | 2008 | 8 | 2008 |  | В |  | ТК О: К; ТК О: В; ТКР О: К; ТК О: В; В О: К; К О: В; В О: К; К О: В; МП МП: ЭМ; УРЗ УЭА: УРЗ; УРЗ УСА: УРЗ; МФУ МФУ: УРЗ | 1 | простое | 4 | простое | 4 | простое | 4 |  | нет | 11
ЧГЭС | СРЭС | РП | РП 142 | ячейка ТП 1061 к2 | МТЗ |  |  |  |  | КВЛ-10 | ЧГЭС | ЧГЭС | 10 | 2008 | 2008 | 8 | 2008 |  | В |  | ТК О: К; ТК О: В; ТКР О: К; ТК О: ВП; В О: К; К О: В; В О: К; К О: В; МП МП: ЭМ; УРЗ УЭА: УРЗ; УРЗ УСА: УРЗ; МФУ МФУ: УРЗ | 1 | простое | 1 | простое | 1 | простое | 1 |  | нет | 11
ЧГЭС | СРЭС | РП | РП 142 | ячейка ТП 1061 к2 | ТТ |  |  |  |  | КВЛ-10 | ЧГЭС | ЧГЭС | 10 | 2008 | 2008 | 8 | 2008 |  | В |  | ТК О: К; ТК О: В; ТКР О: К; ТК О: В; В О: К; К О: В; В О: К; К О: В; МП МП: ЭМ; УРЗ УЭА: УРЗ; УРЗ УСА: УРЗ; МФУ МФУ: УРЗ | 1 | простое | 4 | простое | 4 | простое | 4 |  | нет | 11
ЧГЭС | СРЭС | РП | РП 142 | ячейка Т1 | ТО |  |  |  |  | КВЛ-10 | ЧГЭС | ЧГЭС | 10 | 2008 | 2008 | 8 | 2008 |  | В |  | ТК О: К; ТК О: В; ТКР О: К; ТК О: ВП; В О: К; К О: В; В О: К; К О: В; МП МП: ЭМ; УРЗ УЭА: УРЗ; УРЗ УСА: УРЗ; МФУ МФУ: УРЗ | 1 | простое | 1 | простое | 1 | простое | 1 |  | нет | 11
ЧГЭС | СРЭС | РП | РП 142 | ячейка Т1 | МТЗ |  |  |  |  | КВЛ-10 | ЧГЭС | ЧГЭС | 10 | 2008 | 2008 | 8 | 2008 |  | В |  | ТК О: К; ТК О: В; ТКР О: К; ТК О: ВП; В О: К; К О: В; В О: К; К О: В; МП МП: ЭМ; УРЗ УЭА: УРЗ; УРЗ УСА: УРЗ; МФУ МФУ: УРЗ | 1 | простое | 1 | простое | 1 | простое | 1 |  | нет | 11
ЧГЭС | СРЭС | РП | РП 142 | ячейка Т1 | ТТ |  |  |  |  | КВЛ-10 | ЧГЭС | ЧГЭС | 10 | 2008 | 2008 | 8 | 2008 |  | В |  | ТК О: К; ТК О: В; ТКР О: К; ТК О: В; В О: К; К О: В; В О: К; К О: В; МП МП: ЭМ; УРЗ УЭА: УРЗ; УРЗ УСА: УРЗ; МФУ МФУ: УРЗ | 1 | простое | 4 | простое | 4 | простое | 4 |  | нет | 11
ЧГЭС | СРЭС | РП | РП 142 | ячейка Т2 | ТО |  |  |  |  | КВЛ-10 | ЧГЭС | ЧГЭС | 10 | 2008 | 2008 | 8 | 2008 |  | В |  | ТК О: К; ТК О: В; ТКР О: К; ТК О: ВП; В О: К; К О: В; В О: К; К О: В; МП МП: ЭМ; УРЗ УЭА: УРЗ; УРЗ УСА: УРЗ; МФУ МФУ: УРЗ | 1 | простое | 1 | простое | 1 | простое | 1 |  | нет | 11
ЧГЭС | СРЭС | РП | РП 142 | ячейка Т2 | МТЗ |  |  |  |  | КВЛ-10 | ЧГЭС | ЧГЭС | 10 | 2008 | 2008 | 8 | 2008 |  | В |  | ТК О: К; ТК О: В; ТКР О: К; ТК О: ВП; В О: К; К О: В; В О: К; К О: В; МП МП: ЭМ; УРЗ УЭА: УРЗ; УРЗ УСА: УРЗ; МФУ МФУ: УРЗ | 1 | простое | 1 | простое | 1 | простое | 1 |  | нет | 11
ЧГЭС | СРЭС | РП | РП 142 | ячейка Т2 | ТТ |  |  |  |  | КВЛ-10 | ЧГЭС | ЧГЭС | 10 | 2008 | 2008 | 8 | 2008 |  | В |  | ТК О: К; ТК О: В; ТКР О: К; ТК О: В; В О: К; К О: В; В О: К; К О: В; МП МП: ЭМ; УРЗ УЭА: УРЗ; УРЗ УСА: УРЗ; МФУ МФУ: УРЗ | 1 | простое | 4 | простое | 4 | простое | 4 |  | нет | 11
ЧГЭС | СРЭС | РП | РП 142 | ТН 1С 10 | ТН |  |  |  |  | СШ, С-10 | ЧГЭС | ЧГЭС | 10 | 2008 | 2008 | 8 | 2008 |  | В |  | ТК О: К; ТК О: В; ТКР О: К; ТК О: В; В О: К; К О: В; В О: К; К О: В; МП МП: ЭМ; УРЗ УЭА: УРЗ; УРЗ УСА: УРЗ; МФУ МФУ: УРЗ | 1 | простое | 1 | простое | 1 | простое | 1 |  | нет | 11
ЧГЭС | СРЭС | РП | РП 142 | ТН 2С 10 | ТН |  |  |  |  | СШ, С-10 | ЧГЭС | ЧГЭС | 10 | 2008 | 2008 | 8 | 2008 |  | В |  | ТК О: К; ТК О: В; ТКР О: К; ТК О: В; В О: К; К О: В; В О: К; К О: В; МП МП: ЭМ; УРЗ УЭА: УРЗ; УРЗ УСА: УРЗ; МФУ МФУ: УРЗ | 1 | простое | 1 | простое | 1 | простое | 1 |  | нет | 11
ЧГЭС | СРЭС | РП | РП 142 | Щит с. н. АВР оперативного тока | АВР | [5 empty] | ЧГЭС | ЧГЭС | 0.4 | 2008 | 2008 | 8 | 2008 |  | В |  | ТК О: К; ТК О: В; ТКР О: К; ТК О: ВП; В О: К; К О: В; В О: К; К О: В; МП МП: ЭМ; УРЗ УЭА: УРЗ; УРЗ УСА: УСА; МФУ МФУ: УСА | 1 | простое | 1 | простое | 1 | простое | 1 |  | нет | 11
ЧГЭС | СРЭС | РП | РП 142 | В 0,4 Т1 | МТЗ | [5 empty] | ЧГЭС | ЧГЭС | 0.4 | 2008 | 2008 | 8 | 2008 |  | В |  | ТК О: К; ТК О: В; ТКР О: К; ТК О: В; В О: К; К О: В; В О: К; К О: В; МП МП: ЭМ; УРЗ УЭА: УРЗ; УРЗ УСА: УРЗ; МФУ МФУ: УРЗ | 1 | простое | 1 | простое | 1 | простое | 1 |  | нет | 11
ЧГЭС | СРЭС | РП | РП 142 | В 0,4 Т2 | МТЗ | [5 empty] | ЧГЭС | ЧГЭС | 0.4 | 2008 | 2008 | 8 | 2008 |  | В |  | ТК О: К; ТК О: В; ТКР О: К; ТК О: В; В О: К; К О: В; В О: К; К О: В; МП МП: ЭМ; УРЗ УЭА: УРЗ; УРЗ УСА: УРЗ; МФУ МФУ: УРЗ | 1 | простое | 1 | простое | 1 | простое | 1 |  | нет | 11
ЧГЭС | СРЭС | РП | РП 142 | СВ 0,4 | МТЗ | [5 empty] | ЧГЭС | ЧГЭС | 0.4 | 2008 | 2008 | 8 | 2008 |  |  |  | ТК О: К; ТК О: В; ТКР О: К; ТК О: В; В О: К; К О: В; В О: К; К О: В; МП МП: ЭМ; УРЗ УЭА: УРЗ; УРЗ УСА: УРЗ; МФУ МФУ: УРЗ | 1 | простое | 1 | простое | 1 | простое | 1
ЧГЭС | СРЭС | РП | РП 142 | Центральная сигнализация | ЦС | [5 empty] | ЧГЭС | ЧГЭС | 0.4 | 2008 | 2008 | 8 | 2008 |  | В |  | ТК О: К; ТК О: В; ТКР О: К; ТК О: ВП; В О: К; К О: В; В О: К; К О: В; МП МП: ЭМ; УРЗ УЭА: УРЗ; УРЗ УСА: УРЗ; МФУ МФУ: УРЗ | 1 | простое | 1 | простое | 1 | простое | 1 |  | нет | 11
ЧГЭС | ЦРЭС | ТП | ТП 2006 | ячейка ТП 2132 к1 | МТЗ |  |  |  |  | КВЛ-10 | ЧГЭС | ЧГЭС | 10 | 2006 | 2006 | 10 | 2015 |  |  |  | О: К; ТК О: ВП; ТКР О: К; ТК О: В; К К: К; В О: В; К О: К; МП МП: ЭМ; УРЗ УЭА: УРЗ; УРЗ УСА: УРЗ; МФУ МФУ: УРЗ | 1 | простое | 1 | простое | 1 | простое | 1 |  | нет | 13
ЧГЭС | ЦРЭС | ТП | ТП 2006 | ячейка ТП 2132 к1 | ТО |  |  |  |  | КВЛ-10 | ЧГЭС | ЧГЭС | 10 | 2006 | 2006 | 10 | 2015 |  |  |  | О: К; ТК О: ВП; ТКР О: К; ТК О: В; К К: К; В О: В; К О: К; МП МП: ЭМ; УРЗ УЭА: УРЗ; УРЗ УСА: УРЗ; МФУ МФУ: УРЗ | 1 | простое | 1 | простое | 1 | простое | 1 |  | нет | 13
ЧГЭС | ЦРЭС | ТП | ТП 2006 | ячейка ТП 2132 к1 | ТТ |  |  |  |  | КВЛ-10 | ЧГЭС | ЧГЭС | 10 | 2006 | 2006 | 10 | 2015 |  |  |  | О: К; ТК О: В; ТКР О: К; ТК О: В; К К: К; В О: В; К О: К; МП МП: ЭМ; УРЗ УЭА: УРЗ; УРЗ УСА: УРЗ; МФУ МФУ: УРЗ | 1 | простое | 4 | простое | 4 | простое | 4 |  | нет | 13
ЧГЭС | ЦРЭС | ТП | ТП 2006 | ячейка ТП 2114 к1 | МТЗ |  |  |  |  | КВЛ-10 | ЧГЭС | ЧГЭС | 10 | 2006 | 2006 | 10 | 2015 |  |  |  | О: К; ТК О: К; ТКР О: К; ТК О: В; К К: К; В О: В; К О: К; МП МП: ЭМ; УРЗ УЭА: УРЗ; УРЗ УСА: УРЗ; МФУ МФУ: УРЗ | 1 | простое | 1 | простое | 1 | простое | 1 |  | нет | 13
ЧГЭС | ЦРЭС | ТП | ТП 2006 | ячейка ТП 2114 к1 | ТО |  |  |  |  | КВЛ-10 | ЧГЭС | ЧГЭС | 10 | 2006 | 2006 | 10 | 2015 |  |  |  | О: К; ТК О: ВП; ТКР О: К; ТК О: В; К К: К; В О: В; К О: К; МП МП: ЭМ; УРЗ УЭА: УРЗ; УРЗ УСА: УРЗ; МФУ МФУ: УРЗ | 1 | простое | 1 | простое | 1 | простое | 1 |  | нет | 13
ЧГЭС | ЦРЭС | ТП | ТП 2006 | ячейка ТП 2114 к1 | ТТ |  |  |  |  | КВЛ-10 | ЧГЭС | ЧГЭС | 10 | 2006 | 2006 | 10 | 2015 |  |  |  | О: К; ТК О: В; ТКР О: К; ТК О: В; К К: К; В О: В; К О: К; МП МП: ЭМ; УРЗ УЭА: УРЗ; УРЗ УСА: УРЗ; МФУ МФУ: УРЗ | 1 | простое | 4 | простое | 4 | простое | 4 |  | нет | 13
ЧГЭС | ЦРЭС | ТП | ТП 2006 | ячейка ТП 2024 к1 | МТЗ |  |  |  |  | КВЛ-10 | ЧГЭС | ЧГЭС | 10 | 2006 | 2006 | 10 | 2015 |  |  |  | О: К; ТК О: ВП; ТКР О: К; ТК О: В; К К: К; В О: В; К О: К; МП МП: ЭМ; УРЗ УЭА: УРЗ; УРЗ УСА: УРЗ; МФУ МФУ: УРЗ | 1 | простое | 1 | простое | 1 | простое | 1 |  | нет | 13
ЧГЭС | ЦРЭС | ТП | ТП 2006 | ячейка ТП 2024 к1 | ТО |  |  |  |  | КВЛ-10 | ЧГЭС | ЧГЭС | 10 | 2006 | 2006 | 10 | 2015 |  |  |  | О: К; ТК О: ВП; ТКР О: К; ТК О: В; К К: К; В О: В; К О: К; МП МП: ЭМ; УРЗ УЭА: УРЗ; УРЗ УСА: УРЗ; МФУ МФУ: УРЗ | 1 | простое | 1 | простое | 1 | простое | 1 |  | нет | 13
ЧГЭС | ЦРЭС | ТП | ТП 2006 | ячейка ТП 2024 к1 | ТТ |  |  |  |  | КВЛ-10 | ЧГЭС | ЧГЭС | 10 | 2006 | 2006 | 10 | 2015 |  |  |  | О: К; ТК О: В; ТКР О: К; ТК О: В; К К: К; В О: В; К О: К; МП МП: ЭМ; УРЗ УЭА: УРЗ; УРЗ УСА: УРЗ; МФУ МФУ: УРЗ | 1 | простое | 4 | простое | 4 | простое | 4 |  | нет | 13
ЧГЭС | ЦРЭС | ТП | ТП 2006 | ячейка ТП 2132 к2 | МТЗ |  |  |  |  | КВЛ-10 | ЧГЭС | ЧГЭС | 10 | 2006 | 2006 | 10 | 2015 |  |  |  | О: К; ТК О: ВП; ТКР О: К; ТК О: В; К К: К; В О: В; К О: К; МП МП: ЭМ; УРЗ УЭА: УРЗ; УРЗ УСА: УРЗ; МФУ МФУ: УРЗ | 1 | простое | 1 | простое | 1 | простое | 1 |  | нет | 13
ЧГЭС | ЦРЭС | ТП | ТП 2006 | ячейка ТП 2132 к2 | ТО |  |  |  |  | КВЛ-10 | ЧГЭС | ЧГЭС | 10 | 2006 | 2006 | 10 | 2015 |  |  |  | О: К; ТК О: К; ТКР О: К; ТК О: В; К К: К; В О: В; К О: К; МП МП: ЭМ; УРЗ УЭА: УРЗ; УРЗ УСА: УРЗ; МФУ МФУ: УРЗ | 1 | простое | 1 | простое | 1 | простое | 1 |  | нет | 13
ЧГЭС | ЦРЭС | ТП | ТП 2006 | ячейка ТП 2132 к2 | ТТ |  |  |  |  | КВЛ-10 | ЧГЭС | ЧГЭС | 10 | 2006 | 2006 | 10 | 2015 |  |  |  | О: К; ТК О: В; ТКР О: К; ТК О: В; К К: К; В О: В; К О: К; МП МП: ЭМ; УРЗ УЭА: УРЗ; УРЗ УСА: УРЗ; МФУ МФУ: УРЗ | 1 | простое | 4 | простое | 4 | простое | 4 |  | нет | 13
ЧГЭС | ЦРЭС | ТП | ТП 2006 | ячейка ТП 2114 к2 | МТЗ |  |  |  |  | КВЛ-10 | ЧГЭС | ЧГЭС | 10 | 2006 | 2006 | 10 | 2015 |  |  |  | О: К; ТК О: ВП; ТКР О: К; ТК О: В; К К: К; В О: В; К О: К; МП МП: ЭМ; УРЗ УЭА: УРЗ; УРЗ УСА: УРЗ; МФУ МФУ: УРЗ | 1 | простое | 1 | простое | 1 | простое | 1 |  | нет | 13
ЧГЭС | ЦРЭС | ТП | ТП 2006 | ячейка ТП 2114 к2 | ТО |  |  |  |  | КВЛ-10 | ЧГЭС | ЧГЭС | 10 | 2006 | 2006 | 10 | 2015 |  |  |  | О: К; ТК О: ВП; ТКР О: К; ТК О: В; К К: К; В О: В; К О: К; МП МП: ЭМ; УРЗ УЭА: УРЗ; УРЗ УСА: УРЗ; МФУ МФУ: УРЗ | 1 | простое | 1 | простое | 1 | простое | 1 |  | нет | 13
ЧГЭС | ЦРЭС | ТП | ТП 2006 | ячейка ТП 2114 к2 | ТТ |  |  |  |  | КВЛ-10 | ЧГЭС | ЧГЭС | 10 | 2006 | 2006 | 10 | 2015 |  |  |  | О: К; ТК О: В; ТКР О: К; ТК О: В; К К: К; В О: В; К О: К; МП МП: ЭМ; УРЗ УЭА: УРЗ; УРЗ УСА: УРЗ; МФУ МФУ: УРЗ | 1 | простое | 4 | простое | 4 | простое | 4 |  | нет | 13
ЧГЭС | ЦРЭС | ТП | ТП 2006 | ячейка ТП 2024 к2 | МТЗ |  |  |  |  | КВЛ-10 | ЧГЭС | ЧГЭС | 10 | 2006 | 2006 | 10 | 2015 |  |  |  | О: К; ТК О: ВП; ТКР О: К; ТК О: В; К К: К; В О: В; К О: К; МП МП: ЭМ; УРЗ УЭА: УРЗ; УРЗ УСА: УРЗ; МФУ МФУ: УРЗ | 1 | простое | 1 | простое | 1 | простое | 1 |  | нет | 13
ЧГЭС | ЦРЭС | ТП | ТП 2006 | ячейка ТП 2024 к2 | ТО |  |  |  |  | КВЛ-10 | ЧГЭС | ЧГЭС | 10 | 2006 | 2006 | 10 | 2015 |  |  |  | О: К; ТК О: ВП; ТКР О: К; ТК О: В; К К: К; В О: В; К О: К; МП МП: ЭМ; УРЗ УЭА: УРЗ; УРЗ УСА: УРЗ; МФУ МФУ: УРЗ | 1 | простое | 1 | простое | 1 | простое | 1 |  | нет | 13
ЧГЭС | ЦРЭС | ТП | ТП 2006 | ячейка ТП 2024 к2 | ТТ |  |  |  |  | КВЛ-10 | ЧГЭС | ЧГЭС | 10 | 2006 | 2006 | 10 | 2015 |  |  |  | О: К; ТК О: В; ТКР О: К; ТК О: В; К К: К; В О: В; К О: К; МП МП: ЭМ; УРЗ УЭА: УРЗ; УРЗ УСА: УРЗ; МФУ МФУ: УРЗ | 1 | простое | 4 | простое | 4 | простое | 4 |  | нет | 13
ЧГЭС | ЦРЭС | ТП | ТП 2006 | В 0,4 Т1 | МТЗ | [5 empty] | ЧГЭС | ЧГЭС | 0.4 | 2006 | 2006 | 10 | 2015 |  |  |  | О: К; ТК О: В; ТКР О: К; ТК О: В; К К: К; В О: В; К О: К; МП МП: ЭМ; УРЗ УЭА: УРЗ; УРЗ УСА: УРЗ; МФУ МФУ: УРЗ | 1 | простое | 1 | простое | 1 | простое | 1 |  | нет | 13
ЧГЭС | ЦРЭС | ТП | ТП 2006 | В 0,4 Т2 | МТЗ | [5 empty] | ЧГЭС | ЧГЭС | 0.4 | 2006 | 2006 | 10 | 2015 |  |  |  | О: К; ТК О: В; ТКР О: К; ТК О: В; К К: К; В О: В; К О: К; МП МП: ЭМ; УРЗ УЭА: УРЗ; УРЗ УСА: УРЗ; МФУ МФУ: УРЗ | 1 | простое | 1 | простое | 1 | простое | 1 |  | нет | 13
ЧГЭС | ЦРЭС | ТП | ТП 2010 | ячейка Т1 | МТЗ |  |  |  |  | КВЛ-10 | ЧГЭС | ЧГЭС | 10 | 2008 | 2008 | 10 | 2008 |  |  | В | ТК О: К; ТКР ТКР: ВП; ТК О: К; В О: В; К О: К; К К: ВП; МП МП: ЭМ; УРЗ УЭА: УРЗ; УРЗ УСА: УРЗ; МФУ МФУ: УРЗ | 1 | простое | 1 | простое | 1 | простое | 1 |  | нет | 11
ЧГЭС | ЦРЭС | ТП | ТП 2010 | ячейка Т1 | ТО |  |  |  |  | КВЛ-10 | ЧГЭС | ЧГЭС | 10 | 2008 | 2008 | 10 | 2008 |  |  | В | ТК О: К; ТКР ТКР: ВП; ТК О: К; В О: В; К О: К; К К: ВП; МП МП: ЭМ; УРЗ УЭА: УРЗ; УРЗ УСА: УРЗ; МФУ МФУ: УРЗ | 1 | простое | 1 | простое | 1 | простое | 1 |  | нет | 11
ЧГЭС | ЦРЭС | ТП | ТП 2010 | ячейка Т1 | ТТ |  |  |  |  | КВЛ-10 | ЧГЭС | ЧГЭС | 10 | 2008 | 2008 | 10 | 2008 |  |  | В | ТК О: К; ТКР ТКР: В; ТК О: К; В О: В; К О: К; К К: В; МП МП: ЭМ; УРЗ УЭА: УРЗ; УРЗ УСА: УРЗ; МФУ МФУ: УРЗ | 1 | простое | 4 | простое | 4 | простое | 4 |  | нет | 11
ЧГЭС | ЦРЭС | ТП | ТП 2010 | ячейка Т2 | МТЗ |  |  |  |  | КВЛ-10 | ЧГЭС | ЧГЭС | 10 | 2008 | 2008 | 10 | 2008 |  |  | В | ТК О: К; ТКР ТКР: ВП; ТК О: К; В О: В; К О: К; К К: ВП; МП МП: ЭМ; УРЗ УЭА: УРЗ; УРЗ УСА: УРЗ; МФУ МФУ: УРЗ | 1 | простое | 1 | простое | 1 | простое | 1 |  | нет | 11
ЧГЭС | ЦРЭС | ТП | ТП 2010 | ячейка Т2 | ТО |  |  |  |  | КВЛ-10 | ЧГЭС | ЧГЭС | 10 | 2008 | 2008 | 10 | 2008 |  |  | В | ТК О: К; ТКР ТКР: ВП; ТК О: К; В О: В; К О: К; К К: ВП; МП МП: ЭМ; УРЗ УЭА: УРЗ; УРЗ УСА: УРЗ; МФУ МФУ: УРЗ | 1 | простое | 1 | простое | 1 | простое | 1 |  | нет | 11
ЧГЭС | ЦРЭС | ТП | ТП 2010 | ячейка Т2 | ТТ |  |  |  |  | КВЛ-10 | ЧГЭС | ЧГЭС | 10 | 2008 | 2008 | 10 | 2008 |  |  | В | ТК О: К; ТКР ТКР: В; ТК О: К; В О: В; К О: К; К К: В; МП МП: ЭМ; УРЗ УЭА: УРЗ; УРЗ УСА: УРЗ; МФУ МФУ: УРЗ | 1 | простое | 4 | простое | 4 | простое | 4 |  | нет | 11
ЧГЭС | ЦРЭС | ТП | ТП 2010 | В 0,4 Т1 | МТЗ | [5 empty] | ЧГЭС | ЧГЭС | 0.4 | 2008 | 2008 | 10 | 2008 |  |  | В | ТК О: К; ТКР ТКР: В; ТК О: К; В О: В; К О: К; К К: В; МП МП: ЭМ; УРЗ УЭА: УРЗ; УРЗ УСА: УРЗ; МФУ МФУ: УРЗ | 1 | простое | 1 | простое | 1 | простое | 1 |  | нет | 11
ЧГЭС | ЦРЭС | ТП | ТП 2010 | В 0,4 Т2 | МТЗ | [5 empty] | ЧГЭС | ЧГЭС | 0.4 | 2008 | 2008 | 10 | 2008 |  |  | В | ТК О: К; ТКР ТКР: В; ТК О: К; В О: В; К О: К; К К: В; МП МП: ЭМ; УРЗ УЭА: УРЗ; УРЗ УСА: УРЗ; МФУ МФУ: УРЗ | 1 | простое | 1 | простое | 1 | простое | 1 |  | нет | 11
ЧГЭС | ЦРЭС | ТП | ТП 2010 | Щит с. н. АВР оперативного тока | АВР | [5 empty] | ЧГЭС | ЧГЭС | 0.4 | 2008 | 2008 | 10 | 2008 |  |  | В | ТК О: К; ТКР ТКР: ВП; ТК О: К; В О: В; К О: К; К К: ВП; МП МП: ЭМ; УРЗ УЭА: УРЗ; УРЗ УСА: УСА; МФУ МФУ: УСА | 1 | простое | 1 | простое | 1 | простое | 1 |  | нет | 11
ЧГЭС | ЦРЭС | ТП | ТП 2012 | ячейка ТП 2294 | МТЗ |  |  | MICOM P124 |  | КВЛ-6 | ЧГЭС | ЧГЭС | 6 | 2010 | 2010 | 10 | 2010 |  |  |  | ТК ТК: ТК; ТК О: ТКР; ТКР О: ТК; ТК О: ТК; К К: В; В О: К; К О: В; МП МП: МП; УРЗ УЭА: УРЗ; УРЗ УСА: УРЗ; МФУ МФУ: УРЗ | 0 | простое | 1 | простое | 1 | простое | 1 |  | нет | 9
ЧГЭС | ЦРЭС | ТП | ТП 2012 | ячейка ТП 2294 | ТО |  |  | MICOM P124 |  | КВЛ-6 | ЧГЭС | ЧГЭС | 6 | 2010 | 2010 | 10 | 2010 |  |  |  | ТК ТК: ТК; ТК О: ТКР; ТКР О: ТК; ТК О: ТК; К К: В; В О: К; К О: В; МП МП: МП; УРЗ УЭА: УРЗ; УРЗ УСА: УРЗ; МФУ МФУ: УРЗ | 0 | простое | 1 | простое | 1 | простое | 1 |  | нет | 9
ЧГЭС | ЦРЭС | ТП | ТП 2012 | ячейка ТП 2294 | ТТ |  |  |  |  | КВЛ-6 | ЧГЭС | ЧГЭС | 6 | 2010 | 2010 | 10 | 2010 |  |  |  | ТК ТК: В; ТК О: К; ТКР О: В; ТК О: К; К К: В; В О: К; К О: В; МП МП: ЭМ; УРЗ УЭА: УРЗ; УРЗ УСА: УРЗ; МФУ МФУ: УРЗ | 1 | простое | 4 | простое | 4 | простое | 4 |  | нет | 9
ЧГЭС | ЦРЭС | ТП | ТП 2012 | В 0,4 Т1 | МТЗ | [5 empty] | ЧГЭС | ЧГЭС | 0.4 | 2010 | 2010 | 10 | 2010 |  |  |  | ТК ТК: В; ТК О: К; ТКР О: В; ТК О: К; К К: В; В О: К; К О: В; МП МП: ЭМ; УРЗ УЭА: УРЗ; УРЗ УСА: УРЗ; МФУ МФУ: УРЗ | 1 | простое | 1 | простое | 1 | простое | 1 |  | нет | 9
ЧГЭС | ЦРЭС | ТП | ТП 2012 | В 0,4 Т2 | МТЗ | [5 empty] | ЧГЭС | ЧГЭС | 0.4 | 2010 | 2010 | 10 | 2010 |  |  |  | ТК ТК: В; ТК О: К; ТКР О: В; ТК О: К; К К: В; В О: К; К О: В; МП МП: ЭМ; УРЗ УЭА: УРЗ; УРЗ УСА: УРЗ; МФУ МФУ: УРЗ | 1 | простое | 1 | простое | 1 | простое | 1 |  | нет | 9
ЧГЭС | ЦРЭС | ТП | ТП 2012 | СВ 0,4 | МТЗ | [5 empty] | ЧГЭС | ЧГЭС | 0.4 | 2010 | 2010 | 10 | 2010 |  |  |  | ТК ТК: В; ТК О: К; ТКР О: В; ТК О: К; К К: В; В О: К; К О: В; МП МП: ЭМ; УРЗ УЭА: УРЗ; УРЗ УСА: УРЗ; МФУ МФУ: УРЗ | 1 | простое | 1 | простое | 1 | простое | 1 |  | нет | 9
ЧГЭС | ЦРЭС | ТП | ТП 2012 | Щит с. н. АВР оперативного тока | АВР | [5 empty] | ЧГЭС | ЧГЭС | 0.4 | 2010 | 2010 | 10 | 2010 |  |  |  | ТК ТК: В; ТК О: К; ТКР О: ВП; ТК О: К; К К: В; В О: К; К О: ВП; МП МП: ЭМ; УРЗ УЭА: УРЗ; УРЗ УСА: УСА; МФУ МФУ: УСА | 1 | простое | 1 | простое | 1 | простое | 1 |  | нет | 9
ЧГЭС | ЦРЭС | ТП | ТП 2016 | В 0,4 Т1 | МТЗ | [5 empty] | ЧГЭС | ЧГЭС | 0.4 | 1998 | 1998 | 10 | 2008 |  |  | В | ТК О: К; ТКР ТКР: В; ТК О: К; В О: В; К О: К; К К: В; МП МП: ЭМ; УРЗ УЭА: УРЗ; УРЗ УСА: УРЗ; МФУ МФУ: УРЗ | 1 | простое | 1 | простое | 1 | простое | 1 |  | нет | 21
ЧГЭС | ЦРЭС | ТП | ТП 2017 | В 0,4 Т1 | МТЗ | [5 empty] | ЧГЭС | ЧГЭС | 0.4 | 2016 | 2016 | 10 | 2016 | Н | К1 |  | ТК О: В; ТК О: К; ТКР О: В; В В: К; К О: В; В О: К; МП МП: ЭМ; УРЗ УЭА: УРЗ; УРЗ УСА: УРЗ; МФУ МФУ: УРЗ | 1 | простое | 1 | простое | 1 | простое | 1 |  | нет | 3
ЧГЭС | ЦРЭС | ТП | ТП 2017 | В 0,4 Т2 | МТЗ | [5 empty] | ЧГЭС | ЧГЭС | 0.4 | 2016 | 2016 | 10 | 2016 | Н | К1 |  | ТК О: В; ТК О: К; ТКР О: В; В В: К; К О: В; В О: К; МП МП: ЭМ; УРЗ УЭА: УРЗ; УРЗ УСА: УРЗ; МФУ МФУ: УРЗ | 1 | простое | 1 | простое | 1 | простое | 1 |  | нет | 3
ЧГЭС | ЦРЭС | ТП | ТП 2023 | ячейка Т1 | ГЗ |  |  |  |  | КВЛ-6 | ЧГЭС | ЧГЭС | 6 | 1974 | 1974 | 10 | 2007 |  | В |  | ТК О: К; ТК О: ВП; ТК ТК: К; В О: В; К О: К; В О: ВП; МП МП: ЭМ; УРЗ УЭА: УРЗ; УРЗ УСА: УРЗ; МФУ МФУ: УРЗ | 1 | простое | 1 | простое | 1 | простое | 1 |  | нет | 45
ЧГЭС | ЦРЭС | ТП | ТП 2023 | ячейка Т1 | МТЗ |  |  |  |  | КВЛ-6 | ЧГЭС | ЧГЭС | 6 | 1974 | 1974 | 10 | 2007 |  | В |  | ТК О: К; ТК О: ВП; ТК ТК: К; В О: В; К О: К; В О: ВП; МП МП: ЭМ; УРЗ УЭА: УРЗ; УРЗ УСА: УРЗ; МФУ МФУ: УРЗ | 1 | простое | 1 | простое | 1 | простое | 1 |  | нет | 45
ЧГЭС | ЦРЭС | ТП | ТП 2023 | ячейка Т1 | ТО |  |  |  |  | КВЛ-6 | ЧГЭС | ЧГЭС | 6 | 1974 | 1974 | 10 | 2007 |  | В |  | ТК О: К; ТК О: ВП; ТК ТК: К; В О: В; К О: К; В О: ВП; МП МП: ЭМ; УРЗ УЭА: УРЗ; УРЗ УСА: УРЗ; МФУ МФУ: УРЗ | 1 | простое | 1 | простое | 1 | простое | 1 |  | нет | 45
ЧГЭС | ЦРЭС | ТП | ТП 2023 | ячейка Т1 | ТТ |  |  |  |  | КВЛ-6 | ЧГЭС | ЧГЭС | 6 | 1974 | 1974 | 10 | 2007 |  | В |  | ТК О: К; ТК О: В; ТК ТК: К; В О: В; К О: К; В О: В; МП МП: ЭМ; УРЗ УЭА: УРЗ; УРЗ УСА: УРЗ; МФУ МФУ: УРЗ | 1 | простое | 4 | простое | 4 | простое | 4 |  | нет | 45
ЧГЭС | ЦРЭС | ТП | ТП 2023 | ячейка Т2 | ГЗ |  |  |  |  | КВЛ-6 | ЧГЭС | ЧГЭС | 6 | 1974 | 1974 | 10 | 2007 |  | В |  | ТК О: К; ТК О: ВП; ТК ТК: К; В О: В; К О: К; В О: ВП; МП МП: ЭМ; УРЗ УЭА: УРЗ; УРЗ УСА: УРЗ; МФУ МФУ: УРЗ | 1 | простое | 1 | простое | 1 | простое | 1 |  | нет | 45
ЧГЭС | ЦРЭС | ТП | ТП 2023 | ячейка Т2 | МТЗ |  |  |  |  | КВЛ-6 | ЧГЭС | ЧГЭС | 6 | 1974 | 1974 | 10 | 2007 |  | В |  | ТК О: К; ТК О: ВП; ТК ТК: К; В О: В; К О: К; В О: ВП; МП МП: ЭМ; УРЗ УЭА: УРЗ; УРЗ УСА: УРЗ; МФУ МФУ: УРЗ | 1 | простое | 1 | простое | 1 | простое | 1 |  | нет | 45
ЧГЭС | ЦРЭС | ТП | ТП 2023 | ячейка Т2 | ТО |  |  |  |  | КВЛ-6 | ЧГЭС | ЧГЭС | 6 | 1974 | 1974 | 10 | 2007 |  | В |  | ТК О: К; ТК О: ВП; ТК ТК: К; В О: В; К О: К; В О: ВП; МП МП: ЭМ; УРЗ УЭА: УРЗ; УРЗ УСА: УРЗ; МФУ МФУ: УРЗ | 1 | простое | 1 | простое | 1 | простое | 1 |  | нет | 45
ЧГЭС | ЦРЭС | ТП | ТП 2023 | ячейка Т2 | ТТ |  |  |  |  | КВЛ-6 | ЧГЭС | ЧГЭС | 6 | 1974 | 1974 | 10 | 2007 |  | В |  | ТК О: К; ТК О: В; ТК ТК: К; В О: В; К О: К; В О: В; МП МП: ЭМ; УРЗ УЭА: УРЗ; УРЗ УСА: УРЗ; МФУ МФУ: УРЗ | 1 | простое | 4 | простое | 4 | простое | 4 |  | нет | 45
ЧГЭС | ЦРЭС | ТП | ТП 2023 | ТН 1С 6 | ТН |  |  |  |  | СШ, С-6 | ЧГЭС | ЧГЭС | 6 | 1974 | 1974 | 10 | 2007 |  | В |  | ТК О: К; ТК О: В; ТК ТК: К; В О: В; К О: К; В О: В; МП МП: ЭМ; УРЗ УЭА: УРЗ; УРЗ УСА: УРЗ; МФУ МФУ: УРЗ | 1 | простое | 1 | простое | 1 | простое | 1 |  | нет | 45
ЧГЭС | ЦРЭС | ТП | ТП 2023 | ТН 2С 6 | ТН |  |  |  |  | СШ, С-6 | ЧГЭС | ЧГЭС | 6 | 1974 | 1974 | 10 | 2007 |  | В |  | ТК О: К; ТК О: В; ТК ТК: К; В О: В; К О: К; В О: В; МП МП: ЭМ; УРЗ УЭА: УРЗ; УРЗ УСА: УРЗ; МФУ МФУ: УРЗ | 1 | простое | 1 | простое | 1 | простое | 1 |  | нет | 45
ЧГЭС | ЦРЭС | ТП | ТП 2023 | ТН 3С 6 | ТН |  |  |  |  | СШ, С-6 | ЧГЭС | ЧГЭС | 6 | 1974 | 1974 | 10 | 2007 |  | В |  | ТК О: К; ТК О: В; ТК ТК: К; В О: В; К О: К; В О: В; МП МП: ЭМ; УРЗ УЭА: УРЗ; УРЗ УСА: УРЗ; МФУ МФУ: УРЗ | 1 | простое | 1 | простое | 1 | простое | 1 |  | нет | 45
ЧГЭС | ЦРЭС | ТП | ТП 2023 | Щит с. н. АВР оперативного тока | АВР | [5 empty] | ЧГЭС | ЧГЭС | 0.4 | 1974 | 1974 | 10 | 2007 |  | В |  | ТК О: К; ТК О: ВП; ТК ТК: К; В О: В; К О: К; В О: ВП; МП МП: ЭМ; УРЗ УЭА: УРЗ; УРЗ УСА: УСА; МФУ МФУ: УСА | 1 | простое | 1 | простое | 1 | простое | 1 |  | нет | 45
ЧГЭС | ЦРЭС | ТП | ТП 2025 | ячейка Т1 | МТЗ |  |  |  |  | КВЛ-10 | ЧГЭС | ЧГЭС | 10 | 2008 | 2008 | 10 | 2008 |  |  | В | ТК О: К; ТКР ТКР: В; ТК О: К; В О: В; К О: К; К К: В; МП МП: МЭ; УРЗ УЭА: УРЗ; УРЗ УСА: УРЗ; МФУ МФУ: УРЗ | 1 | простое | 1 | простое | 1 | простое | 1 |  | нет | 11
ЧГЭС | ЦРЭС | ТП | ТП 2025 | ячейка Т1 | ТО |  |  |  |  | КВЛ-10 | ЧГЭС | ЧГЭС | 10 | 2008 | 2008 | 10 | 2008 |  |  | В | ТК О: К; ТКР ТКР: В; ТК О: К; В О: В; К О: К; К К: В; МП МП: МЭ; УРЗ УЭА: УРЗ; УРЗ УСА: УРЗ; МФУ МФУ: УРЗ |  | простое | 1 | простое | 1 | простое | 1 |  | нет | 11
ЧГЭС | ЦРЭС | ТП | ТП 2025 | ячейка Т2 | МТЗ |  |  |  |  | КВЛ-10 | ЧГЭС | ЧГЭС | 10 | 2008 | 2008 | 10 | 2008 |  |  | В | ТК О: К; ТКР ТКР: В; ТК О: К; В О: В; К О: К; К К: В; МП МП: МЭ; УРЗ УЭА: УРЗ; УРЗ УСА: УРЗ; МФУ МФУ: УРЗ | 1 | простое | 1 | простое | 1 | простое | 1 |  | нет | 11
ЧГЭС | ЦРЭС | ТП | ТП 2025 | ячейка Т2 | ТО |  |  |  |  | КВЛ-10 | ЧГЭС | ЧГЭС | 10 | 2008 | 2008 | 10 | 2008 |  |  | В | ТК О: К; ТКР ТКР: В; ТК О: К; В О: В; К О: К; К К: В; МП МП: МЭ; УРЗ УЭА: УРЗ; УРЗ УСА: УРЗ; МФУ МФУ: УРЗ |  | простое | 1 | простое | 1 | простое | 1 |  | нет | 11
ЧГЭС | ЦРЭС | ТП | ТП 2025 | ячейка Т3 | МТЗ |  |  |  |  | КВЛ-10 | ЧГЭС | ЧГЭС | 10 | 2008 | 2008 | 10 | 2008 |  |  | В | ТК О: К; ТКР ТКР: В; ТК О: К; В О: В; К О: К; К К: В; МП МП: МЭ; УРЗ УЭА: УРЗ; УРЗ УСА: УРЗ; МФУ МФУ: УРЗ | 1 | простое | 1 | простое | 1 | простое | 1 |  | нет | 11
ЧГЭС | ЦРЭС | ТП | ТП 2025 | ячейка Т3 | ТО |  |  |  |  | КВЛ-10 | ЧГЭС | ЧГЭС | 10 | 2008 | 2008 | 10 | 2008 |  |  | В | ТК О: К; ТКР ТКР: В; ТК О: К; В О: В; К О: К; К К: В; МП МП: МЭ; УРЗ УЭА: УРЗ; УРЗ УСА: УРЗ; МФУ МФУ: УРЗ |  | простое | 1 | простое | 1 | простое | 1 |  | нет | 11
ЧГЭС | ЦРЭС | ТП | ТП 2025 | ячейка Т4 | МТЗ |  |  |  |  | КВЛ-10 | ЧГЭС | ЧГЭС | 10 | 2008 | 2008 | 10 | 2008 |  |  | В | ТК О: К; ТКР ТКР: В; ТК О: К; В О: В; К О: К; К К: В; МП МП: МЭ; УРЗ УЭА: УРЗ; УРЗ УСА: УРЗ; МФУ МФУ: УРЗ | 1 | простое | 1 | простое | 1 | простое | 1 |  | нет | 11
ЧГЭС | ЦРЭС | ТП | ТП 2025 | ячейка Т4 | ТО |  |  |  |  | КВЛ-10 | ЧГЭС | ЧГЭС | 10 | 2008 | 2008 | 10 | 2008 |  |  | В | ТК О: К; ТКР ТКР: В; ТК О: К; В О: В; К О: К; К К: В; МП МП: МЭ; УРЗ УЭА: УРЗ; УРЗ УСА: УРЗ; МФУ МФУ: УРЗ |  | простое | 1 | простое | 1 | простое | 1 |  | нет | 11
ЧГЭС | ЦРЭС | ТП | ТП 2025 | В 0,4 Т1 | МТЗ | [5 empty] | ЧГЭС | ЧГЭС | 0.4 | 2008 | 2008 | 10 | 2008 |  |  | В | ТК О: К; ТКР ТКР: В; ТК О: К; В О: В; К О: К; К К: В; МП МП: ЭМ; УРЗ УЭА: УРЗ; УРЗ УСА: УРЗ; МФУ МФУ: УРЗ | 1 | простое | 1 | простое | 1 | простое | 1 |  | нет | 11
ЧГЭС | ЦРЭС | ТП | ТП 2025 | В 0,4 Т2 | МТЗ | [5 empty] | ЧГЭС | ЧГЭС | 0.4 | 2008 | 2008 | 10 | 2008 |  |  | В | ТК О: К; ТКР ТКР: В; ТК О: К; В О: В; К О: К; К К: В; МП МП: ЭМ; УРЗ УЭА: УРЗ; УРЗ УСА: УРЗ; МФУ МФУ: УРЗ | 1 | простое | 1 | простое | 1 | простое | 1 |  | нет | 11
ЧГЭС | ЦРЭС | ТП | ТП 2025 | В 0,4 Т3 | МТЗ | [5 empty] | ЧГЭС | ЧГЭС | 0.4 | 2008 | 2008 | 10 | 2008 |  |  | В | ТК О: К; ТКР ТКР: В; ТК О: К; В О: В; К О: К; К К: В; МП МП: ЭМ; УРЗ УЭА: УРЗ; УРЗ УСА: УРЗ; МФУ МФУ: УРЗ | 1 | простое | 1 | простое | 1 | простое | 1 |  | нет | 11
ЧГЭС | ЦРЭС | ТП | ТП 2025 | В 0,4 Т4 | МТЗ | [5 empty] | ЧГЭС | ЧГЭС | 0.4 | 2008 | 2008 | 10 | 2008 |  |  | В | ТК О: К; ТКР ТКР: В; ТК О: К; В О: В; К О: К; К К: В; МП МП: ЭМ; УРЗ УЭА: УРЗ; УРЗ УСА: УРЗ; МФУ МФУ: УРЗ | 1 | простое | 1 | простое | 1 | простое | 1 |  | нет | 11
ЧГЭС | ЦРЭС | ТП | ТП 2025 | СВ 0,4 1С-2С | МТЗ | [5 empty] | ЧГЭС | ЧГЭС | 0.4 | 2008 | 2008 | 10 | 2008 |  |  | В | ТК О: К; ТКР ТКР: В; ТК О: К; В О: В; К О: К; К К: В; МП МП: ЭМ; УРЗ УЭА: УРЗ; УРЗ УСА: УРЗ; МФУ МФУ: УРЗ | 1 | простое | 1 | простое | 1 | простое | 1 |  | нет | 11
ЧГЭС | ЦРЭС | ТП | ТП 2025 | СВ 0,4 3С-4С | МТЗ | [5 empty] | ЧГЭС | ЧГЭС | 0.4 | 2008 | 2008 | 10 | 2008 |  |  | В | ТК О: К; ТКР ТКР: В; ТК О: К; В О: В; К О: К; К К: В; МП МП: ЭМ; УРЗ УЭА: УРЗ; УРЗ УСА: УРЗ; МФУ МФУ: УРЗ | 1 | простое | 1 | простое | 1 | простое | 1 |  | нет | 11
ЧГЭС | ЦРЭС | ТП | ТП 2025 | В 0,4 1С гр.11 | МТЗ | [5 empty] | ЧГЭС | ЧГЭС | 0.4 | 2008 | 2008 | 10 | 2008 |  |  | В | ТК О: К; ТКР ТКР: В; ТК О: К; В О: В; К О: К; К К: В; МП МП: ЭМ; УРЗ УЭА: УРЗ; УРЗ УСА: УРЗ; МФУ МФУ: УРЗ | 1 | простое | 1 | простое | 1 | простое | 1 |  | нет | 11
ЧГЭС | ЦРЭС | ТП | ТП 2025 | В 0,4 2С гр.11 | МТЗ | [5 empty] | ЧГЭС | ЧГЭС | 0.4 | 2008 | 2008 | 10 | 2008 |  |  | В | ТК О: К; ТКР ТКР: В; ТК О: К; В О: В; К О: К; К К: В; МП МП: ЭМ; УРЗ УЭА: УРЗ; УРЗ УСА: УРЗ; МФУ МФУ: УРЗ | 1 | простое | 1 | простое | 1 | простое | 1 |  | нет | 11
ЧГЭС | ЦРЭС | ТП | ТП 2025 | В 0,4 2С гр.12 | МТЗ | [5 empty] | ЧГЭС | ЧГЭС | 0.4 | 2008 | 2008 | 10 | 2008 |  |  | В | ТК О: К; ТКР ТКР: В; ТК О: К; В О: В; К О: К; К К: В; МП МП: ЭМ; УРЗ УЭА: УРЗ; УРЗ УСА: УРЗ; МФУ МФУ: УРЗ | 1 | простое | 1 | простое | 1 | простое | 1 |  | нет | 11
ЧГЭС | ЦРЭС | ТП | ТП 2025 | В 0,4 3С гр.1 | МТЗ | [5 empty] | ЧГЭС | ЧГЭС | 0.4 | 2008 | 2008 | 10 | 2008 |  |  | В | ТК О: К; ТКР ТКР: В; ТК О: К; В О: В; К О: К; К К: В; МП МП: ЭМ; УРЗ УЭА: УРЗ; УРЗ УСА: УРЗ; МФУ МФУ: УРЗ | 1 | простое | 1 | простое | 1 | простое | 1 |  | нет | 11
ЧГЭС | ЦРЭС | ТП | ТП 2025 | В 0,4 3С гр.2 | МТЗ | [5 empty] | ЧГЭС | ЧГЭС | 0.4 | 2008 | 2008 | 10 | 2008 |  |  | В | ТК О: К; ТКР ТКР: В; ТК О: К; В О: В; К О: К; К К: В; МП МП: ЭМ; УРЗ УЭА: УРЗ; УРЗ УСА: УРЗ; МФУ МФУ: УРЗ | 1 | простое | 1 | простое | 1 | простое | 1 |  | нет | 11
ЧГЭС | ЦРЭС | ТП | ТП 2025 | В 0,4 4С гр.6 | МТЗ | [5 empty] | ЧГЭС | ЧГЭС | 0.4 | 2008 | 2008 | 10 | 2008 |  |  | В | ТК О: К; ТКР ТКР: В; ТК О: К; В О: В; К О: К; К К: В; МП МП: ЭМ; УРЗ УЭА: УРЗ; УРЗ УСА: УРЗ; МФУ МФУ: УРЗ | 1 | простое | 1 | простое | 1 | простое | 1 |  | нет | 11
ЧГЭС | ЦРЭС | ТП | ТП 2025 | В 0,4 4С гр.8 | МТЗ | [5 empty] | ЧГЭС | ЧГЭС | 0.4 | 2008 | 2008 | 10 | 2008 |  |  | В | ТК О: К; ТКР ТКР: В; ТК О: К; В О: В; К О: К; К К: В; МП МП: ЭМ; УРЗ УЭА: УРЗ; УРЗ УСА: УРЗ; МФУ МФУ: УРЗ | 1 | простое | 1 | простое | 1 | простое | 1 |  | нет | 11
ЧГЭС | ЦРЭС | ТП | ТП 2029 | ячейка Т1 | МТЗ |  |  |  |  | КВЛ-10 | ЧГЭС | ЧГЭС | 10 | 1987 | 1987 | 10 | 2007 |  | В |  | ТК О: К; ТК О: В; ТК ТК: К; В О: ВП; К О: К; В О: В; МП МП: ЭМ; УРЗ УЭА: УРЗ; УРЗ УСА: УРЗ; МФУ МФУ: УРЗ | 1 | простое | 1 | простое | 1 | простое | 1 |  | нет | 32
ЧГЭС | ЦРЭС | ТП | ТП 2029 | ячейка Т1 | ТО |  |  |  |  | КВЛ-10 | ЧГЭС | ЧГЭС | 10 | 1987 | 1987 | 10 | 2007 |  | В |  | ТК О: К; ТК О: В; ТК ТК: К; В О: ВП; К О: К; В О: В; МП МП: ЭМ; УРЗ УЭА: УРЗ; УРЗ УСА: УРЗ; МФУ МФУ: УРЗ | 1 | простое | 1 | простое | 1 | простое | 1 |  | нет | 32
ЧГЭС | ЦРЭС | ТП | ТП 2029 | ячейка Т1 | ТТ |  |  |  |  | КВЛ-10 | ЧГЭС | ЧГЭС | 10 | 1987 | 1987 | 10 | 2007 |  | В |  | ТК О: К; ТК О: В; ТК ТК: К; В О: В; К О: К; В О: В; МП МП: ЭМ; УРЗ УЭА: УРЗ; УРЗ УСА: УРЗ; МФУ МФУ: УРЗ | 1 | простое | 4 | простое | 4 | простое | 4 |  | нет | 32
ЧГЭС | ЦРЭС | ТП | ТП 2029 | ячейка Т2 | МТЗ |  |  |  |  | КВЛ-10 | ЧГЭС | ЧГЭС | 10 | 1987 | 1987 | 10 | 2007 |  | В |  | ТК О: К; ТК О: В; ТК ТК: К; В О: ВП; К О: К; В О: В; МП МП: ЭМ; УРЗ УЭА: УРЗ; УРЗ УСА: УРЗ; МФУ МФУ: УРЗ | 1 | простое | 1 | простое | 1 | простое | 1 |  | нет | 32
ЧГЭС | ЦРЭС | ТП | ТП 2029 | ячейка Т2 | ТО |  |  |  |  | КВЛ-10 | ЧГЭС | ЧГЭС | 10 | 1987 | 1987 | 10 | 2007 |  | В |  | ТК О: К; ТК О: В; ТК ТК: К; В О: ВП; К О: К; В О: В; МП МП: ЭМ; УРЗ УЭА: УРЗ; УРЗ УСА: УРЗ; МФУ МФУ: УРЗ | 1 | простое | 1 | простое | 1 | простое | 1 |  | нет | 32
ЧГЭС | ЦРЭС | ТП | ТП 2029 | ячейка Т2 | ТТ |  |  |  |  | КВЛ-10 | ЧГЭС | ЧГЭС | 10 | 1987 | 1987 | 10 | 2007 |  | В |  | ТК О: К; ТК О: В; ТК ТК: К; В О: В; К О: К; В О: В; МП МП: ЭМ; УРЗ УЭА: УРЗ; УРЗ УСА: УРЗ; МФУ МФУ: УРЗ | 1 | простое | 4 | простое | 4 | простое | 4 |  | нет | 32
ЧГЭС | ЦРЭС | ТП | ТП 2034 | ячейка ТП 2037С | ТО |  |  |  |  | КВЛ-10 | ЧГЭС | ЧГЭС | 10 | 1965 | 1965 | 10 | 2010 |  |  |  | ТК ТК: В; ТК О: К; ТКР О: ВП; ТК О: К; К К: В; В О: К; К О: ВП; МП МП: ЭМ; УРЗ УЭА: УРЗ; УРЗ УСА: УРЗ; МФУ МФУ: УРЗ | 1 | простое | 1 | простое | 1 | простое | 1 |  | нет | 54
ЧГЭС | ЦРЭС | ТП | ТП 2034 | ячейка ТП 2037С | ТТ |  |  |  |  | КВЛ-10 | ЧГЭС | ЧГЭС | 10 | 1965 | 1965 | 10 | 2010 |  |  |  | ТК ТК: В; ТК О: К; ТКР О: В; ТК О: К; К К: В; В О: К; К О: В; МП МП: ЭМ; УРЗ УЭА: УРЗ; УРЗ УСА: УРЗ; МФУ МФУ: УРЗ | 1 | простое | 4 | простое | 4 | простое | 4 |  | нет | 54
ЧГЭС | ЦРЭС | ТП | ТП 2035 | В 0,4 Т1 | МТЗ | [5 empty] | ЧГЭС | ЧГЭС | 0.4 | 2003 | 2003 | 10 | 2013 |  |  | К | ТК О: В; ТКР ТКР: К; ТК О: В; В О: К; К О: В; К К: К; МП МП: ЭМ; УРЗ УЭА: УРЗ; УРЗ УСА: УРЗ; МФУ МФУ: УРЗ | 1 | простое | 1 | простое | 1 | простое | 1 |  | нет | 16
ЧГЭС | ЦРЭС | ТП | ТП 2035 | В 0,4 Т2 | МТЗ | [5 empty] | ЧГЭС | ЧГЭС | 0.4 | 2003 | 2003 | 10 | 2013 |  |  | К | ТК О: В; ТКР ТКР: К; ТК О: В; В О: К; К О: В; К К: К; МП МП: ЭМ; УРЗ УЭА: УРЗ; УРЗ УСА: УРЗ; МФУ МФУ: УРЗ | 1 | простое | 1 | простое | 1 | простое | 1 |  | нет | 16
ЧГЭС | ЦРЭС | ТП | ТП 2038 | ячейка ТП 2244 | МТЗ |  |  |  |  | КВЛ-10 | ЧГЭС | ЧГЭС | 10 | 1992 | 1992 | 10 | 2012 |  | К |  | ТК О: ВП; ТК О: К; ТК ТК: В; В О: К; К О: ВП; В О: К; МП МП: ЭМ; УРЗ УЭА: УРЗ; УРЗ УСА: УРЗ; МФУ МФУ: УРЗ | 1 | простое | 1 | простое | 1 | простое | 1 |  | нет | 27
ЧГЭС | ЦРЭС | ТП | ТП 2038 | ячейка ТП 2244 | ТТ |  |  |  |  | КВЛ-10 | ЧГЭС | ЧГЭС | 10 | 1992 | 1992 | 10 | 2012 |  | К |  | ТК О: В; ТК О: К; ТК ТК: В; В О: К; К О: В; В О: К; МП МП: ЭМ; УРЗ УЭА: УРЗ; УРЗ УСА: УРЗ; МФУ МФУ: УРЗ | 1 | простое | 1 | простое | 1 | простое | 1 |  | нет | 27
ЧГЭС | ЦРЭС | ТП | ТП 2044 | ячейка ТП 2020 | МТЗ |  |  |  |  | КВЛ-6 | ЧГЭС | ЧГЭС | 6 | 1983 | 1983 | 10 | 2011 | К |  |  | ТК О: В; ТК О: К; ТКР О: ВП; В В: К; К О: В; В О: К; МП МП: ЭМ; УРЗ УЭА: УРЗ; УРЗ УСА: УРЗ; МФУ МФУ: УРЗ | 1 | простое | 1 | простое | 1 | простое | 1 |  | нет | 36
ЧГЭС | ЦРЭС | ТП | ТП 2044 | ячейка ТП 2020 | ТО |  |  |  |  | КВЛ-6 | ЧГЭС | ЧГЭС | 6 | 1983 | 1983 | 10 | 2011 | К |  |  | ТК О: В; ТК О: К; ТКР О: ВП; В В: К; К О: В; В О: К; МП МП: ЭМ; УРЗ УЭА: УРЗ; УРЗ УСА: УРЗ; МФУ МФУ: УРЗ | 1 | простое | 1 | простое | 1 | простое | 1 |  | нет | 36
ЧГЭС | ЦРЭС | ТП | ТП 2044 | ячейка ТП 2020 | ТТ |  |  |  |  | КВЛ-6 | ЧГЭС | ЧГЭС | 6 | 1983 | 1983 | 10 | 2011 | К |  |  | ТК О: В; ТК О: К; ТКР О: В; В В: К; К О: В; В О: К; МП МП: ЭМ; УРЗ УЭА: УРЗ; УРЗ УСА: УРЗ; МФУ МФУ: УРЗ | 1 | простое | 4 | простое | 4 | простое | 4 |  | нет | 36
ЧГЭС | ЦРЭС | ТП | ТП 2050 | ячейка ТП 2159 | ТО |  |  |  |  | КВЛ-6 | ЧГЭС | ЧГЭС | 6 | 1975 | 1975 | 10 | 2015 |  |  |  | ТК ТК: К; ТК О: ВП; ТКР О: К; ТК О: В; К К: К; В О: ВП; К О: К; МП МП: ЭМ; УРЗ УЭА: УРЗ; УРЗ УСА: УРЗ; МФУ МФУ: УРЗ | 1 | простое | 1 | простое | 1 | простое | 1 |  | нет | 44
ЧГЭС | ЦРЭС | ТП | ТП 2050 | ячейка ТП 2159 | ТТ |  |  |  |  | КВЛ-6 | ЧГЭС | ЧГЭС | 6 | 1975 | 1975 | 10 | 2015 |  |  |  | ТК ТК: К; ТК О: В; ТКР О: К; ТК О: В; К К: К; В О: В; К О: К; МП МП: ЭМ; УРЗ УЭА: УРЗ; УРЗ УСА: УРЗ; МФУ МФУ: УРЗ | 1 | простое | 4 | простое | 4 | простое | 4 |  | нет | 44
ЧГЭС | ЦРЭС | ТП | ТП 2054 | ячейка Т1 | МТЗ |  |  |  |  | КВЛ-6 | ЧГЭС | ЧГЭС | 6 | 2012 | 2012 | 10 | 2012 | К |  |  | ТК О: В; ТК О: К; ТКР О: ВП; В В: К; К О: В; В О: К; МП МП: ЭМ; УРЗ УЭА: УРЗ; УРЗ УСА: УРЗ; МФУ МФУ: УРЗ | 1 | простое | 1 | простое | 1 | простое | 1 |  | нет | 7
ЧГЭС | ЦРЭС | ТП | ТП 2054 | ячейка Т1 | ТО |  |  |  |  | КВЛ-6 | ЧГЭС | ЧГЭС | 6 | 2012 | 2012 | 10 | 2012 | К |  |  | ТК О: В; ТК О: К; ТКР О: ВП; В В: К; К О: В; В О: К; МП МП: ЭМ; УРЗ УЭА: УРЗ; УРЗ УСА: УРЗ; МФУ МФУ: УРЗ | 1 | простое | 1 | простое | 1 | простое | 1 |  | нет | 7
ЧГЭС | ЦРЭС | ТП | ТП 2054 | ячейка Т1 | ТТ |  |  |  |  | КВЛ-6 | ЧГЭС | ЧГЭС | 6 | 2012 | 2012 | 10 | 2012 | К |  |  | ТК О: В; ТК О: К; ТКР О: В; В В: К; К О: В; В О: К; МП МП: ЭМ; УРЗ УЭА: УРЗ; УРЗ УСА: УРЗ; МФУ МФУ: УРЗ | 1 | простое | 4 | простое | 4 | простое | 4 |  | нет | 7
ЧГЭС | ЦРЭС | ТП | ТП 2054 | ячейка Т2 | МТЗ |  |  |  |  | КВЛ-6 | ЧГЭС | ЧГЭС | 6 | 2012 | 2012 | 10 | 2012 | К |  |  | ТК О: В; ТК О: К; ТКР О: ВП; В В: К; К О: В; В О: К; МП МП: ЭМ; УРЗ УЭА: УРЗ; УРЗ УСА: УРЗ; МФУ МФУ: УРЗ | 1 | простое | 1 | простое | 1 | простое | 1 |  | нет | 7
ЧГЭС | ЦРЭС | ТП | ТП 2054 | ячейка Т2 | ТО |  |  |  |  | КВЛ-6 | ЧГЭС | ЧГЭС | 6 | 2012 | 2012 | 10 | 2012 | К |  |  | ТК О: В; ТК О: К; ТКР О: ВП; В В: К; К О: В; В О: К; МП МП: ЭМ; УРЗ УЭА: УРЗ; УРЗ УСА: УРЗ; МФУ МФУ: УРЗ | 1 | простое | 1 | простое | 1 | простое | 1 |  | нет | 7
ЧГЭС | ЦРЭС | ТП | ТП 2054 | ячейка Т2 | ТТ |  |  |  |  | КВЛ-6 | ЧГЭС | ЧГЭС | 6 | 2012 | 2012 | 10 | 2012 | К |  |  | ТК О: В; ТК О: К; ТКР О: В; В В: К; К О: В; В О: К; МП МП: ЭМ; УРЗ УЭА: УРЗ; УРЗ УСА: УРЗ; МФУ МФУ: УРЗ | 1 | простое | 4 | простое | 4 | простое | 4 |  | нет | 7
ЧГЭС | ЦРЭС | ТП | ТП 2054 | Щит с. н. АВР оперативного тока | АВР | [5 empty] | ЧГЭС | ЧГЭС | 0.4 | 2012 | 2012 | 10 | 2012 | К |  |  | ТК О: В; ТК О: К; ТКР О: ВП; В В: К; К О: В; В О: К; МП МП: ЭМ; УРЗ УЭА: УРЗ; УРЗ УСА: УСА; МФУ МФУ: УСА | 1 | простое | 1 | простое | 1 | простое | 1 |  | нет | 7
ЧГЭС | ЦРЭС | ТП | ТП 2054 | В 0,4 Т1 | МТЗ | [5 empty] | ЧГЭС | ЧГЭС | 0.4 | 2012 | 2012 | 10 | 2012 | К |  |  | ТК О: В; ТК О: К; ТКР О: В; В В: К; К О: В; В О: К; МП МП: ЭМ; УРЗ УЭА: УРЗ; УРЗ УСА: УРЗ; МФУ МФУ: УРЗ | 1 | простое | 1 | простое | 1 | простое | 1 |  | нет | 7
ЧГЭС | ЦРЭС | ТП | ТП 2054 | В 0,4 Т2 | МТЗ | [5 empty] | ЧГЭС | ЧГЭС | 0.4 | 2012 | 2012 | 10 | 2012 | К |  |  | ТК О: В; ТК О: К; ТКР О: В; В В: К; К О: В; В О: К; МП МП: ЭМ; УРЗ УЭА: УРЗ; УРЗ УСА: УРЗ; МФУ МФУ: УРЗ | 1 | простое | 1 | простое | 1 | простое | 1 |  | нет | 7
ЧГЭС | ЦРЭС | ТП | ТП 2060 | В 0,4 Т2 | МТЗ | [5 empty] | ЧГЭС | ЧГЭС | 0.4 | 2015 | 2015 | 10 | 2015 |  | К |  | ТК О: В; ТК О: К; ТК ТК: В; В О: К; К О: В; В О: К; МП МП: ЭМ; УРЗ УЭА: УРЗ; УРЗ УСА: УРЗ; МФУ МФУ: УРЗ | 1 | простое | 1 | простое | 1 | простое | 1 |  | нет | 4
ЧГЭС | ЦРЭС | ТП | ТП 2065 | ячейка ТП 2066 | ТО |  |  |  |  | КВЛ-10 | ЧГЭС | ЧГЭС | 10 | 2000 | 2000 | 10 | 2007 |  | В |  | ТК О: К; ТК О: ВП; ТК ТК: К; В О: В; К О: К; В О: ВП; МП МП: ЭМ; УРЗ УЭА: УРЗ; УРЗ УСА: УРЗ; МФУ МФУ: УРЗ | 1 | простое | 1 | простое | 1 | простое | 1 |  | нет | 19
ЧГЭС | ЦРЭС | ТП | ТП 2065 | ячейка ТП 2066 | ТТ |  |  |  |  | КВЛ-10 | ЧГЭС | ЧГЭС | 10 | 2000 | 2000 | 10 | 2007 |  | В |  | ТК О: К; ТК О: В; ТК ТК: К; В О: В; К О: К; В О: В; МП МП: ЭМ; УРЗ УЭА: УРЗ; УРЗ УСА: УРЗ; МФУ МФУ: УРЗ | 1 | простое | 4 | простое | 4 | простое | 4 |  | нет | 19
ЧГЭС | ЦРЭС | ТП | ТП 2065 | В 0,4 Т1 | МТЗ | [5 empty] | ЧГЭС | ЧГЭС | 0.4 | 2000 | 2000 | 10 | 2007 |  | В |  | ТК О: К; ТК О: В; ТК ТК: К; В О: В; К О: К; В О: В; МП МП: ЭМ; УРЗ УЭА: УРЗ; УРЗ УСА: УРЗ; МФУ МФУ: УРЗ | 1 | простое | 1 | простое | 1 | простое | 1 |  | нет | 19
ЧГЭС | ЦРЭС | ТП | ТП 2065 | В 0,4 Т2 | МТЗ | [5 empty] | ЧГЭС | ЧГЭС | 0.4 | 2000 | 2000 | 10 | 2007 |  | В |  | ТК О: К; ТК О: В; ТК ТК: К; В О: В; К О: К; В О: В; МП МП: ЭМ; УРЗ УЭА: УРЗ; УРЗ УСА: УРЗ; МФУ МФУ: УРЗ | 1 | простое | 1 | простое | 1 | простое | 1 |  | нет | 19
ЧГЭС | ЦРЭС | ТП | ТП 2061 | ячейка Т1 | МТЗ |  |  |  |  | КВЛ-6 | ЧГЭС | ЧГЭС | 6 | 2015 | 2015 | 10 | 2015 |  | В |  | ТК О: К; ТК О: В; ТК ТК: К; В О: В; К О: К; В О: В; МП МП: МЭ; УРЗ УЭА: УРЗ; УРЗ УСА: УРЗ; МФУ МФУ: УРЗ | 1 | простое | 1 | простое | 1 | простое | 1 |  | нет | 4
ЧГЭС | ЦРЭС | ТП | ТП 2061 | ячейка Т1 | ТО |  |  |  |  | КВЛ-6 | ЧГЭС | ЧГЭС | 6 | 2015 | 2015 | 10 | 2015 |  | В |  | ТК О: К; ТК О: В; ТК ТК: К; В О: В; К О: К; В О: В; МП МП: МЭ; УРЗ УЭА: УРЗ; УРЗ УСА: УРЗ; МФУ МФУ: УРЗ |  | простое | 1 | простое | 1 | простое | 1 |  | нет | 4
ЧГЭС | ЦРЭС | ТП | ТП 2061 | ячейка Т2 | МТЗ |  |  |  |  | КВЛ-6 | ЧГЭС | ЧГЭС | 6 | 2015 | 2015 | 10 | 2015 |  | В |  | ТК О: К; ТК О: В; ТК ТК: К; В О: В; К О: К; В О: В; МП МП: МЭ; УРЗ УЭА: УРЗ; УРЗ УСА: УРЗ; МФУ МФУ: УРЗ | 1 | простое | 1 | простое | 1 | простое | 1 |  | нет | 4
ЧГЭС | ЦРЭС | ТП | ТП 2061 | ячейка Т2 | ТО |  |  |  |  | КВЛ-6 | ЧГЭС | ЧГЭС | 6 | 2015 | 2015 | 10 | 2015 |  | В |  | ТК О: К; ТК О: В; ТК ТК: К; В О: В; К О: К; В О: В; МП МП: МЭ; УРЗ УЭА: УРЗ; УРЗ УСА: УРЗ; МФУ МФУ: УРЗ |  | простое | 1 | простое | 1 | простое | 1 |  | нет | 4
ЧГЭС | ЦРЭС | ТП | ТП 2083 | В 0,4 Т1 | МТЗ | [5 empty] | ЧГЭС | ЧГЭС | 0.4 | 2005 | 2005 | 10 | 2014 |  |  | К | ТК О: В; ТКР ТКР: К; ТК О: В; В О: К; К О: В; К К: К; МП МП: ЭМ; УРЗ УЭА: УРЗ; УРЗ УСА: УРЗ; МФУ МФУ: УРЗ | 1 | простое | 1 | простое | 1 | простое | 1 |  | нет | 14
ЧГЭС | ЦРЭС | ТП | ТП 2083 | В 0,4 Т2 | МТЗ | [5 empty] | ЧГЭС | ЧГЭС | 0.4 | 2005 | 2005 | 10 | 2014 |  |  | К | ТК О: В; ТКР ТКР: К; ТК О: В; В О: К; К О: В; К К: К; МП МП: ЭМ; УРЗ УЭА: УРЗ; УРЗ УСА: УРЗ; МФУ МФУ: УРЗ | 1 | простое | 1 | простое | 1 | простое | 1 |  | нет | 14
ЧГЭС | ЦРЭС | ТП | ТП 2087 | ячейка ТП 2291 | МТЗ |  |  |  |  | КВЛ-6 | ЧГЭС | ЧГЭС | 6 | 1967 | 1967 | 10 | 2014 |  |  |  | О: К; ТК ТК: В; ТКР О: К; ТК О: ВП; В О: К; В В: В; К О: К; МП МП: ЭМ; УРЗ УЭА: УРЗ; УРЗ УСА: УРЗ; МФУ МФУ: УРЗ | 1 | простое | 1 | простое | 1 | простое | 1 |  | нет | 52
ЧГЭС | ЦРЭС | ТП | ТП 2087 | ячейка ТП 2291 | ТТ |  |  |  |  | КВЛ-6 | ЧГЭС | ЧГЭС | 6 | 1967 | 1967 | 10 | 2014 |  |  |  | О: К; ТК ТК: В; ТКР О: К; ТК О: В; В О: К; В В: В; К О: К; МП МП: ЭМ; УРЗ УЭА: УРЗ; УРЗ УСА: УРЗ; МФУ МФУ: УРЗ | 1 | простое | 4 | простое | 4 | простое | 4 |  | нет | 52
ЧГЭС | ЦРЭС | ТП | ТП 2096 | ячейка ТП 2130 | ЗМН |  |  |  |  | КВЛ-6 | ЧГЭС | ЧГЭС | 6 | 2000 | 2000 | 10 | 2008 |  |  | В | ТК О: К; ТКР ТКР: ВП; ТК О: К; В О: В; К О: К; К К: ВП; МП МП: ЭМ; УРЗ УЭА: УРЗ; УРЗ УСА: УРЗ; МФУ МФУ: УРЗ | 1 | простое | 1 | простое | 1 | простое | 1 |  | нет | 19
ЧГЭС | ЦРЭС | ТП | ТП 2096 | ячейка ТП 2130 | ТТ |  |  |  |  | КВЛ-6 | ЧГЭС | ЧГЭС | 6 | 2000 | 2000 | 10 | 2008 |  |  | В | ТК О: К; ТКР ТКР: В; ТК О: К; В О: В; К О: К; К К: В; МП МП: ЭМ; УРЗ УЭА: УРЗ; УРЗ УСА: УРЗ; МФУ МФУ: УРЗ | 1 | простое | 4 | простое | 4 | простое | 4 |  | нет | 19
ЧГЭС | ЦРЭС | ТП | ТП 2096 | ячейка ТП 2042С | ЗМН |  |  |  |  | КВЛ-6 | ЧГЭС | ЧГЭС | 6 | 2000 | 2000 | 10 | 2008 |  |  | В | ТК О: К; ТКР ТКР: ВП; ТК О: К; В О: В; К О: К; К К: ВП; МП МП: ЭМ; УРЗ УЭА: УРЗ; УРЗ УСА: УРЗ; МФУ МФУ: УРЗ | 1 | простое | 1 | простое | 1 | простое | 1 |  | нет | 19
ЧГЭС | ЦРЭС | ТП | ТП 2096 | ячейка ТП 2042С | ТТ |  |  |  |  | КВЛ-6 | ЧГЭС | ЧГЭС | 6 | 2000 | 2000 | 10 | 2008 |  |  | В | ТК О: К; ТКР ТКР: В; ТК О: К; В О: В; К О: К; К К: В; МП МП: ЭМ; УРЗ УЭА: УРЗ; УРЗ УСА: УРЗ; МФУ МФУ: УРЗ | 1 | простое | 4 | простое | 4 | простое | 4 |  | нет | 19
ЧГЭС | ЦРЭС | ТП | ТП 2096 | СВ 6 | АВР |  |  |  |  | В-6 | ЧГЭС | ЧГЭС | 6 | 2000 | 2000 | 10 | 2008 |  |  | В | ТК О: К; ТКР ТКР: ВП; ТК О: К; В О: В; К О: К; К К: ВП; МП МП: ЭМ; УРЗ УЭА: УРЗ; УРЗ УСА: УСА; МФУ МФУ: УСА | 1 | простое | 1 | простое | 1 | простое | 1 |  | нет | 19
ЧГЭС | ЦРЭС | ТП | ТП 2096 | СВ 6 | ТО |  |  |  |  | В-6 | ЧГЭС | ЧГЭС | 6 | 2000 | 2000 | 10 | 2008 |  |  | В | ТК О: К; ТКР ТКР: ВП; ТК О: К; В О: В; К О: К; К К: ВП; МП МП: ЭМ; УРЗ УЭА: УРЗ; УРЗ УСА: УРЗ; МФУ МФУ: УРЗ | 1 | простое | 1 | простое | 1 | простое | 1 |  | нет | 19
ЧГЭС | ЦРЭС | ТП | ТП 2096 | СВ 6 | ТТ |  |  |  |  | В-6 | ЧГЭС | ЧГЭС | 6 | 2000 | 2000 | 10 | 2008 |  |  | В | ТК О: К; ТКР ТКР: В; ТК О: К; В О: В; К О: К; К К: В; МП МП: ЭМ; УРЗ УЭА: УРЗ; УРЗ УСА: УРЗ; МФУ МФУ: УРЗ | 1 | простое | 4 | простое | 4 | простое | 4 |  | нет | 19
ЧГЭС | ЦРЭС | ТП | ТП 2096 | ячейка Т1 | МТЗ |  |  |  |  | КВЛ-6 | ЧГЭС | ЧГЭС | 6 | 2000 | 2000 | 10 | 2008 |  |  | В | ТК О: К; ТКР ТКР: ВП; ТК О: К; В О: В; К О: К; К К: ВП; МП МП: ЭМ; УРЗ УЭА: УРЗ; УРЗ УСА: УРЗ; МФУ МФУ: УРЗ | 1 | простое | 1 | простое | 1 | простое | 1 |  | нет | 19
ЧГЭС | ЦРЭС | ТП | ТП 2096 | ячейка Т1 | ТТ |  |  |  |  | КВЛ-6 | ЧГЭС | ЧГЭС | 6 | 2000 | 2000 | 10 | 2008 |  |  | В | ТК О: К; ТКР ТКР: В; ТК О: К; В О: В; К О: К; К К: В; МП МП: ЭМ; УРЗ УЭА: УРЗ; УРЗ УСА: УРЗ; МФУ МФУ: УРЗ | 1 | простое | 4 | простое | 4 | простое | 4 |  | нет | 19
ЧГЭС | ЦРЭС | ТП | ТП 2096 | ячейка ТП 2093 | МТЗ |  |  |  |  | КВЛ-6 | ЧГЭС | ЧГЭС | 6 | 2000 | 2000 | 10 | 2008 |  |  | В | ТК О: К; ТКР ТКР: ВП; ТК О: К; В О: В; К О: К; К К: ВП; МП МП: ЭМ; УРЗ УЭА: УРЗ; УРЗ УСА: УРЗ; МФУ МФУ: УРЗ | 1 | простое | 1 | простое | 1 | простое | 1 |  | нет | 19
ЧГЭС | ЦРЭС | ТП | ТП 2096 | ячейка ТП 2093 | ТТ |  |  |  |  | КВЛ-6 | ЧГЭС | ЧГЭС | 6 | 2000 | 2000 | 10 | 2008 |  |  | В | ТК О: К; ТКР ТКР: В; ТК О: К; В О: В; К О: К; К К: В; МП МП: ЭМ; УРЗ УЭА: УРЗ; УРЗ УСА: УРЗ; МФУ МФУ: УРЗ | 1 | простое | 4 | простое | 4 | простое | 4 |  | нет | 19
ЧГЭС | ЦРЭС | ТП | ТП 2096 | ячейка Д1 | МТЗ |  |  |  |  | КВЛ-6 | ЧГЭС | ЧГЭС | 6 | 2000 | 2000 | 10 | 2008 |  |  | В | ТК О: К; ТКР ТКР: ВП; ТК О: К; В О: В; К О: К; К К: ВП; МП МП: ЭМ; УРЗ УЭА: УРЗ; УРЗ УСА: УРЗ; МФУ МФУ: УРЗ | 1 | простое | 1 | простое | 1 | простое | 1 |  | нет | 19
ЧГЭС | ЦРЭС | ТП | ТП 2096 | ячейка Д1 | ТО |  |  |  |  | КВЛ-6 | ЧГЭС | ЧГЭС | 6 | 2000 | 2000 | 10 | 2008 |  |  | В | ТК О: К; ТКР ТКР: ВП; ТК О: К; В О: В; К О: К; К К: ВП; МП МП: ЭМ; УРЗ УЭА: УРЗ; УРЗ УСА: УРЗ; МФУ МФУ: УРЗ | 1 | простое | 1 | простое | 1 | простое | 1 |  | нет | 19
ЧГЭС | ЦРЭС | ТП | ТП 2096 | ячейка Д1 | ЗЗ |  |  |  |  | КВЛ-6 | ЧГЭС | ЧГЭС | 6 | 2000 | 2000 | 10 | 2008 |  |  | В | ТК О: К; ТКР ТКР: ВП; ТК О: К; В О: В; К О: К; К К: ВП; МП МП: ЭМ; УРЗ УЭА: УРЗ; УРЗ УСА: УРЗ; МФУ МФУ: УРЗ | 1 | простое | 1 | простое | 1 | простое | 1 |  | нет | 19
ЧГЭС | ЦРЭС | ТП | ТП 2096 | ячейка Д1 | ЗМН |  |  |  |  | КВЛ-6 | ЧГЭС | ЧГЭС | 6 | 2000 | 2000 | 10 | 2008 |  |  | В | ТК О: К; ТКР ТКР: ВП; ТК О: К; В О: В; К О: К; К К: ВП; МП МП: ЭМ; УРЗ УЭА: УРЗ; УРЗ УСА: УРЗ; МФУ МФУ: УРЗ | 1 | простое | 1 | простое | 1 | простое | 1 |  | нет | 19
ЧГЭС | ЦРЭС | ТП | ТП 2096 | ячейка Д1 | ТТ |  |  |  |  | КВЛ-6 | ЧГЭС | ЧГЭС | 6 | 2000 | 2000 | 10 | 2008 |  |  | В | ТК О: К; ТКР ТКР: В; ТК О: К; В О: В; К О: К; К К: В; МП МП: ЭМ; УРЗ УЭА: УРЗ; УРЗ УСА: УРЗ; МФУ МФУ: УРЗ | 1 | простое | 4 | простое | 4 | простое | 4 |  | нет | 19
ЧГЭС | ЦРЭС | ТП | ТП 2096 | ячейка Д2 | МТЗ |  |  |  |  | КВЛ-6 | ЧГЭС | ЧГЭС | 6 | 2000 | 2000 | 10 | 2008 |  |  | В | ТК О: К; ТКР ТКР: ВП; ТК О: К; В О: В; К О: К; К К: ВП; МП МП: ЭМ; УРЗ УЭА: УРЗ; УРЗ УСА: УРЗ; МФУ МФУ: УРЗ | 1 | простое | 1 | простое | 1 | простое | 1 |  | нет | 19
ЧГЭС | ЦРЭС | ТП | ТП 2096 | ячейка Д2 | ТО |  |  |  |  | КВЛ-6 | ЧГЭС | ЧГЭС | 6 | 2000 | 2000 | 10 | 2008 |  |  | В | ТК О: К; ТКР ТКР: ВП; ТК О: К; В О: В; К О: К; К К: ВП; МП МП: ЭМ; УРЗ УЭА: УРЗ; УРЗ УСА: УРЗ; МФУ МФУ: УРЗ | 1 | простое | 1 | простое | 1 | простое | 1 |  | нет | 19
ЧГЭС | ЦРЭС | ТП | ТП 2096 | ячейка Д2 | ЗЗ |  |  |  |  | КВЛ-6 | ЧГЭС | ЧГЭС | 6 | 2000 | 2000 | 10 | 2008 |  |  | В | ТК О: К; ТКР ТКР: ВП; ТК О: К; В О: В; К О: К; К К: ВП; МП МП: ЭМ; УРЗ УЭА: УРЗ; УРЗ УСА: УРЗ; МФУ МФУ: УРЗ | 1 | простое | 1 | простое | 1 | простое | 1 |  | нет | 19
ЧГЭС | ЦРЭС | ТП | ТП 2096 | ячейка Д2 | ЗМН |  |  |  |  | КВЛ-6 | ЧГЭС | ЧГЭС | 6 | 2000 | 2000 | 10 | 2008 |  |  | В | ТК О: К; ТКР ТКР: ВП; ТК О: К; В О: В; К О: К; К К: ВП; МП МП: ЭМ; УРЗ УЭА: УРЗ; УРЗ УСА: УРЗ; МФУ МФУ: УРЗ | 1 | простое | 1 | простое | 1 | простое | 1 |  | нет | 19
ЧГЭС | ЦРЭС | ТП | ТП 2096 | ячейка Д2 | ТТ |  |  |  |  | КВЛ-6 | ЧГЭС | ЧГЭС | 6 | 2000 | 2000 | 10 | 2008 |  |  | В | ТК О: К; ТКР ТКР: В; ТК О: К; В О: В; К О: К; К К: В; МП МП: ЭМ; УРЗ УЭА: УРЗ; УРЗ УСА: УРЗ; МФУ МФУ: УРЗ | 1 | простое | 4 | простое | 4 | простое | 4 |  | нет | 19
ЧГЭС | ЦРЭС | ТП | ТП 2096 | ячейка Д3 | МТЗ |  |  |  |  | КВЛ-6 | ЧГЭС | ЧГЭС | 6 | 2000 | 2000 | 10 | 2008 |  |  | В | ТК О: К; ТКР ТКР: ВП; ТК О: К; В О: В; К О: К; К К: ВП; МП МП: ЭМ; УРЗ УЭА: УРЗ; УРЗ УСА: УРЗ; МФУ МФУ: УРЗ | 1 | простое | 1 | простое | 1 | простое | 1 |  | нет | 19
ЧГЭС | ЦРЭС | ТП | ТП 2096 | ячейка Д3 | ТО |  |  |  |  | КВЛ-6 | ЧГЭС | ЧГЭС | 6 | 2000 | 2000 | 10 | 2008 |  |  | В | ТК О: К; ТКР ТКР: ВП; ТК О: К; В О: В; К О: К; К К: ВП; МП МП: ЭМ; УРЗ УЭА: УРЗ; УРЗ УСА: УРЗ; МФУ МФУ: УРЗ | 1 | простое | 1 | простое | 1 | простое | 1 |  | нет | 19
ЧГЭС | ЦРЭС | ТП | ТП 2096 | ячейка Д3 | ЗЗ |  |  |  |  | КВЛ-6 | ЧГЭС | ЧГЭС | 6 | 2000 | 2000 | 10 | 2008 |  |  | В | ТК О: К; ТКР ТКР: ВП; ТК О: К; В О: В; К О: К; К К: ВП; МП МП: ЭМ; УРЗ УЭА: УРЗ; УРЗ УСА: УРЗ; МФУ МФУ: УРЗ | 1 | простое | 1 | простое | 1 | простое | 1 |  | нет | 19
ЧГЭС | ЦРЭС | ТП | ТП 2096 | ячейка Д3 | ЗМН |  |  |  |  | КВЛ-6 | ЧГЭС | ЧГЭС | 6 | 2000 | 2000 | 10 | 2008 |  |  | В | ТК О: К; ТКР ТКР: ВП; ТК О: К; В О: В; К О: К; К К: ВП; МП МП: ЭМ; УРЗ УЭА: УРЗ; УРЗ УСА: УРЗ; МФУ МФУ: УРЗ | 1 | простое | 1 | простое | 1 | простое | 1 |  | нет | 19
ЧГЭС | ЦРЭС | ТП | ТП 2096 | ячейка Д3 | ТТ |  |  |  |  | КВЛ-6 | ЧГЭС | ЧГЭС | 6 | 2000 | 2000 | 10 | 2008 |  |  | В | ТК О: К; ТКР ТКР: В; ТК О: К; В О: В; К О: К; К К: В; МП МП: ЭМ; УРЗ УЭА: УРЗ; УРЗ УСА: УРЗ; МФУ МФУ: УРЗ | 1 | простое | 4 | простое | 4 | простое | 4 |  | нет | 19
ЧГЭС | ЦРЭС | ТП | ТП 2096 | ТН 1С 6 | ТН |  |  |  |  | СШ, С-6 | ЧГЭС | ЧГЭС | 6 | 2000 | 2000 | 10 | 2008 |  |  | В | ТК О: К; ТКР ТКР: В; ТК О: К; В О: В; К О: К; К К: В; МП МП: ЭМ; УРЗ УЭА: УРЗ; УРЗ УСА: УРЗ; МФУ МФУ: УРЗ | 1 | простое | 1 | простое | 1 | простое | 1 |  | нет | 19
ЧГЭС | ЦРЭС | ТП | ТП 2096 | ТН 2С 6 | ТН |  |  |  |  | СШ, С-6 | ЧГЭС | ЧГЭС | 6 | 2000 | 2000 | 10 | 2008 |  |  | В | ТК О: К; ТКР ТКР: В; ТК О: К; В О: В; К О: К; К К: В; МП МП: ЭМ; УРЗ УЭА: УРЗ; УРЗ УСА: УРЗ; МФУ МФУ: УРЗ | 1 | простое | 1 | простое | 1 | простое | 1 |  | нет | 19
ЧГЭС | ЦРЭС | ТП | ТП 2096 | Щит с. н. АВР оперативного тока | АВР | [5 empty] | ЧГЭС | ЧГЭС | 0.4 | 2000 | 2000 | 10 | 2008 |  |  | В | ТК О: К; ТКР ТКР: ВП; ТК О: К; В О: В; К О: К; К К: ВП; МП МП: ЭМ; УРЗ УЭА: УРЗ; УРЗ УСА: УСА; МФУ МФУ: УСА | 1 | простое | 1 | простое | 1 | простое | 1 |  | нет | 19
ЧГЭС | ЦРЭС | ТП | ТП 2096 | Центральная сигнализация | ЦС | [5 empty] | ЧГЭС | ЧГЭС | 0.4 | 2000 | 2000 | 10 | 2008 |  |  | В | ТК О: К; ТКР ТКР: ВП; ТК О: К; В О: В; К О: К; К К: ВП; МП МП: ЭМ; УРЗ УЭА: УРЗ; УРЗ УСА: УРЗ; МФУ МФУ: УРЗ | 1 | простое | 1 | простое | 1 | простое | 1 |  | нет | 19
ЧГЭС | ЦРЭС | ТП | ТП 2145 | ячейка ТП 4161 | МТЗ |  |  |  |  | КВЛ-6 | ЧГЭС | ЧГЭС | 6 | 1968 | 1968 | 10 | 2006 | В |  |  | ТК О: К; ТК О: В; ТКР О: К; В В: ВП; К О: К; В О: В; МП МП: ЭМ; УРЗ УЭА: УРЗ; УРЗ УСА: УРЗ; МФУ МФУ: УРЗ | 1 | простое | 1 | простое | 1 | простое | 1 |  | нет | 51
ЧГЭС | ЦРЭС | ТП | ТП 2145 | ячейка ТП 4161 | ТТ |  |  |  |  | КВЛ-6 | ЧГЭС | ЧГЭС | 6 | 1968 | 1968 | 10 | 2006 | В |  |  | ТК О: К; ТК О: В; ТКР О: К; В В: В; К О: К; В О: В; МП МП: ЭМ; УРЗ УЭА: УРЗ; УРЗ УСА: УРЗ; МФУ МФУ: УРЗ | 1 | простое | 4 | простое | 4 | простое | 4 |  | нет | 51
ЧГЭС | ЦРЭС | ТП | ТП 2145 | ячейка ТП 2146 | МТЗ |  |  |  |  | КВЛ-6 | ЧГЭС | ЧГЭС | 6 | 1968 | 1968 | 10 | 2006 | В |  |  | ТК О: К; ТК О: В; ТКР О: К; В В: ВП; К О: К; В О: В; МП МП: ЭМ; УРЗ УЭА: УРЗ; УРЗ УСА: УРЗ; МФУ МФУ: УРЗ | 1 | простое | 1 | простое | 1 | простое | 1 |  | нет | 51
ЧГЭС | ЦРЭС | ТП | ТП 2145 | ячейка ТП 2146 | ТТ |  |  |  |  | КВЛ-6 | ЧГЭС | ЧГЭС | 6 | 1968 | 1968 | 10 | 2006 | В |  |  | ТК О: К; ТК О: В; ТКР О: К; В В: В; К О: К; В О: В; МП МП: ЭМ; УРЗ УЭА: УРЗ; УРЗ УСА: УРЗ; МФУ МФУ: УРЗ | 1 | простое | 4 | простое | 4 | простое | 4 |  | нет | 51
ЧГЭС | ЦРЭС | ТП | ТП 2153 | ячейка Т1 | МТЗ |  |  |  |  | КВЛ-6 | ЧГЭС | ЧГЭС | 6 | 2007 | 2007 | 10 | 2017 |  | В |  | ТК ТК: К; ТК О: ВП; ТКР О: К; ТК О: В; К К: К; В О: ВП; К О: К; МП МП: ЭМ; УРЗ УЭА: УРЗ; УРЗ УСА: УРЗ; МФУ МФУ: УРЗ | 1 | простое | 1 | простое | 1 | простое | 1 |  | нет | 12
ЧГЭС | ЦРЭС | ТП | ТП 2153 | ячейка Т1 | ТО |  |  |  |  | КВЛ-6 | ЧГЭС | ЧГЭС | 6 | 2007 | 2007 | 10 | 2017 |  | В |  | ТК ТК: К; ТК О: ВП; ТКР О: К; ТК О: В; К К: К; В О: ВП; К О: К; МП МП: ЭМ; УРЗ УЭА: УРЗ; УРЗ УСА: УРЗ; МФУ МФУ: УРЗ | 1 | простое | 1 | простое | 1 | простое | 1 |  | нет | 12
ЧГЭС | ЦРЭС | ТП | ТП 2153 | ячейка Т1 | ТТ |  |  |  |  | КВЛ-6 | ЧГЭС | ЧГЭС | 6 | 2007 | 2007 | 10 | 2017 |  | В |  | ТК ТК: К; ТК О: В; ТКР О: К; ТК О: В; К К: К; В О: В; К О: К; МП МП: ЭМ; УРЗ УЭА: УРЗ; УРЗ УСА: УРЗ; МФУ МФУ: УРЗ | 1 | простое | 4 | простое | 4 | простое | 4 |  | нет | 12
ЧГЭС | ЦРЭС | ТП | ТП 2153 | ячейка Т2 | МТЗ |  |  |  |  | КВЛ-6 | ЧГЭС | ЧГЭС | 6 | 2007 | 2007 | 10 | 2017 |  | В |  | ТК ТК: К; ТК О: ВП; ТКР О: К; ТК О: В; К К: К; В О: ВП; К О: К; МП МП: ЭМ; УРЗ УЭА: УРЗ; УРЗ УСА: УРЗ; МФУ МФУ: УРЗ | 1 | простое | 1 | простое | 1 | простое | 1 |  | нет | 12
ЧГЭС | ЦРЭС | ТП | ТП 2153 | ячейка Т2 | ТО |  |  |  |  | КВЛ-6 | ЧГЭС | ЧГЭС | 6 | 2007 | 2007 | 10 | 2017 |  | В |  | ТК ТК: К; ТК О: ВП; ТКР О: К; ТК О: В; К К: К; В О: ВП; К О: К; МП МП: ЭМ; УРЗ УЭА: УРЗ; УРЗ УСА: УРЗ; МФУ МФУ: УРЗ | 1 | простое | 1 | простое | 1 | простое | 1 |  | нет | 12
ЧГЭС | ЦРЭС | ТП | ТП 2153 | ячейка Т2 | ТТ |  |  |  |  | КВЛ-6 | ЧГЭС | ЧГЭС | 6 | 2007 | 2007 | 10 | 2017 |  | В |  | ТК ТК: К; ТК О: В; ТКР О: К; ТК О: В; К К: К; В О: В; К О: К; МП МП: ЭМ; УРЗ УЭА: УРЗ; УРЗ УСА: УРЗ; МФУ МФУ: УРЗ | 1 | простое | 4 | простое | 4 | простое | 4 |  | нет | 12
ЧГЭС | ЦРЭС | ТП | ТП 2153 | В 0,4 Т1 | МТЗ | [5 empty] | ЧГЭС | ЧГЭС | 0.4 | 2007 | 2007 | 10 | 2017 |  | В |  | ТК ТК: К; ТК О: В; ТКР О: К; ТК О: В; К К: К; В О: В; К О: К; МП МП: ЭМ; УРЗ УЭА: УРЗ; УРЗ УСА: УРЗ; МФУ МФУ: УРЗ | 1 | простое | 1 | простое | 1 | простое | 1 |  | нет | 12
ЧГЭС | ЦРЭС | ТП | ТП 2153 | В 0,4 Т2 | МТЗ | [5 empty] | ЧГЭС | ЧГЭС | 0.4 | 2007 | 2007 | 10 | 2017 |  | В |  | ТК ТК: К; ТК О: В; ТКР О: К; ТК О: В; К К: К; В О: В; К О: К; МП МП: ЭМ; УРЗ УЭА: УРЗ; УРЗ УСА: УРЗ; МФУ МФУ: УРЗ | 1 | простое | 1 | простое | 1 | простое | 1 |  | нет | 12
ЧГЭС | ЦРЭС | ТП | ТП 2153 | СВ 0,4 | МТЗ | [5 empty] | ЧГЭС | ЧГЭС | 0.4 | 2007 | 2007 | 10 | 2017 |  | В |  | ТК ТК: К; ТК О: В; ТКР О: К; ТК О: В; К К: К; В О: В; К О: К; МП МП: ЭМ; УРЗ УЭА: УРЗ; УРЗ УСА: УРЗ; МФУ МФУ: УРЗ | 1 | простое | 1 | простое | 1 | простое | 1 |  | нет | 12
ЧГЭС | ЦРЭС | ТП | ТП 2153 | Щит с. н. АВР оперативного тока | АВР | [5 empty] | ЧГЭС | ЧГЭС | 0.4 | 2007 | 2007 | 10 | 2017 |  | В |  | ТК ТК: К; ТК О: ВП; ТКР О: К; ТК О: В; К К: К; В О: ВП; К О: К; МП МП: ЭМ; УРЗ УЭА: УРЗ; УРЗ УСА: УСА; МФУ МФУ: УСА | 1 | простое | 1 | простое | 1 | простое | 1 |  | нет | 12
ЧГЭС | ЦРЭС | ТП | ТП 2154 | В 0,4 Т1 | МТЗ | [5 empty] | ЧГЭС | ЧГЭС | 0.4 | 2007 | 2007 | 10 | 2017 |  | В |  | ТК ТК: К; ТК О: В; ТКР О: К; ТК О: В; К К: К; В О: В; К О: К; МП МП: ЭМ; УРЗ УЭА: УРЗ; УРЗ УСА: УРЗ; МФУ МФУ: УРЗ | 1 | простое | 1 | простое | 1 | простое | 1 |  | нет | 12
ЧГЭС | ЦРЭС | ТП | ТП 2154 | В 0,4 Т2 | МТЗ | [5 empty] | ЧГЭС | ЧГЭС | 0.4 | 2007 | 2007 | 10 | 2017 |  | В |  | ТК ТК: К; ТК О: В; ТКР О: К; ТК О: В; К К: К; В О: В; К О: К; МП МП: ЭМ; УРЗ УЭА: УРЗ; УРЗ УСА: УРЗ; МФУ МФУ: УРЗ | 1 | простое | 1 | простое | 1 | простое | 1 |  | нет | 12
ЧГЭС | ЦРЭС | ТП | ТП 2154 | СВ 0,4 | МТЗ | [5 empty] | ЧГЭС | ЧГЭС | 0.4 | 2007 | 2007 | 10 | 2017 |  | В |  | ТК ТК: К; ТК О: В; ТКР О: К; ТК О: В; К К: К; В О: В; К О: К; МП МП: ЭМ; УРЗ УЭА: УРЗ; УРЗ УСА: УРЗ; МФУ МФУ: УРЗ | 1 | простое | 1 | простое | 1 | простое | 1 |  | нет | 12
ЧГЭС | ЦРЭС | ТП | ТП 2155 | ячейка Т1 | МТЗ |  |  |  |  | КВЛ-6 | ЧГЭС | ЧГЭС | 6 | 2003 | 2003 | 10 | 2013 |  |  | К | ТК О: ВП; ТКР ТКР: К; ТК О: В; В О: К; К О: ВП; К К: К; МП МП: ЭМ; УРЗ УЭА: УРЗ; УРЗ УСА: УРЗ; МФУ МФУ: УРЗ | 1 | простое | 1 | простое | 1 | простое | 1 |  | нет | 16
ЧГЭС | ЦРЭС | ТП | ТП 2155 | ячейка Т1 | ТО |  |  |  |  | КВЛ-6 | ЧГЭС | ЧГЭС | 6 | 2003 | 2003 | 10 | 2013 |  |  | К | ТК О: ВП; ТКР ТКР: К; ТК О: В; В О: К; К О: ВП; К К: К; МП МП: ЭМ; УРЗ УЭА: УРЗ; УРЗ УСА: УРЗ; МФУ МФУ: УРЗ | 1 | простое | 1 | простое | 1 | простое | 1 |  | нет | 16
ЧГЭС | ЦРЭС | ТП | ТП 2155 | ячейка Т1 | ТТ |  |  |  |  | КВЛ-6 | ЧГЭС | ЧГЭС | 6 | 2003 | 2003 | 10 | 2013 |  |  | К | ТК О: В; ТКР ТКР: К; ТК О: В; В О: К; К О: В; К К: К; МП МП: ЭМ; УРЗ УЭА: УРЗ; УРЗ УСА: УРЗ; МФУ МФУ: УРЗ | 1 | простое | 4 | простое | 4 | простое | 4 |  | нет | 16
ЧГЭС | ЦРЭС | ТП | ТП 2155 | ячейка Т2 | МТЗ |  |  |  |  | КВЛ-6 | ЧГЭС | ЧГЭС | 6 | 2003 | 2003 | 10 | 2013 |  |  | К | ТК О: ВП; ТКР ТКР: К; ТК О: В; В О: К; К О: ВП; К К: К; МП МП: ЭМ; УРЗ УЭА: УРЗ; УРЗ УСА: УРЗ; МФУ МФУ: УРЗ | 1 | простое | 1 | простое | 1 | простое | 1 |  | нет | 16
ЧГЭС | ЦРЭС | ТП | ТП 2155 | ячейка Т2 | ТО |  |  |  |  | КВЛ-6 | ЧГЭС | ЧГЭС | 6 | 2003 | 2003 | 10 | 2013 |  |  | К | ТК О: ВП; ТКР ТКР: К; ТК О: В; В О: К; К О: ВП; К К: К; МП МП: ЭМ; УРЗ УЭА: УРЗ; УРЗ УСА: УРЗ; МФУ МФУ: УРЗ | 1 | простое | 1 | простое | 1 | простое | 1 |  | нет | 16
ЧГЭС | ЦРЭС | ТП | ТП 2155 | ячейка Т2 | ТТ |  |  |  |  | КВЛ-6 | ЧГЭС | ЧГЭС | 6 | 2003 | 2003 | 10 | 2013 |  |  | К | ТК О: В; ТКР ТКР: К; ТК О: В; В О: К; К О: В; К К: К; МП МП: ЭМ; УРЗ УЭА: УРЗ; УРЗ УСА: УРЗ; МФУ МФУ: УРЗ | 1 | простое | 4 | простое | 4 | простое | 4 |  | нет | 16
ЧГЭС | ЦРЭС | ТП | ТП 2155 | В 0,4 Т1 | МТЗ | [5 empty] | ЧГЭС | ЧГЭС | 0.4 | 2003 | 2003 | 10 | 2013 |  |  | К | ТК О: В; ТКР ТКР: К; ТК О: В; В О: К; К О: В; К К: К; МП МП: ЭМ; УРЗ УЭА: УРЗ; УРЗ УСА: УРЗ; МФУ МФУ: УРЗ | 1 | простое | 1 | простое | 1 | простое | 1 |  | нет | 16
ЧГЭС | ЦРЭС | ТП | ТП 2155 | В 0,4 Т2 | МТЗ | [5 empty] | ЧГЭС | ЧГЭС | 0.4 | 2003 | 2003 | 10 | 2013 |  |  | К | ТК О: В; ТКР ТКР: К; ТК О: В; В О: К; К О: В; К К: К; МП МП: ЭМ; УРЗ УЭА: УРЗ; УРЗ УСА: УРЗ; МФУ МФУ: УРЗ | 1 | простое | 1 | простое | 1 | простое | 1 |  | нет | 16
ЧГЭС | ЦРЭС | ТП | ТП 2155 | СВ 0,4 | МТЗ | [5 empty] | ЧГЭС | ЧГЭС | 0.4 | 2003 | 2003 | 10 | 2013 |  |  | К | ТК О: В; ТКР ТКР: К; ТК О: В; В О: К; К О: В; К К: К; МП МП: ЭМ; УРЗ УЭА: УРЗ; УРЗ УСА: УРЗ; МФУ МФУ: УРЗ | 1 | простое | 1 | простое | 1 | простое | 1 |  | нет | 16
ЧГЭС | ЦРЭС | ТП | ТП 2171 | ячейка Т1 | МТЗ |  |  |  |  | КВЛ-10 | ЧГЭС | ЧГЭС | 10 | 2013 | 2013 | 10 | 2013 |  | К |  | ТК ТК: В; ТК О: К; ТКР О: В; ТК О: К; К К: В; В О: К; К О: В; МП МП: МЭ; УРЗ УЭА: УРЗ; УРЗ УСА: УРЗ; МФУ МФУ: УРЗ | 1 | простое | 1 | простое | 1 | простое | 1 |  | нет | 6
ЧГЭС | ЦРЭС | ТП | ТП 2171 | ячейка Т1 | ТО |  |  |  |  | КВЛ-10 | ЧГЭС | ЧГЭС | 10 | 2013 | 2013 | 10 | 2013 |  | К |  | ТК ТК: В; ТК О: К; ТКР О: В; ТК О: К; К К: В; В О: К; К О: В; МП МП: МЭ; УРЗ УЭА: УРЗ; УРЗ УСА: УРЗ; МФУ МФУ: УРЗ |  | простое | 1 | простое | 1 | простое | 1 |  | нет | 6
ЧГЭС | ЦРЭС | ТП | ТП 2171 | ячейка Т2 | МТЗ |  |  |  |  | КВЛ-10 | ЧГЭС | ЧГЭС | 10 | 2013 | 2013 | 10 | 2013 |  | К |  | ТК ТК: В; ТК О: К; ТКР О: В; ТК О: К; К К: В; В О: К; К О: В; МП МП: МЭ; УРЗ УЭА: УРЗ; УРЗ УСА: УРЗ; МФУ МФУ: УРЗ | 1 | простое | 1 | простое | 1 | простое | 1 |  | нет | 6
ЧГЭС | ЦРЭС | ТП | ТП 2171 | ячейка Т2 | ТО |  |  |  |  | КВЛ-10 | ЧГЭС | ЧГЭС | 10 | 2013 | 2013 | 10 | 2013 |  | К |  | ТК ТК: В; ТК О: К; ТКР О: В; ТК О: К; К К: В; В О: К; К О: В; МП МП: МЭ; УРЗ УЭА: УРЗ; УРЗ УСА: УРЗ; МФУ МФУ: УРЗ |  | простое | 1 | простое | 1 | простое | 1 |  | нет | 6
ЧГЭС | ЦРЭС | ТП | ТП 2171 | В 0,4 Т1 | МТЗ | [5 empty] | ЧГЭС | ЧГЭС | 0.4 | 2013 | 2013 | 10 | 2013 |  | К |  | ТК ТК: В; ТК О: К; ТКР О: В; ТК О: К; К К: В; В О: К; К О: К; МП МП: ЭМ; УРЗ УЭА: УРЗ; УРЗ УСА: УРЗ; МФУ МФУ: УРЗ | 1 | простое | 1 | простое | 1 | простое | 1 |  | нет | 6
ЧГЭС | ЦРЭС | ТП | ТП 2171 | В 0,4 Т2 | МТЗ | [5 empty] | ЧГЭС | ЧГЭС | 0.4 | 2013 | 2013 | 10 | 2013 |  | К |  | ТК ТК: В; ТК О: К; ТКР О: В; ТК О: К; К К: В; В О: К; К О: В; МП МП: ЭМ; УРЗ УЭА: УРЗ; УРЗ УСА: УРЗ; МФУ МФУ: УРЗ | 1 | простое | 1 | простое | 1 | простое | 1 |  | нет | 6
ЧГЭС | ЦРЭС | ТП | ТП 2171 | СВ 0,4 | МТЗ | [5 empty] | ЧГЭС | ЧГЭС | 0.4 | 2013 | 2013 | 10 | 2013 |  | К |  | ТК ТК: В; ТК О: К; ТКР О: В; ТК О: К; К К: В; В О: К; К О: В; МП МП: ЭМ; УРЗ УЭА: УРЗ; УРЗ УСА: УРЗ; МФУ МФУ: УРЗ | 1 | простое | 1 | простое | 1 | простое | 1 |  | нет | 6
ЧГЭС | ЦРЭС | ТП | ТП 2175 | ячейка Т1 | МТЗ |  |  |  |  | КВЛ-10 | ЧГЭС | ЧГЭС | 10 | 2009 | 2009 | 10 | 2009 |  |  |  | О: В; ТК ТК: К; ТКР О: ВП; ТК О: К; В О: В; В В: К; К О: ВП; МП МП: ЭМ; УРЗ УЭА: УРЗ; УРЗ УСА: УРЗ; МФУ МФУ: УРЗ | 1 | простое | 1 | простое | 1 | простое | 1 |  | нет | 10
ЧГЭС | ЦРЭС | ТП | ТП 2175 | ячейка Т1 | ТО |  |  |  |  | КВЛ-10 | ЧГЭС | ЧГЭС | 10 | 2009 | 2009 | 10 | 2009 |  |  |  | О: В; ТК ТК: К; ТКР О: ВП; ТК О: К; В О: В; В В: К; К О: ВП; МП МП: ЭМ; УРЗ УЭА: УРЗ; УРЗ УСА: УРЗ; МФУ МФУ: УРЗ | 1 | простое | 1 | простое | 1 | простое | 1 |  | нет | 10
ЧГЭС | ЦРЭС | ТП | ТП 2175 | ячейка Т1 | ТТ |  |  |  |  | КВЛ-10 | ЧГЭС | ЧГЭС | 10 | 2009 | 2009 | 10 | 2009 |  |  |  | О: В; ТК ТК: К; ТКР О: В; ТК О: К; В О: В; В В: К; К О: В; МП МП: ЭМ; УРЗ УЭА: УРЗ; УРЗ УСА: УРЗ; МФУ МФУ: УРЗ | 1 | простое | 4 | простое | 4 | простое | 4 |  | нет | 10
ЧГЭС | ЦРЭС | ТП | ТП 2175 | ячейка Т2 | МТЗ |  |  |  |  | КВЛ-10 | ЧГЭС | ЧГЭС | 10 | 2009 | 2009 | 10 | 2009 |  |  |  | О: В; ТК ТК: К; ТКР О: ВП; ТК О: К; В О: В; В В: К; К О: ВП; МП МП: ЭМ; УРЗ УЭА: УРЗ; УРЗ УСА: УРЗ; МФУ МФУ: УРЗ | 1 | простое | 1 | простое | 1 | простое | 1 |  | нет | 10
ЧГЭС | ЦРЭС | ТП | ТП 2175 | ячейка Т2 | ТО |  |  |  |  | КВЛ-10 | ЧГЭС | ЧГЭС | 10 | 2009 | 2009 | 10 | 2009 |  |  |  | О: В; ТК ТК: К; ТКР О: ВП; ТК О: К; В О: В; В В: К; К О: ВП; МП МП: ЭМ; УРЗ УЭА: УРЗ; УРЗ УСА: УРЗ; МФУ МФУ: УРЗ | 1 | простое | 1 | простое | 1 | простое | 1 |  | нет | 10
ЧГЭС | ЦРЭС | ТП | ТП 2175 | ячейка Т2 | ТТ |  |  |  |  | КВЛ-10 | ЧГЭС | ЧГЭС | 10 | 2009 | 2009 | 10 | 2009 |  |  |  | О: В; ТК ТК: К; ТКР О: В; ТК О: К; В О: В; В В: К; К О: В; МП МП: ЭМ; УРЗ УЭА: УРЗ; УРЗ УСА: УРЗ; МФУ МФУ: УРЗ | 1 | простое | 4 | простое | 4 | простое | 4 |  | нет | 10
ЧГЭС | ЦРЭС | ТП | ТП 2175 | В 0,4 Т1 | МТЗ | [5 empty] | ЧГЭС | ЧГЭС | 0.4 | 2009 | 2009 | 10 | 2009 |  |  |  | О: В; ТК ТК: К; ТКР О: В; ТК О: К; В О: В; В В: К; К О: В; МП МП: ЭМ; УРЗ УЭА: УРЗ; УРЗ УСА: УРЗ; МФУ МФУ: УРЗ | 1 | простое | 1 | простое | 1 | простое | 1 |  | нет | 10
ЧГЭС | ЦРЭС | ТП | ТП 2175 | В 0,4 Т2 | МТЗ | [5 empty] | ЧГЭС | ЧГЭС | 0.4 | 2009 | 2009 | 10 | 2009 |  |  |  | О: В; ТК ТК: К; ТКР О: В; ТК О: К; В О: В; В В: К; К О: В; МП МП: ЭМ; УРЗ УЭА: УРЗ; УРЗ УСА: УРЗ; МФУ МФУ: УРЗ | 1 | простое | 1 | простое | 1 | простое | 1 |  | нет | 10
ЧГЭС | ЦРЭС | ТП | ТП 2175 | СВ 0,4 | МТЗ | [5 empty] | ЧГЭС | ЧГЭС | 0.4 | 2009 | 2009 | 10 | 2009 |  |  |  | О: В; ТК ТК: К; ТКР О: В; ТК О: К; В О: В; В В: К; К О: В; МП МП: ЭМ; УРЗ УЭА: УРЗ; УРЗ УСА: УРЗ; МФУ МФУ: УРЗ | 1 | простое | 1 | простое | 1 | простое | 1 |  | нет | 10
ЧГЭС | ЦРЭС | ТП | ТП 2175 | В 0,4 1С гр.1 | МТЗ | [5 empty] | ЧГЭС | ЧГЭС | 0.4 | 2009 | 2009 | 10 | 2009 |  |  |  | О: В; ТК ТК: К; ТКР О: В; ТК О: К; В О: В; В В: К; К О: В; МП МП: ЭМ; УРЗ УЭА: УРЗ; УРЗ УСА: УРЗ; МФУ МФУ: УРЗ | 1 | простое | 1 | простое | 1 | простое | 1 |  | нет | 10
ЧГЭС | ЦРЭС | ТП | ТП 2175 | В 0,4 2С гр.7 | МТЗ | [5 empty] | ЧГЭС | ЧГЭС | 0.4 | 2009 | 2009 | 10 | 2009 |  |  |  | О: В; ТК ТК: К; ТКР О: В; ТК О: К; В О: В; В В: К; К О: В; МП МП: ЭМ; УРЗ УЭА: УРЗ; УРЗ УСА: УРЗ; МФУ МФУ: УРЗ | 1 | простое | 1 | простое | 1 | простое | 1 |  | нет | 10
ЧГЭС | ЦРЭС | ТП | ТП 2175 | Щит с. н. АВР оперативного тока | АВР | [5 empty] | ЧГЭС | ЧГЭС | 0.4 | 2009 | 2009 | 10 | 2009 |  |  |  | О: В; ТК ТК: К; ТКР О: ВП; ТК О: К; В О: В; В В: К; К О: ВП; МП МП: ЭМ; УРЗ УЭА: УРЗ; УРЗ УСА: УСА; МФУ МФУ: УСА | 1 | простое | 1 | простое | 1 | простое | 1 |  | нет | 10
ЧГЭС | ЦРЭС | ТП | ТП 2178 | ячейка Т1 | МТЗ |  |  |  |  | КВЛ-10 | ЧГЭС | ЧГЭС | 10 | 2014 | 2014 | 10 | 2014 |  |  | К | ТК О: В; ТКР ТКР: К; ТК О: В; В О: К; К О: В; К К: К; МП МП: МЭ; УРЗ УЭА: УРЗ; УРЗ УСА: УРЗ; МФУ МФУ: УРЗ | 1 | простое | 1 | простое | 1 | простое | 1 |  | нет | 5
ЧГЭС | ЦРЭС | ТП | ТП 2178 | ячейка Т1 | ТО |  |  |  |  | КВЛ-10 | ЧГЭС | ЧГЭС | 10 | 2014 | 2014 | 10 | 2014 |  |  | К | ТК О: В; ТКР ТКР: К; ТК О: В; В О: К; К О: В; К К: К; МП МП: МЭ; УРЗ УЭА: УРЗ; УРЗ УСА: УРЗ; МФУ МФУ: УРЗ |  | простое | 1 | простое | 1 | простое | 1 |  | нет | 5
ЧГЭС | ЦРЭС | ТП | ТП 2178 | ячейка Т1 | ТТ |  |  |  |  | КВЛ-10 | ЧГЭС | ЧГЭС | 10 | 2014 | 2014 | 10 | 2014 |  |  | К | ТК О: В; ТКР ТКР: К; ТК О: В; В О: К; К О: В; К К: К; МП МП: ЭМ; УРЗ УЭА: УРЗ; УРЗ УСА: УРЗ; МФУ МФУ: УРЗ | 1 | простое | 4 | простое | 4 | простое | 4 |  | нет | 5
ЧГЭС | ЦРЭС | ТП | ТП 2199 | В 0,4 Т2 | МТЗ | [5 empty] | ЧГЭС | ЧГЭС | 0.4 | 1999 | 1999 | 10 | 2007 |  | К |  | ТК О: В; ТК О: К; ТК ТК: В; В О: К; К О: В; В О: К; МП МП: ЭМ; УРЗ УЭА: УРЗ; УРЗ УСА: УРЗ; МФУ МФУ: УРЗ | 1 | простое | 1 | простое | 1 | простое | 1 |  | нет | 20
ЧГЭС | ЦРЭС | ТП | ТП 2211 | В 0,4 Т1 | МТЗ | [5 empty] | ЧГЭС | ЧГЭС | 0.4 | 2008 | 2008 | 10 | 2008 |  |  | В | ТК О: К; ТКР ТКР: В; ТК О: К; В О: В; К О: К; К К: В; МП МП: ЭМ; УРЗ УЭА: УРЗ; УРЗ УСА: УРЗ; МФУ МФУ: УРЗ | 1 | простое | 1 | простое | 1 | простое | 1 |  | нет | 11
ЧГЭС | ЦРЭС | ТП | ТП 2211 | В 0,4 Т2 | МТЗ | [5 empty] | ЧГЭС | ЧГЭС | 0.4 | 2008 | 2008 | 10 | 2008 |  |  | В | ТК О: К; ТКР ТКР: В; ТК О: К; В О: В; К О: К; К К: В; МП МП: ЭМ; УРЗ УЭА: УРЗ; УРЗ УСА: УРЗ; МФУ МФУ: УРЗ | 1 | простое | 1 | простое | 1 | простое | 1 |  | нет | 11
ЧГЭС | ЦРЭС | ТП | ТП 2224 | ячейка РП 82 | МТЗ |  |  |  |  | КВЛ-6 | ЧГЭС | ЧГЭС | 6 | 1967 | 1967 | 10 | 2014 |  |  |  | О: К; ТК ТК: В; ТКР О: К; ТК О: ВП; В О: К; В В: В; К О: К; МП МП: ЭМ; УРЗ УЭА: УРЗ; УРЗ УСА: УРЗ; МФУ МФУ: УРЗ | 1 | простое | 1 | простое | 1 | простое | 1 |  | нет | 52
ЧГЭС | ЦРЭС | ТП | ТП 2224 | ячейка РП 82 | ТТ |  |  |  |  | КВЛ-6 | ЧГЭС | ЧГЭС | 6 | 1967 | 1967 | 10 | 2014 |  |  |  | О: К; ТК ТК: В; ТКР О: К; ТК О: В; В О: К; В В: В; К О: К; МП МП: ЭМ; УРЗ УЭА: УРЗ; УРЗ УСА: УРЗ; МФУ МФУ: УРЗ | 1 | простое | 4 | простое | 4 | простое | 4 |  | нет | 52
ЧГЭС | ЦРЭС | ТП | ТП 2224 | ячейка ТП 2087 | МТЗ |  |  |  |  | КВЛ-6 | ЧГЭС | ЧГЭС | 6 | 1967 | 1967 | 10 | 2014 |  |  |  | О: К; ТК ТК: В; ТКР О: К; ТК О: ВП; В О: К; В В: В; К О: К; МП МП: ЭМ; УРЗ УЭА: УРЗ; УРЗ УСА: УРЗ; МФУ МФУ: УРЗ | 1 | простое | 1 | простое | 1 | простое | 1 |  | нет | 52
ЧГЭС | ЦРЭС | ТП | ТП 2224 | ячейка ТП 2087 | ТТ |  |  |  |  | КВЛ-6 | ЧГЭС | ЧГЭС | 6 | 1967 | 1967 | 10 | 2014 |  |  |  | О: К; ТК ТК: В; ТКР О: К; ТК О: В; В О: К; В В: В; К О: К; МП МП: ЭМ; УРЗ УЭА: УРЗ; УРЗ УСА: УРЗ; МФУ МФУ: УРЗ | 1 | простое | 4 | простое | 4 | простое | 4 |  | нет | 52
ЧГЭС | ЦРЭС | ТП | ТП 2224 | ячейка ТП 2042 | МТЗ |  |  |  |  | КВЛ-6 | ЧГЭС | ЧГЭС | 6 | 1967 | 1967 | 10 | 2014 |  |  |  | О: К; ТК ТК: В; ТКР О: К; ТК О: ВП; В О: К; В В: В; К О: К; МП МП: ЭМ; УРЗ УЭА: УРЗ; УРЗ УСА: УРЗ; МФУ МФУ: УРЗ | 1 | простое | 1 | простое | 1 | простое | 1 |  | нет | 52
ЧГЭС | ЦРЭС | ТП | ТП 2224 | ячейка ТП 2042 | ТТ |  |  |  |  | КВЛ-6 | ЧГЭС | ЧГЭС | 6 | 1967 | 1967 | 10 | 2014 |  |  |  | О: К; ТК ТК: В; ТКР О: К; ТК О: В; В О: К; В В: В; К О: К; МП МП: ЭМ; УРЗ УЭА: УРЗ; УРЗ УСА: УРЗ; МФУ МФУ: УРЗ | 1 | простое | 4 | простое | 4 | простое | 4 |  | нет | 52
ЧГЭС | ЦРЭС | ТП | ТП 2226 | ячейка РП 84 | МТЗ |  |  |  |  | КВЛ-10 | ЧГЭС | ЧГЭС | 10 | 1967 | 1967 | 10 | 2012 |  | К |  | ТК О: ВП; ТК О: К; ТК ТК: В; В О: К; К О: ВП; В О: К; МП МП: ЭМ; УРЗ УЭА: УРЗ; УРЗ УСА: УРЗ; МФУ МФУ: УРЗ | 1 | простое | 1 | простое | 1 | простое | 1 |  | нет | 52
ЧГЭС | ЦРЭС | ТП | ТП 2226 | ячейка РП 84 | ТТ |  |  |  |  | КВЛ-10 | ЧГЭС | ЧГЭС | 10 | 1967 | 1967 | 10 | 2012 |  | К |  | ТК О: В; ТК О: К; ТК ТК: В; В О: К; К О: В; В О: К; МП МП: ЭМ; УРЗ УЭА: УРЗ; УРЗ УСА: УРЗ; МФУ МФУ: УРЗ | 1 | простое | 4 | простое | 4 | простое | 4 |  | нет | 52
ЧГЭС | ЦРЭС | ТП | ТП 2226 | ячейка ТП 2471 | МТЗ |  |  |  |  | КВЛ-10 | ЧГЭС | ЧГЭС | 10 | 1967 | 1967 | 10 | 2012 |  | К |  | ТК О: ВП; ТК О: К; ТК ТК: В; В О: К; К О: ВП; В О: К; МП МП: ЭМ; УРЗ УЭА: УРЗ; УРЗ УСА: УРЗ; МФУ МФУ: УРЗ | 1 | простое | 1 | простое | 1 | простое | 1 |  | нет | 52
ЧГЭС | ЦРЭС | ТП | ТП 2226 | ячейка ТП 2471 | ТТ |  |  |  |  | КВЛ-10 | ЧГЭС | ЧГЭС | 10 | 1967 | 1967 | 10 | 2012 |  | К |  | ТК О: В; ТК О: К; ТК ТК: В; В О: К; К О: В; В О: К; МП МП: ЭМ; УРЗ УЭА: УРЗ; УРЗ УСА: УРЗ; МФУ МФУ: УРЗ | 1 | простое | 4 | простое | 4 | простое | 4 |  | нет | 52
ЧГЭС | ЦРЭС | ТП | ТП 2226 | ячейка ТП 2095 | МТЗ |  |  |  |  | КВЛ-10 | ЧГЭС | ЧГЭС | 10 | 1967 | 1967 | 10 | 2012 |  | К |  | ТК О: ВП; ТК О: К; ТК ТК: В; В О: К; К О: ВП; В О: К; МП МП: ЭМ; УРЗ УЭА: УРЗ; УРЗ УСА: УРЗ; МФУ МФУ: УРЗ | 1 | простое | 1 | простое | 1 | простое | 1 |  | нет | 52
ЧГЭС | ЦРЭС | ТП | ТП 2226 | ячейка ТП 2095 | ТТ |  |  |  |  | КВЛ-10 | ЧГЭС | ЧГЭС | 10 | 1967 | 1967 | 10 | 2012 |  | К |  | ТК О: В; ТК О: К; ТК ТК: В; В О: К; К О: В; В О: К; МП МП: ЭМ; УРЗ УЭА: УРЗ; УРЗ УСА: УРЗ; МФУ МФУ: УРЗ | 1 | простое | 4 | простое | 4 | простое | 4 |  | нет | 52
ЧГЭС | ЦРЭС | ТП | ТП 2278 | ячейка РП 18 | ЗМН |  |  |  |  | КВЛ-6 | ЧГЭС | ЧГЭС | 6 | 1971 | 1971 | 10 | 2015 |  |  |  | ТК ТК: К; ТК О: ВП; ТКР О: К; ТК О: В; К К: К; В О: ВП; К О: К; МП МП: ЭМ; УРЗ УЭА: УРЗ; УРЗ УСА: УРЗ; МФУ МФУ: УРЗ | 1 | простое | 1 | простое | 1 | простое | 1 |  | нет | 48
ЧГЭС | ЦРЭС | ТП | ТП 2278 | ячейка РП 18 | ТТ |  |  |  |  | КВЛ-6 | ЧГЭС | ЧГЭС | 6 | 1971 | 1971 | 10 | 2015 |  |  |  | ТК ТК: К; ТК О: В; ТКР О: К; ТК О: В; К К: К; В О: В; К О: К; МП МП: ЭМ; УРЗ УЭА: УРЗ; УРЗ УСА: УРЗ; МФУ МФУ: УРЗ | 1 | простое | 4 | простое | 4 | простое | 4 |  | нет | 48
ЧГЭС | ЦРЭС | ТП | ТП 2278 | ячейка РП 20 | ЗМН |  |  |  |  | КВЛ-6 | ЧГЭС | ЧГЭС | 6 | 1971 | 1971 | 10 | 2015 |  |  |  | ТК ТК: К; ТК О: ВП; ТКР О: К; ТК О: В; К К: К; В О: ВП; К О: К; МП МП: ЭМ; УРЗ УЭА: УРЗ; УРЗ УСА: УРЗ; МФУ МФУ: УРЗ | 1 | простое | 1 | простое | 1 | простое | 1 |  | нет | 48
ЧГЭС | ЦРЭС | ТП | ТП 2278 | ячейка РП 20 | ТТ |  |  |  |  | КВЛ-6 | ЧГЭС | ЧГЭС | 6 | 1971 | 1971 | 10 | 2015 |  |  |  | ТК ТК: К; ТК О: В; ТКР О: К; ТК О: В; К К: К; В О: В; К О: К; МП МП: ЭМ; УРЗ УЭА: УРЗ; УРЗ УСА: УРЗ; МФУ МФУ: УРЗ | 1 | простое | 4 | простое | 4 | простое | 4 |  | нет | 48
ЧГЭС | ЦРЭС | ТП | ТП 2278 | СВ 6 | АВР |  |  |  |  | В-6 | ЧГЭС | ЧГЭС | 6 | 1971 | 1971 | 10 | 2015 |  |  |  | ТК ТК: К; ТК О: ВП; ТКР О: К; ТК О: В; К К: К; В О: ВП; К О: К; МП МП: ЭМ; УРЗ УЭА: УРЗ; УРЗ УСА: УСА; МФУ МФУ: УСА | 1 | простое | 1 | простое | 1 | простое | 1 |  | нет | 48
ЧГЭС | ЦРЭС | ТП | ТП 2278 | СВ 6 | ТО |  |  |  |  | В-6 | ЧГЭС | ЧГЭС | 6 | 1971 | 1971 | 10 | 2015 |  |  |  | ТК ТК: К; ТК О: ВП; ТКР О: К; ТК О: В; К К: К; В О: ВП; К О: К; МП МП: ЭМ; УРЗ УЭА: УРЗ; УРЗ УСА: УРЗ; МФУ МФУ: УРЗ | 1 | простое | 1 | простое | 1 | простое | 1 |  | нет | 48
ЧГЭС | ЦРЭС | ТП | ТП 2278 | СВ 6 | ТТ |  |  |  |  | В-6 | ЧГЭС | ЧГЭС | 6 | 1971 | 1971 | 10 | 2015 |  |  |  | ТК ТК: К; ТК О: В; ТКР О: К; ТК О: В; К К: К; В О: В; К О: К; МП МП: ЭМ; УРЗ УЭА: УРЗ; УРЗ УСА: УРЗ; МФУ МФУ: УРЗ | 1 | простое | 4 | простое | 4 | простое | 4 |  | нет | 48
ЧГЭС | ЦРЭС | ТП | ТП 2278 | ячейка ТП 2146 | МТЗ |  |  |  |  | КВЛ-6 | ЧГЭС | ЧГЭС | 6 | 1971 | 1971 | 10 | 2015 |  |  |  | ТК ТК: К; ТК О: ВП; ТКР О: К; ТК О: В; К К: К; В О: ВП; К О: К; МП МП: ЭМ; УРЗ УЭА: УРЗ; УРЗ УСА: УРЗ; МФУ МФУ: УРЗ | 1 | простое | 1 | простое | 1 | простое | 1 |  | нет | 48
ЧГЭС | ЦРЭС | ТП | ТП 2278 | ячейка ТП 2146 | ТТ |  |  |  |  | КВЛ-6 | ЧГЭС | ЧГЭС | 6 | 1971 | 1971 | 10 | 2015 |  |  |  | ТК ТК: К; ТК О: В; ТКР О: К; ТК О: В; К К: К; В О: В; К О: К; МП МП: ЭМ; УРЗ УЭА: УРЗ; УРЗ УСА: УРЗ; МФУ МФУ: УРЗ | 1 | простое | 4 | простое | 4 | простое | 4 |  | нет | 48
ЧГЭС | ЦРЭС | ТП | ТП 2278 | ячейка ТП 2199 | МТЗ |  |  |  |  | КВЛ-6 | ЧГЭС | ЧГЭС | 6 | 1971 | 1971 | 10 | 2015 |  |  |  | ТК ТК: К; ТК О: ВП; ТКР О: К; ТК О: В; К К: К; В О: ВП; К О: К; МП МП: ЭМ; УРЗ УЭА: УРЗ; УРЗ УСА: УРЗ; МФУ МФУ: УРЗ | 1 | простое | 1 | простое | 1 | простое | 1 |  | нет | 48
ЧГЭС | ЦРЭС | ТП | ТП 2278 | ячейка ТП 2199 | ТТ |  |  |  |  | КВЛ-6 | ЧГЭС | ЧГЭС | 6 | 1971 | 1971 | 10 | 2015 |  |  |  | ТК ТК: К; ТК О: В; ТКР О: К; ТК О: В; К К: К; В О: В; К О: К; МП МП: ЭМ; УРЗ УЭА: УРЗ; УРЗ УСА: УРЗ; МФУ МФУ: УРЗ | 1 | простое | 4 | простое | 4 | простое | 4 |  | нет | 48
ЧГЭС | ЦРЭС | ТП | ТП 2278 | ячейка ТП 2278А к1 | МТЗ |  |  |  |  | КВЛ-6 | ЧГЭС | ЧГЭС | 6 | 1971 | 1971 | 10 | 2015 |  |  |  | ТК ТК: К; ТК О: ВП; ТКР О: К; ТК О: В; К К: К; В О: ВП; К О: К; МП МП: ЭМ; УРЗ УЭА: УРЗ; УРЗ УСА: УРЗ; МФУ МФУ: УРЗ | 1 | простое | 1 | простое | 1 | простое | 1
ЧГЭС | ЦРЭС | ТП | ТП 2278 | ячейка ТП 2278А к1 | ТТ |  |  |  |  | КВЛ-6 | ЧГЭС | ЧГЭС | 6 | 1971 | 1971 | 10 | 2015 |  |  |  | ТК ТК: К; ТК О: В; ТКР О: К; ТК О: В; К К: К; В О: В; К О: К; МП МП: ЭМ; УРЗ УЭА: УРЗ; УРЗ УСА: УРЗ; МФУ МФУ: УРЗ | 1 | простое | 4 | простое | 4 | простое | 4
ЧГЭС | ЦРЭС | ТП | ТП 2278 | ячейка ТП 2278А к2 | МТЗ |  |  |  |  | КВЛ-6 | ЧГЭС | ЧГЭС | 6 | 1971 | 1971 | 10 | 2015 |  |  |  | ТК ТК: К; ТК О: ВП; ТКР О: К; ТК О: В; К К: К; В О: ВП; К О: К; МП МП: ЭМ; УРЗ УЭА: УРЗ; УРЗ УСА: УРЗ; МФУ МФУ: УРЗ | 1 | простое | 1 | простое | 1 | простое | 1
ЧГЭС | ЦРЭС | ТП | ТП 2278 | ячейка ТП 2278А к2 | ТТ |  |  |  |  | КВЛ-6 | ЧГЭС | ЧГЭС | 6 | 1971 | 1971 | 10 | 2015 |  |  |  | ТК ТК: К; ТК О: В; ТКР О: К; ТК О: В; К К: К; В О: В; К О: К; МП МП: ЭМ; УРЗ УЭА: УРЗ; УРЗ УСА: УРЗ; МФУ МФУ: УРЗ | 1 | простое | 4 | простое | 4 | простое | 4
ЧГЭС | ЦРЭС | ТП | ТП 2278 | ТН 1С 6 | ТН |  |  |  |  | СШ, С-6 | ЧГЭС | ЧГЭС | 6 | 1971 | 1971 | 10 | 2015 |  |  |  | ТК ТК: К; ТК О: В; ТКР О: К; ТК О: В; К К: К; В О: В; К О: К; МП МП: ЭМ; УРЗ УЭА: УРЗ; УРЗ УСА: УРЗ; МФУ МФУ: УРЗ | 1 | простое | 1 | простое | 1 | простое | 1 |  | нет | 48
ЧГЭС | ЦРЭС | ТП | ТП 2278 | ТН 2С 6 | ТН |  |  |  |  | СШ, С-6 | ЧГЭС | ЧГЭС | 6 | 1971 | 1971 | 10 | 2015 |  |  |  | ТК ТК: К; ТК О: В; ТКР О: К; ТК О: В; К К: К; В О: В; К О: К; МП МП: ЭМ; УРЗ УЭА: УРЗ; УРЗ УСА: УРЗ; МФУ МФУ: УРЗ | 1 | простое | 4 | простое | 4 | простое | 4 |  | нет | 48
ЧГЭС | ЦРЭС | ТП | ТП 2279 | ячейка Т1 | МТЗ |  |  |  |  | КВЛ-6 | ЧГЭС | ЧГЭС | 6 | 2010 | 2010 | 10 | 2010 | К |  |  | О: В; ТК ТК: К; ТКР О: В; ТК О: К; В О: В; В В: К; К О: В; МП МП: МЭ; УРЗ УЭА: УРЗ; УРЗ УСА: УРЗ; МФУ МФУ: УРЗ | 1 | простое | 1 | простое | 1 | простое | 1 |  | нет | 9
ЧГЭС | ЦРЭС | ТП | ТП 2279 | ячейка Т1 | ТО |  |  |  |  | КВЛ-6 | ЧГЭС | ЧГЭС | 6 | 2010 | 2010 | 10 | 2010 | К |  |  | О: В; ТК ТК: К; ТКР О: В; ТК О: К; В О: В; В В: К; К О: В; МП МП: МЭ; УРЗ УЭА: УРЗ; УРЗ УСА: УРЗ; МФУ МФУ: УРЗ |  | простое | 1 | простое | 1 | простое | 1 |  | нет | 9
ЧГЭС | ЦРЭС | ТП | ТП 2279 | ячейка Т2 | МТЗ |  |  |  |  | КВЛ-6 | ЧГЭС | ЧГЭС | 6 | 2010 | 2010 | 10 | 2010 | К |  |  | О: В; ТК ТК: К; ТКР О: В; ТК О: К; В О: В; В В: К; К О: В; МП МП: МЭ; УРЗ УЭА: УРЗ; УРЗ УСА: УРЗ; МФУ МФУ: УРЗ | 1 | простое | 1 | простое | 1 | простое | 1 |  | нет | 9
ЧГЭС | ЦРЭС | ТП | ТП 2279 | ячейка Т2 | ТО |  |  |  |  | КВЛ-6 | ЧГЭС | ЧГЭС | 6 | 2010 | 2010 | 10 | 2010 | К |  |  | О: В; ТК ТК: К; ТКР О: В; ТК О: К; В О: В; В В: К; К О: В; МП МП: МЭ; УРЗ УЭА: УРЗ; УРЗ УСА: УРЗ; МФУ МФУ: УРЗ |  | простое | 1 | простое | 1 | простое | 1 |  | нет | 9
ЧГЭС | ЦРЭС | ТП | ТП 2279 | В 0,4 Т1 | МТЗ | [5 empty] | ЧГЭС | ЧГЭС | 0.4 | 2010 | 2010 | 10 | 2010 | К |  |  | О: В; ТК ТК: К; ТКР О: В; ТК О: К; В О: В; В В: К; К О: В; МП МП: ЭМ; УРЗ УЭА: УРЗ; УРЗ УСА: УРЗ; МФУ МФУ: УРЗ | 1 | простое | 1 | простое | 1 | простое | 1 |  | нет | 9
ЧГЭС | ЦРЭС | ТП | ТП 2279 | В 0,4 Т2 | МТЗ | [5 empty] | ЧГЭС | ЧГЭС | 0.4 | 2010 | 2010 | 10 | 2010 | К |  |  | О: В; ТК ТК: К; ТКР О: В; ТК О: К; В О: В; В В: К; К О: В; МП МП: ЭМ; УРЗ УЭА: УРЗ; УРЗ УСА: УРЗ; МФУ МФУ: УРЗ | 1 | простое | 1 | простое | 1 | простое | 1 |  | нет | 9
ЧГЭС | ЦРЭС | ТП | ТП 2279 | СВ 0,4 | МТЗ | [5 empty] | ЧГЭС | ЧГЭС | 0.4 | 2010 | 2010 | 10 | 2010 | К |  |  | О: В; ТК ТК: К; ТКР О: В; ТК О: К; В О: В; В В: К; К О: В; МП МП: ЭМ; УРЗ УЭА: УРЗ; УРЗ УСА: УРЗ; МФУ МФУ: УРЗ | 1 | простое | 1 | простое | 1 | простое | 1 |  | нет | 9
ЧГЭС | ЦРЭС | ТП | ТП 2282 | В 0,4 Т1 | МТЗ | [5 empty] | ЧГЭС | ЧГЭС | 0.4 | 1998 | 1998 | 10 | 2013 |  |  | К | ТК О: В; ТКР ТКР: К; ТК О: В; В О: К; К О: В; К К: К; МП МП: ЭМ; УРЗ УЭА: УРЗ; УРЗ УСА: УРЗ; МФУ МФУ: УРЗ | 1 | простое | 1 | простое | 1 | простое | 1 |  | нет | 21
ЧГЭС | ЦРЭС | ТП | ТП 2282 | В 0,4 Т2 | МТЗ | [5 empty] | ЧГЭС | ЧГЭС | 0.4 | 1998 | 1998 | 10 | 2013 |  |  | К | ТК О: В; ТКР ТКР: К; ТК О: В; В О: К; К О: В; К К: К; МП МП: ЭМ; УРЗ УЭА: УРЗ; УРЗ УСА: УРЗ; МФУ МФУ: УРЗ | 1 | простое | 1 | простое | 1 | простое | 1 |  | нет | 21
ЧГЭС | ЦРЭС | ТП | ТП 2283 | ячейка Т1 | МТЗ |  |  |  |  | КВЛ-10 | ЧГЭС | ЧГЭС | 10 | 2013 | 2013 | 10 | 2013 |  |  | К | ТК О: В; ТКР ТКР: К; ТК О: В; В О: К; К О: В; К К: К; МП МП: МЭ; УРЗ УЭА: УРЗ; УРЗ УСА: УРЗ; МФУ МФУ: УРЗ | 1 | простое | 1 | простое | 1 | простое | 1 |  | нет | 6
ЧГЭС | ЦРЭС | ТП | ТП 2283 | ячейка Т1 | ТО |  |  |  |  | КВЛ-10 | ЧГЭС | ЧГЭС | 10 | 2013 | 2013 | 10 | 2013 |  |  | К | ТК О: В; ТКР ТКР: К; ТК О: В; В О: К; К О: В; К К: К; МП МП: МЭ; УРЗ УЭА: УРЗ; УРЗ УСА: УРЗ; МФУ МФУ: УРЗ |  | простое | 1 | простое | 1 | простое | 1 |  | нет | 6
ЧГЭС | ЦРЭС | ТП | ТП 2283 | ячейка Т2 | МТЗ |  |  |  |  | КВЛ-10 | ЧГЭС | ЧГЭС | 10 | 2013 | 2013 | 10 | 2013 |  |  | К | ТК О: В; ТКР ТКР: К; ТК О: В; В О: К; К О: В; К К: К; МП МП: МЭ; УРЗ УЭА: УРЗ; УРЗ УСА: УРЗ; МФУ МФУ: УРЗ | 1 | простое | 1 | простое | 1 | простое | 1 |  | нет | 6
ЧГЭС | ЦРЭС | ТП | ТП 2283 | ячейка Т2 | ТО |  |  |  |  | КВЛ-10 | ЧГЭС | ЧГЭС | 10 | 2013 | 2013 | 10 | 2013 |  |  | К | ТК О: В; ТКР ТКР: К; ТК О: В; В О: К; К О: В; К К: К; МП МП: МЭ; УРЗ УЭА: УРЗ; УРЗ УСА: УРЗ; МФУ МФУ: УРЗ |  | простое | 1 | простое | 1 | простое | 1 |  | нет | 6
ЧГЭС | ЦРЭС | ТП | ТП 2283 | ячейка Т3 | МТЗ |  |  |  |  | КВЛ-10 | ЧГЭС | ЧГЭС | 10 | 2013 | 2013 | 10 | 2013 |  |  | К | ТК О: В; ТКР ТКР: К; ТК О: В; В О: К; К О: В; К К: К; МП МП: МЭ; УРЗ УЭА: УРЗ; УРЗ УСА: УРЗ; МФУ МФУ: УРЗ | 1 | простое | 1 | простое | 1 | простое | 1 |  | нет | 6
ЧГЭС | ЦРЭС | ТП | ТП 2283 | ячейка Т3 | ТО |  |  |  |  | КВЛ-10 | ЧГЭС | ЧГЭС | 10 | 2013 | 2013 | 10 | 2013 |  |  | К | ТК О: В; ТКР ТКР: К; ТК О: В; В О: К; К О: В; К К: К; МП МП: МЭ; УРЗ УЭА: УРЗ; УРЗ УСА: УРЗ; МФУ МФУ: УРЗ |  | простое | 1 | простое | 1 | простое | 1 |  | нет | 6
ЧГЭС | ЦРЭС | ТП | ТП 2283 | ячейка Т4 | МТЗ |  |  |  |  | КВЛ-10 | ЧГЭС | ЧГЭС | 10 | 2013 | 2013 | 10 | 2013 |  |  | К | ТК О: В; ТКР ТКР: К; ТК О: В; В О: К; К О: В; К К: К; МП МП: МЭ; УРЗ УЭА: УРЗ; УРЗ УСА: УРЗ; МФУ МФУ: УРЗ | 1 | простое | 1 | простое | 1 | простое | 1 |  | нет | 6
ЧГЭС | ЦРЭС | ТП | ТП 2283 | ячейка Т4 | ТО |  |  |  |  | КВЛ-10 | ЧГЭС | ЧГЭС | 10 | 2013 | 2013 | 10 | 2013 |  |  | К | ТК О: В; ТКР ТКР: К; ТК О: В; В О: К; К О: В; К К: К; МП МП: МЭ; УРЗ УЭА: УРЗ; УРЗ УСА: УРЗ; МФУ МФУ: УРЗ |  | простое | 1 | простое | 1 | простое | 1 |  | нет | 6
ЧГЭС | ЦРЭС | ТП | ТП 2283 | В 0,4 Т1 | МТЗ | [5 empty] | ЧГЭС | ЧГЭС | 0.4 | 2013 | 2013 | 10 | 2013 |  |  | К | ТК О: В; ТКР ТКР: К; ТК О: В; В О: К; К О: В; К К: К; МП МП: ЭМ; УРЗ УЭА: УРЗ; УРЗ УСА: УРЗ; МФУ МФУ: УРЗ | 1 | простое | 1 | простое | 1 | простое | 1 |  | нет | 6
ЧГЭС | ЦРЭС | ТП | ТП 2283 | В 0,4 Т2 | МТЗ | [5 empty] | ЧГЭС | ЧГЭС | 0.4 | 2013 | 2013 | 10 | 2013 |  |  | К | ТК О: В; ТКР ТКР: К; ТК О: В; В О: К; К О: В; К К: К; МП МП: ЭМ; УРЗ УЭА: УРЗ; УРЗ УСА: УРЗ; МФУ МФУ: УРЗ | 1 | простое | 1 | простое | 1 | простое | 1 |  | нет | 6
ЧГЭС | ЦРЭС | ТП | ТП 2283 | В 0,4 Т3 | МТЗ | [5 empty] | ЧГЭС | ЧГЭС | 0.4 | 2013 | 2013 | 10 | 2013 |  |  | К | ТК О: В; ТКР ТКР: К; ТК О: В; В О: К; К О: В; К К: К; МП МП: ЭМ; УРЗ УЭА: УРЗ; УРЗ УСА: УРЗ; МФУ МФУ: УРЗ | 1 | простое | 1 | простое | 1 | простое | 1 |  | нет | 6
ЧГЭС | ЦРЭС | ТП | ТП 2283 | В 0,4 Т4 | МТЗ | [5 empty] | ЧГЭС | ЧГЭС | 0.4 | 2013 | 2013 | 10 | 2013 |  |  | К | ТК О: В; ТКР ТКР: К; ТК О: В; В О: К; К О: В; К К: К; МП МП: ЭМ; УРЗ УЭА: УРЗ; УРЗ УСА: УРЗ; МФУ МФУ: УРЗ | 1 | простое | 1 | простое | 1 | простое | 1 |  | нет | 6
ЧГЭС | ЦРЭС | ТП | ТП 2283 | В 0,4 1С гр.2 | МТЗ | [5 empty] | ЧГЭС | ЧГЭС | 0.4 | 2013 | 2013 | 10 | 2013 |  |  | К | ТК О: В; ТКР ТКР: К; ТК О: В; В О: К; К О: В; К К: К; МП МП: ЭМ; УРЗ УЭА: УРЗ; УРЗ УСА: УРЗ; МФУ МФУ: УРЗ | 1 | простое | 1 | простое | 1 | простое | 1 |  | нет | 6
ЧГЭС | ЦРЭС | ТП | ТП 2283 | В 0,4 2С гр.2 | МТЗ | [5 empty] | ЧГЭС | ЧГЭС | 0.4 | 2013 | 2013 | 10 | 2013 |  |  | К | ТК О: В; ТКР ТКР: К; ТК О: В; В О: К; К О: В; К К: К; МП МП: ЭМ; УРЗ УЭА: УРЗ; УРЗ УСА: УРЗ; МФУ МФУ: УРЗ | 1 | простое | 1 | простое | 1 | простое | 1 |  | нет | 6
ЧГЭС | ЦРЭС | ТП | ТП 2283 | В 0,4 3С гр.1 | МТЗ | [5 empty] | ЧГЭС | ЧГЭС | 0.4 | 2013 | 2013 | 10 | 2013 |  |  | К | ТК О: В; ТКР ТКР: К; ТК О: В; В О: К; К О: В; К К: К; МП МП: ЭМ; УРЗ УЭА: УРЗ; УРЗ УСА: УРЗ; МФУ МФУ: УРЗ | 1 | простое | 1 | простое | 1 | простое | 1 |  | нет | 6
ЧГЭС | ЦРЭС | ТП | ТП 2283 | В 0,4 4С гр.2 | МТЗ | [5 empty] | ЧГЭС | ЧГЭС | 0.4 | 2013 | 2013 | 10 | 2013 |  |  | К | ТК О: В; ТКР ТКР: К; ТК О: В; В О: К; К О: В; К К: К; МП МП: ЭМ; УРЗ УЭА: УРЗ; УРЗ УСА: УРЗ; МФУ МФУ: УРЗ | 1 | простое | 1 | простое | 1 | простое | 1 |  | нет | 6
ЧГЭС | ЦРЭС | ТП | ТП 2290 | ячейка ТП 2297 | ТО |  |  |  |  | КВЛ-6 | ЧГЭС | ЧГЭС | 6 | 2005 | 2005 | 10 | 2012 |  | К |  | ТК О: ВП; ТК О: К; ТК ТК: В; В О: К; К О: ВП; В О: К; МП МП: ЭМ; УРЗ УЭА: УРЗ; УРЗ УСА: УРЗ; МФУ МФУ: УРЗ | 1 | простое | 1 | простое | 1 | простое | 1 |  | нет | 14
ЧГЭС | ЦРЭС | ТП | ТП 2290 | ячейка ТП 2297 | МТЗ |  |  |  |  | КВЛ-6 | ЧГЭС | ЧГЭС | 6 | 2005 | 2005 | 10 | 2012 |  | К |  | ТК О: ВП; ТК О: К; ТК ТК: В; В О: К; К О: ВП; В О: К; МП МП: ЭМ; УРЗ УЭА: УРЗ; УРЗ УСА: УРЗ; МФУ МФУ: УРЗ | 1 | простое | 1 | простое | 1 | простое | 1 |  | нет | 14
ЧГЭС | ЦРЭС | ТП | ТП 2290 | ячейка ТП 2297 | ТТ |  |  |  |  | КВЛ-6 | ЧГЭС | ЧГЭС | 6 | 2005 | 2005 | 10 | 2012 |  | К |  | ТК О: В; ТК О: К; ТК ТК: В; В О: К; К О: В; В О: К; МП МП: ЭМ; УРЗ УЭА: УРЗ; УРЗ УСА: УРЗ; МФУ МФУ: УРЗ | 1 | простое | 4 | простое | 4 | простое | 4 |  | нет | 14
ЧГЭС | ЦРЭС | ТП | ТП 2290 | ячейка ТП 2296 | ТО |  |  |  |  | КВЛ-6 | ЧГЭС | ЧГЭС | 6 | 1998 | 1998 | 10 | 2012 |  | К |  | ТК О: ВП; ТК О: К; ТК ТК: В; В О: К; К О: ВП; В О: К; МП МП: ЭМ; УРЗ УЭА: УРЗ; УРЗ УСА: УРЗ; МФУ МФУ: УРЗ | 1 | простое | 1 | простое | 1 | простое | 1 |  | нет | 21
ЧГЭС | ЦРЭС | ТП | ТП 2290 | ячейка ТП 2296 | ТТ |  |  |  |  | КВЛ-6 | ЧГЭС | ЧГЭС | 6 | 1998 | 1998 | 10 | 2012 |  | К |  | ТК О: В; ТК О: К; ТК ТК: В; В О: К; К О: В; В О: К; МП МП: ЭМ; УРЗ УЭА: УРЗ; УРЗ УСА: УРЗ; МФУ МФУ: УРЗ | 1 | простое | 4 | простое | 4 | простое | 4 |  | нет | 21
ЧГЭС | ЦРЭС | ТП | ТП 2293 | В 0,4 Т1 | МТЗ | [5 empty] | ЧГЭС | ЧГЭС | 0.4 | 2001 | 2001 | 10 | 2011 | К |  |  | ТК О: В; ТК О: К; ТКР О: В; В В: К; К О: В; В О: К; МП МП: ЭМ; УРЗ УЭА: УРЗ; УРЗ УСА: УРЗ; МФУ МФУ: УРЗ | 1 | простое | 1 | простое | 1 | простое | 1 |  | нет | 18
ЧГЭС | ЦРЭС | ТП | ТП 2293 | В 0,4 Т2 | МТЗ | [5 empty] | ЧГЭС | ЧГЭС | 0.4 | 2001 | 2001 | 10 | 2011 | К |  |  | ТК О: В; ТК О: К; ТКР О: В; В В: К; К О: В; В О: К; МП МП: ЭМ; УРЗ УЭА: УРЗ; УРЗ УСА: УРЗ; МФУ МФУ: УРЗ | 1 | простое | 1 | простое | 1 | простое | 1 |  | нет | 18
ЧГЭС | ЦРЭС | ТП | ТП 2300 | В 0,4 Т1 | МТЗ | [5 empty] | ЧГЭС | ЧГЭС | 0.4 | 1993 | 1993 | 10 | 2013 |  |  | К | ТК О: В; ТКР ТКР: К; ТК О: В; В О: К; К О: В; К К: К; МП МП: ЭМ; УРЗ УЭА: УРЗ; УРЗ УСА: УРЗ; МФУ МФУ: УРЗ | 1 | простое | 1 | простое | 1 | простое | 1 |  | нет | 26
ЧГЭС | ЦРЭС | ТП | ТП 2300 | В 0,4 Т2 | МТЗ | [5 empty] | ЧГЭС | ЧГЭС | 0.4 | 1993 | 1993 | 10 | 2013 |  |  | К | ТК О: В; ТКР ТКР: К; ТК О: В; В О: К; К О: В; К К: К; МП МП: ЭМ; УРЗ УЭА: УРЗ; УРЗ УСА: УРЗ; МФУ МФУ: УРЗ | 1 | простое | 1 | простое | 1 | простое | 1 |  | нет | 26
ЧГЭС | ЦРЭС | ТП | ТП 2302 | В 0,4 Т1 | МТЗ | [5 empty] | ЧГЭС | ЧГЭС | 0.4 | 2006 | 2006 | 10 | 2012 |  | К |  | ТК О: В; ТК О: К; ТК ТК: В; В О: К; К О: В; В О: К; МП МП: ЭМ; УРЗ УЭА: УРЗ; УРЗ УСА: УРЗ; МФУ МФУ: УРЗ | 1 | простое | 1 | простое | 1 | простое | 1 |  | нет | 13
ЧГЭС | ЦРЭС | ТП | ТП 2305 | В 0,4 Т1 | МТЗ | [5 empty] | ЧГЭС | ЧГЭС | 0.4 | 2006 | 2006 | 10 | 2012 |  | К |  | ТК О: В; ТК О: К; ТК ТК: В; В О: К; К О: В; В О: К; МП МП: ЭМ; УРЗ УЭА: УРЗ; УРЗ УСА: УРЗ; МФУ МФУ: УРЗ | 1 | простое | 1 | простое | 1 | простое | 1 |  | нет | 13
ЧГЭС | ЦРЭС | ТП | ТП 2310 | В 0,4 Т1 | МТЗ | [5 empty] | ЧГЭС | ЧГЭС | 0.4 | 2006 | 2006 | 10 | 2012 |  | К |  | ТК О: В; ТК О: К; ТК ТК: В; В О: К; К О: В; В О: К; МП МП: ЭМ; УРЗ УЭА: УРЗ; УРЗ УСА: УРЗ; МФУ МФУ: УРЗ | 1 | простое | 1 | простое | 1 | простое | 1 |  | нет | 13
ЧГЭС | ЦРЭС | ТП | ТП 2319 | ячейка Т1 | ГЗ |  |  |  |  | КВЛ-10 | ЧГЭС | ЧГЭС | 10 | 2004 | 2004 | 10 | 2009 |  |  |  | О: В; ТК ТК: К; ТКР О: ВП; ТК О: К; В О: В; В В: К; К О: ВП; МП МП: ЭМ; УРЗ УЭА: УРЗ; УРЗ УСА: УРЗ; МФУ МФУ: УРЗ | 1 | простое | 1 | простое | 1 | простое | 1 |  | нет | 15
ЧГЭС | ЦРЭС | ТП | ТП 2319 | ячейка Т1 | МТЗ |  |  |  |  | КВЛ-10 | ЧГЭС | ЧГЭС | 10 | 2004 | 2004 | 10 | 2009 |  |  |  | О: В; ТК ТК: К; ТКР О: ВП; ТК О: К; В О: В; В В: К; К О: ВП; МП МП: ЭМ; УРЗ УЭА: УРЗ; УРЗ УСА: УРЗ; МФУ МФУ: УРЗ | 1 | простое | 1 | простое | 1 | простое | 1 |  | нет | 15
ЧГЭС | ЦРЭС | ТП | ТП 2319 | ячейка Т1 | ТО |  |  |  |  | КВЛ-10 | ЧГЭС | ЧГЭС | 10 | 2004 | 2004 | 10 | 2009 |  |  |  | О: В; ТК ТК: К; ТКР О: ВП; ТК О: К; В О: В; В В: К; К О: ВП; МП МП: ЭМ; УРЗ УЭА: УРЗ; УРЗ УСА: УРЗ; МФУ МФУ: УРЗ | 1 | простое | 1 | простое | 1 | простое | 1 |  | нет | 15
ЧГЭС | ЦРЭС | ТП | ТП 2319 | ячейка Т1 | ТТ |  |  |  |  | КВЛ-10 | ЧГЭС | ЧГЭС | 10 | 2004 | 2004 | 10 | 2009 |  |  |  | О: В; ТК ТК: К; ТКР О: В; ТК О: К; В О: В; В В: К; К О: В; МП МП: ЭМ; УРЗ УЭА: УРЗ; УРЗ УСА: УРЗ; МФУ МФУ: УРЗ | 1 | простое | 4 | простое | 4 | простое | 4 |  | нет | 15
ЧГЭС | ЦРЭС | ТП | ТП 2319 | ячейка Т2 | ГЗ |  |  |  |  | КВЛ-10 | ЧГЭС | ЧГЭС | 10 | 2004 | 2004 | 10 | 2009 |  |  |  | О: В; ТК ТК: К; ТКР О: ВП; ТК О: К; В О: В; В В: К; К О: ВП; МП МП: ЭМ; УРЗ УЭА: УРЗ; УРЗ УСА: УРЗ; МФУ МФУ: УРЗ | 1 | простое | 1 | простое | 1 | простое | 1 |  | нет | 15
ЧГЭС | ЦРЭС | ТП | ТП 2319 | ячейка Т2 | МТЗ |  |  |  |  | КВЛ-10 | ЧГЭС | ЧГЭС | 10 | 2004 | 2004 | 10 | 2009 |  |  |  | О: В; ТК ТК: К; ТКР О: ВП; ТК О: К; В О: В; В В: К; К О: ВП; МП МП: ЭМ; УРЗ УЭА: УРЗ; УРЗ УСА: УРЗ; МФУ МФУ: УРЗ | 1 | простое | 1 | простое | 1 | простое | 1 |  | нет | 15
ЧГЭС | ЦРЭС | ТП | ТП 2319 | ячейка Т2 | ТО |  |  |  |  | КВЛ-10 | ЧГЭС | ЧГЭС | 10 | 2004 | 2004 | 10 | 2009 |  |  |  | О: В; ТК ТК: К; ТКР О: ВП; ТК О: К; В О: В; В В: К; К О: ВП; МП МП: ЭМ; УРЗ УЭА: УРЗ; УРЗ УСА: УРЗ; МФУ МФУ: УРЗ | 1 | простое | 1 | простое | 1 | простое | 1 |  | нет | 15
ЧГЭС | ЦРЭС | ТП | ТП 2319 | ячейка Т2 | ТТ |  |  |  |  | КВЛ-10 | ЧГЭС | ЧГЭС | 10 | 2004 | 2004 | 10 | 2009 |  |  |  | О: В; ТК ТК: К; ТКР О: В; ТК О: К; В О: В; В В: К; К О: В; МП МП: ЭМ; УРЗ УЭА: УРЗ; УРЗ УСА: УРЗ; МФУ МФУ: УРЗ | 1 | простое | 4 | простое | 4 | простое | 4 |  | нет | 15
ЧГЭС | ЦРЭС | ТП | ТП 2319 | В 0,4 Т1 | МТЗ | [5 empty] | ЧГЭС | ЧГЭС | 0.4 | 2004 | 2004 | 10 | 2009 |  |  |  | О: В; ТК ТК: К; ТКР О: В; ТК О: К; В О: В; В В: К; К О: В; МП МП: ЭМ; УРЗ УЭА: УРЗ; УРЗ УСА: УРЗ; МФУ МФУ: УРЗ | 1 | простое | 1 | простое | 1 | простое | 1 |  | нет | 15
ЧГЭС | ЦРЭС | ТП | ТП 2319 | В 0,4 Т2 | МТЗ | [5 empty] | ЧГЭС | ЧГЭС | 0.4 | 2004 | 2004 | 10 | 2009 |  |  |  | О: В; ТК ТК: К; ТКР О: В; ТК О: К; В О: В; В В: К; К О: В; МП МП: ЭМ; УРЗ УЭА: УРЗ; УРЗ УСА: УРЗ; МФУ МФУ: УРЗ | 1 | простое | 1 | простое | 1 | простое | 1 |  | нет | 15
ЧГЭС | ЦРЭС | ТП | ТП 2319 | Щит с. н. АВР оперативного тока | АВР | [5 empty] | ЧГЭС | ЧГЭС | 0.4 | 2004 | 2004 | 10 | 2009 |  |  |  | О: В; ТК ТК: К; ТКР О: ВП; ТК О: К; В О: В; В В: К; К О: ВП; МП МП: ЭМ; УРЗ УЭА: УРЗ; УРЗ УСА: УСА; МФУ МФУ: УСА | 1 | простое | 1 | простое | 1 | простое | 1 |  | нет | 15
ЧГЭС | ЦРЭС | ТП | ТП 2331 | ячейка Т1 | МТЗ |  |  |  |  | КВЛ-10 | ЧГЭС | ЧГЭС | 10 | 2015 | 2015 | 10 | 2015 |  |  |  | ТК ТК: К; ТК О: В; ТКР О: К; ТК О: В; К К: К; В О: В; К О: К; МП МП: МЭ; УРЗ УЭА: УРЗ; УРЗ УСА: УРЗ; МФУ МФУ: УРЗ | 1 | простое | 1 | простое | 1 | простое | 1 |  | нет | 4
ЧГЭС | ЦРЭС | ТП | ТП 2331 | ячейка Т1 | ТО |  |  |  |  | КВЛ-10 | ЧГЭС | ЧГЭС | 10 | 2015 | 2015 | 10 | 2015 |  |  |  | ТК ТК: К; ТК О: В; ТКР О: К; ТК О: В; К К: К; В О: В; К О: К; МП МП: МЭ; УРЗ УЭА: УРЗ; УРЗ УСА: УРЗ; МФУ МФУ: УРЗ |  | простое | 1 | простое | 1 | простое | 1 |  | нет | 4
ЧГЭС | ЦРЭС | ТП | ТП 2331 | ячейка Т2 | МТЗ |  |  |  |  | КВЛ-10 | ЧГЭС | ЧГЭС | 10 | 2015 | 2015 | 10 | 2015 |  |  |  | ТК ТК: К; ТК О: В; ТКР О: К; ТК О: В; К К: К; В О: В; К О: К; МП МП: МЭ; УРЗ УЭА: УРЗ; УРЗ УСА: УРЗ; МФУ МФУ: УРЗ | 1 | простое | 1 | простое | 1 | простое | 1 |  | нет | 4
ЧГЭС | ЦРЭС | ТП | ТП 2331 | ячейка Т2 | ТО |  |  |  |  | КВЛ-10 | ЧГЭС | ЧГЭС | 10 | 2015 | 2015 | 10 | 2015 |  |  |  | ТК ТК: К; ТК О: В; ТКР О: К; ТК О: В; К К: К; В О: В; К О: К; МП МП: МЭ; УРЗ УЭА: УРЗ; УРЗ УСА: УРЗ; МФУ МФУ: УРЗ |  | простое | 1 | простое | 1 | простое | 1 |  | нет | 4
ЧГЭС | ЦРЭС | ТП | ТП 2331 | СВ 10 | АВР |  |  |  |  | КВЛ-10 | ЧГЭС | ЧГЭС | 10 | 2015 | 2015 | 10 | 2015 |  |  |  | ТК ТК: К; ТК О: В; ТКР О: К; ТК О: ВП; К К: К; В О: В; К О: К; МП МП: ЭМ; УРЗ УЭА: УРЗ; УРЗ УСА: УСА; МФУ МФУ: УСА | 1 | простое | 1 | простое | 1 | простое | 1 |  | нет | 4
ЧГЭС | ЦРЭС | ТП | ТП 2343 | ячейка Т1 | МТЗ |  |  |  |  | КВЛ-10 | ЧГЭС | ЧГЭС | 10 | 2011 | 2011 | 10 | 2014 |  |  |  | О: К; ТК ТК: В; ТКР О: К; ТК О: В; В О: К; В В: В; К О: К; МП МП: МЭ; УРЗ УЭА: УРЗ; УРЗ УСА: УРЗ; МФУ МФУ: УРЗ | 1 | простое | 1 | простое | 1 | простое | 1 |  | нет | 8
ЧГЭС | ЦРЭС | ТП | ТП 2343 | ячейка Т1 | ТО |  |  |  |  | КВЛ-10 | ЧГЭС | ЧГЭС | 10 | 2011 | 2011 | 10 | 2014 |  |  |  | О: К; ТК ТК: В; ТКР О: К; ТК О: В; В О: К; В В: В; К О: К; МП МП: МЭ; УРЗ УЭА: УРЗ; УРЗ УСА: УРЗ; МФУ МФУ: УРЗ |  | простое | 1 | простое | 1 | простое | 1 |  | нет | 8
ЧГЭС | ЦРЭС | ТП | ТП 2343 | ячейка Т1 | ТТ |  |  |  |  | КВЛ-10 | ЧГЭС | ЧГЭС | 10 | 2011 | 2011 | 10 | 2014 |  |  |  | О: К; ТК ТК: В; ТКР О: К; ТК О: В; В О: К; В В: В; К О: К; МП МП: ЭМ; УРЗ УЭА: УРЗ; УРЗ УСА: УРЗ; МФУ МФУ: УРЗ | 1 | простое | 4 | простое | 4 | простое | 4 |  | нет | 8
ЧГЭС | ЦРЭС | ТП | ТП 2343 | ячейка Т2 | МТЗ |  |  |  |  | КВЛ-10 | ЧГЭС | ЧГЭС | 10 | 2011 | 2011 | 10 | 2014 |  |  |  | О: К; ТК ТК: В; ТКР О: К; ТК О: В; В О: К; В В: В; К О: К; МП МП: МЭ; УРЗ УЭА: УРЗ; УРЗ УСА: УРЗ; МФУ МФУ: УРЗ | 1 | простое | 1 | простое | 1 | простое | 1 |  | нет | 8
ЧГЭС | ЦРЭС | ТП | ТП 2343 | ячейка Т2 | ТО |  |  |  |  | КВЛ-10 | ЧГЭС | ЧГЭС | 10 | 2011 | 2011 | 10 | 2014 |  |  |  | О: К; ТК ТК: В; ТКР О: К; ТК О: В; В О: К; В В: В; К О: К; МП МП: МЭ; УРЗ УЭА: УРЗ; УРЗ УСА: УРЗ; МФУ МФУ: УРЗ |  | простое | 1 | простое | 1 | простое | 1 |  | нет | 8
ЧГЭС | ЦРЭС | ТП | ТП 2343 | ячейка Т2 | ТТ |  |  |  |  | КВЛ-10 | ЧГЭС | ЧГЭС | 10 | 2011 | 2011 | 10 | 2014 |  |  |  | О: К; ТК ТК: В; ТКР О: К; ТК О: В; В О: К; В В: В; К О: К; МП МП: ЭМ; УРЗ УЭА: УРЗ; УРЗ УСА: УРЗ; МФУ МФУ: УРЗ | 1 | простое | 4 | простое | 4 | простое | 4 |  | нет | 8
ЧГЭС | ЦРЭС | ТП | ТП 2343 | В 0,4 Т1 | МТЗ | [5 empty] | ЧГЭС | ЧГЭС | 0.4 | 2011 | 2011 | 10 | 2014 |  |  |  | О: К; ТК ТК: В; ТКР О: К; ТК О: В; В О: К; В В: В; К О: К; МП МП: ЭМ; УРЗ УЭА: УРЗ; УРЗ УСА: УРЗ; МФУ МФУ: УРЗ | 1 | простое | 1 | простое | 1 | простое | 1 |  | нет | 8
ЧГЭС | ЦРЭС | ТП | ТП 2343 | В 0,4 Т2 | МТЗ | [5 empty] | ЧГЭС | ЧГЭС | 0.4 | 2011 | 2011 | 10 | 2014 |  |  |  | О: К; ТК ТК: В; ТКР О: К; ТК О: В; В О: К; В В: В; К О: К; МП МП: ЭМ; УРЗ УЭА: УРЗ; УРЗ УСА: УРЗ; МФУ МФУ: УРЗ | 1 | простое | 1 | простое | 1 | простое | 1 |  | нет | 8
ЧГЭС | ЦРЭС | ТП | ТП 2343 | Щит с. н. АВР оперативного тока | АВР | [5 empty] | ЧГЭС | ЧГЭС | 0.4 | 2011 | 2011 | 10 | 2014 |  |  |  | О: К; ТК ТК: В; ТКР О: К; ТК О: ВП; В О: К; В В: В; К О: К; МП МП: ЭМ; УРЗ УЭА: УРЗ; УРЗ УСА: УСА; МФУ МФУ: УСА | 1 | простое | 1 | простое | 1 | простое | 1 |  | нет | 8
ЧГЭС | ЦРЭС | ТП | ТП 2344 | ячейка ТП 2343 | ТО |  |  |  |  | КВЛ-10 | ЧГЭС | ЧГЭС | 10 | 1989 | 1989 | 10 | 2015 |  |  |  | ТК ТК: К; ТК О: В; ТКР О: К; ТК О: ВП; К К: К; В О: В; К О: К; МП МП: ЭМ; УРЗ УЭА: УРЗ; УРЗ УСА: УРЗ; МФУ МФУ: УРЗ | 1 | простое | 1 | простое | 1 | простое | 1 |  | нет | 30
ЧГЭС | ЦРЭС | ТП | ТП 2344 | ячейка ТП 2343 | ТТ |  |  |  |  | КВЛ-10 | ЧГЭС | ЧГЭС | 10 | 1989 | 1989 | 10 | 2015 |  |  |  | ТК ТК: К; ТК О: В; ТКР О: К; ТК О: В; К К: К; В О: В; К О: К; МП МП: ЭМ; УРЗ УЭА: УРЗ; УРЗ УСА: УРЗ; МФУ МФУ: УРЗ | 1 | простое | 1 | простое | 1 | простое | 1 |  | нет | 30
ЧГЭС | ЦРЭС | ТП | ТП 2349 | В 0,4 Т1 | МТЗ | [5 empty] | ЧГЭС | ЧГЭС | 0.4 | 2004 | 2004 | 10 | 2014 |  |  |  | О: К; ТК ТК: В; ТКР О: К; ТК О: В; В О: К; В В: В; К О: К; МП МП: ЭМ; УРЗ УЭА: УРЗ; УРЗ УСА: УРЗ; МФУ МФУ: УРЗ | 1 | простое | 1 | простое | 1 | простое | 1 |  | нет | 15
ЧГЭС | ЦРЭС | ТП | ТП 2349 | В 0,4 Т2 | МТЗ | [5 empty] | ЧГЭС | ЧГЭС | 0.4 | 2004 | 2004 | 10 | 2014 |  |  |  | О: К; ТК ТК: В; ТКР О: К; ТК О: В; В О: К; В В: В; К О: К; МП МП: ЭМ; УРЗ УЭА: УРЗ; УРЗ УСА: УРЗ; МФУ МФУ: УРЗ | 1 | простое | 1 | простое | 1 | простое | 1 |  | нет | 15
ЧГЭС | ЦРЭС | ТП | ТП 2357 | В 0,4 Т1 | МТЗ | [5 empty] | ЧГЭС | ЧГЭС | 0.4 | 2007 | 2007 | 10 | 2007 |  | В |  | ТК О: К; ТК О: В; ТК ТК: К; В О: В; К О: К; В О: В; МП МП: ЭМ; УРЗ УЭА: УРЗ; УРЗ УСА: УРЗ; МФУ МФУ: УРЗ | 1 | простое | 1 | простое | 1 | простое | 1 |  | нет | 12
ЧГЭС | ЦРЭС | ТП | ТП 2358 | ячейка Т3 | МТЗ |  |  |  |  | КВЛ-10 | ЧГЭС | ЧГЭС | 10 | 2013 | 2013 | 10 | 2015 |  |  |  | ТК ТК: К; ТК О: В; ТКР О: К; ТК О: ВП; К К: К; В О: В; К О: К; МП МП: ЭМ; УРЗ УЭА: УРЗ; УРЗ УСА: УРЗ; МФУ МФУ: УРЗ | 1 | простое | 1 | простое | 1 | простое | 1 |  | нет | 6
ЧГЭС | ЦРЭС | ТП | ТП 2358 | ячейка Т3 | ТО |  |  |  |  | КВЛ-10 | ЧГЭС | ЧГЭС | 10 | 2013 | 2013 | 10 | 2015 |  |  |  | ТК ТК: К; ТК О: В; ТКР О: К; ТК О: ВП; К К: К; В О: В; К О: К; МП МП: ЭМ; УРЗ УЭА: УРЗ; УРЗ УСА: УРЗ; МФУ МФУ: УРЗ | 1 | простое | 1 | простое | 1 | простое | 1 |  | нет | 6
ЧГЭС | ЦРЭС | ТП | ТП 2358 | ячейка Т3 | ТТ |  |  |  |  | КВЛ-10 | ЧГЭС | ЧГЭС | 10 | 2013 | 2013 | 10 | 2015 |  |  |  | ТК ТК: К; ТК О: В; ТКР О: К; ТК О: В; К К: К; В О: В; К О: К; МП МП: ЭМ; УРЗ УЭА: УРЗ; УРЗ УСА: УРЗ; МФУ МФУ: УРЗ | 1 | простое | 4 | простое | 4 | простое | 4 |  | нет | 6
ЧГЭС | ЦРЭС | ТП | ТП 2358 | ячейка Т4 | МТЗ |  |  |  |  | КВЛ-10 | ЧГЭС | ЧГЭС | 10 | 2013 | 2013 | 10 | 2015 |  |  |  | ТК ТК: К; ТК О: В; ТКР О: К; ТК О: ВП; К К: К; В О: В; К О: К; МП МП: ЭМ; УРЗ УЭА: УРЗ; УРЗ УСА: УРЗ; МФУ МФУ: УРЗ | 1 | простое | 1 | простое | 1 | простое | 1 |  | нет | 6
ЧГЭС | ЦРЭС | ТП | ТП 2358 | ячейка Т4 | ТО |  |  |  |  | КВЛ-10 | ЧГЭС | ЧГЭС | 10 | 2013 | 2013 | 10 | 2015 |  |  |  | ТК ТК: К; ТК О: В; ТКР О: К; ТК О: ВП; К К: К; В О: В; К О: К; МП МП: ЭМ; УРЗ УЭА: УРЗ; УРЗ УСА: УРЗ; МФУ МФУ: УРЗ | 1 | простое | 1 | простое | 1 | простое | 1 |  | нет | 6
ЧГЭС | ЦРЭС | ТП | ТП 2358 | ячейка Т4 | ТТ |  |  |  |  | КВЛ-10 | ЧГЭС | ЧГЭС | 10 | 2013 | 2013 | 10 | 2015 |  |  |  | ТК ТК: К; ТК О: В; ТКР О: К; ТК О: В; К К: К; В О: В; К О: К; МП МП: ЭМ; УРЗ УЭА: УРЗ; УРЗ УСА: УРЗ; МФУ МФУ: УРЗ | 1 | простое | 4 | простое | 4 | простое | 4 |  | нет | 6
ЧГЭС | ЦРЭС | ТП | ТП 2358 | В 0,4 Т1 | МТЗ | [5 empty] | ЧГЭС | ЧГЭС | 0.4 | 2013 | 2013 | 10 | 2015 |  |  |  | ТК ТК: К; ТК О: В; ТКР О: К; ТК О: В; К К: К; В О: В; К О: К; МП МП: ЭМ; УРЗ УЭА: УРЗ; УРЗ УСА: УРЗ; МФУ МФУ: УРЗ | 1 | простое | 1 | простое | 1 | простое | 1 |  | нет | 6
ЧГЭС | ЦРЭС | ТП | ТП 2358 | В 0,4 Т2 | МТЗ | [5 empty] | ЧГЭС | ЧГЭС | 0.4 | 2013 | 2013 | 10 | 2015 |  |  |  | ТК ТК: К; ТК О: В; ТКР О: К; ТК О: В; К К: К; В О: В; К О: К; МП МП: ЭМ; УРЗ УЭА: УРЗ; УРЗ УСА: УРЗ; МФУ МФУ: УРЗ | 1 | простое | 1 | простое | 1 | простое | 1 |  | нет | 6
ЧГЭС | ЦРЭС | ТП | ТП 2358 | В 0,4 Т3 | МТЗ | [5 empty] | ЧГЭС | ЧГЭС | 0.4 | 2013 | 2013 | 10 | 2015 |  |  |  | ТК ТК: К; ТК О: В; ТКР О: К; ТК О: В; К К: К; В О: В; К О: К; МП МП: ЭМ; УРЗ УЭА: УРЗ; УРЗ УСА: УРЗ; МФУ МФУ: УРЗ | 1 | простое | 1 | простое | 1 | простое | 1 |  | нет | 6
ЧГЭС | ЦРЭС | ТП | ТП 2358 | В 0,4 Т4 | МТЗ | [5 empty] | ЧГЭС | ЧГЭС | 0.4 | 2013 | 2013 | 10 | 2015 |  |  |  | ТК ТК: К; ТК О: В; ТКР О: К; ТК О: В; К К: К; В О: В; К О: К; МП МП: ЭМ; УРЗ УЭА: УРЗ; УРЗ УСА: УРЗ; МФУ МФУ: УРЗ | 1 | простое | 1 | простое | 1 | простое | 1 |  | нет | 6
ЧГЭС | ЦРЭС | ТП | ТП 2358 | СВ 0,4 | МТЗ | [5 empty] | ЧГЭС | ЧГЭС | 0.4 | 2013 | 2013 | 10 | 2015 |  |  |  | ТК ТК: К; ТК О: В; ТКР О: К; ТК О: В; К К: К; В О: В; К О: К; МП МП: ЭМ; УРЗ УЭА: УРЗ; УРЗ УСА: УРЗ; МФУ МФУ: УРЗ | 1 | простое | 1 | простое | 1 | простое | 1 |  | нет | 6
ЧГЭС | ЦРЭС | ТП | ТП 2358 | Щит с. н. АВР оперативного тока | АВР | [5 empty] | ЧГЭС | ЧГЭС | 0.4 | 2013 | 2013 | 10 | 2015 |  |  |  | ТК ТК: К; ТК О: В; ТКР О: К; ТК О: ВП; К К: К; В О: В; К О: К; МП МП: ЭМ; УРЗ УЭА: УРЗ; УРЗ УСА: УСА; МФУ МФУ: УСА | 1 | простое | 1 | простое | 1 | простое | 1 |  | нет | 6
ЧГЭС | ЦРЭС | ТП | ТП 2359 | ячейка ТП Монолит | ТО |  |  |  |  | КВЛ-10 | ЧГЭС | ЧГЭС | 10 | 1989 | 1989 | 10 | 2015 |  |  |  | ТК ТК: К; ТК О: В; ТКР О: К; ТК О: ВП; К К: К; В О: В; К О: К; МП МП: ЭМ; УРЗ УЭА: УРЗ; УРЗ УСА: УРЗ; МФУ МФУ: УРЗ | 1 | простое | 1 | простое | 1 | простое | 1 |  | нет | 30
ЧГЭС | ЦРЭС | ТП | ТП 2359 | ячейка ТП Монолит | ТТ |  |  |  |  | КВЛ-10 | ЧГЭС | ЧГЭС | 10 | 1989 | 1989 | 10 | 2015 |  |  |  | ТК ТК: К; ТК О: В; ТКР О: К; ТК О: В; К К: К; В О: В; К О: К; МП МП: ЭМ; УРЗ УЭА: УРЗ; УРЗ УСА: УРЗ; МФУ МФУ: УРЗ | 1 | простое | 4 | простое | 4 | простое | 4 |  | нет | 30
ЧГЭС | ЦРЭС | ТП | ТП 2359 | В 0,4 Т2 | МТЗ | [5 empty] | ЧГЭС | ЧГЭС | 0.4 | 1989 | 1989 | 10 | 2015 |  |  |  | ТК ТК: К; ТК О: В; ТКР О: К; ТК О: В; К К: К; В О: В; К О: К; МП МП: ЭМ; УРЗ УЭА: УРЗ; УРЗ УСА: УРЗ; МФУ МФУ: УРЗ | 1 | простое | 1 | простое | 1 | простое | 1 |  | нет | 30
ЧГЭС | ЦРЭС | ТП | ТП 2362 | ячейка ТП 2761 к1 | МТЗ |  |  |  |  | КВЛ-10 | ЧГЭС | ЧГЭС | 10 | 2016 | 2016 | 10 | 2016 |  |  |  | ТК ТК: К; ТК О: В; ТКР О: К; ТК О: ВП; К К: К; В О: В; К О: К; МП МП: ЭМ; УРЗ УЭА: УРЗ; УРЗ УСА: УРЗ; МФУ МФУ: УРЗ | 1 | простое | 1 | простое | 1 | простое | 1 |  | нет | 3
ЧГЭС | ЦРЭС | ТП | ТП 2362 | ячейка ТП 2761 к1 | ТТ |  |  |  |  | КВЛ-10 | ЧГЭС | ЧГЭС | 10 | 2016 | 2016 | 10 | 2016 |  |  |  | ТК ТК: К; ТК О: В; ТКР О: К; ТК О: В; К К: К; В О: В; К О: К; МП МП: ЭМ; УРЗ УЭА: УРЗ; УРЗ УСА: УРЗ; МФУ МФУ: УРЗ | 1 | простое | 4 | простое | 4 | простое | 4 |  | нет | 3
ЧГЭС | ЦРЭС | ТП | ТП 2362 | ячейка ТП 2761 к2 | МТЗ |  |  |  |  | КВЛ-10 | ЧГЭС | ЧГЭС | 10 | 2016 | 2016 | 10 | 2016 |  |  |  | ТК ТК: К; ТК О: В; ТКР О: К; ТК О: ВП; К К: К; В О: В; К О: К; МП МП: ЭМ; УРЗ УЭА: УРЗ; УРЗ УСА: УРЗ; МФУ МФУ: УРЗ | 1 | простое | 1 | простое | 1 | простое | 1 |  | нет | 3
ЧГЭС | ЦРЭС | ТП | ТП 2362 | ячейка ТП 2761 к2 | ТТ |  |  |  |  | КВЛ-10 | ЧГЭС | ЧГЭС | 10 | 2016 | 2016 | 10 | 2016 |  |  |  | ТК ТК: К; ТК О: В; ТКР О: К; ТК О: В; К К: К; В О: В; К О: К; МП МП: ЭМ; УРЗ УЭА: УРЗ; УРЗ УСА: УРЗ; МФУ МФУ: УРЗ | 1 | простое | 4 | простое | 4 | простое | 4 |  | нет | 3
ЧГЭС | ЦРЭС | ТП | ТП 2362 | Щит с. н. АВР оперативного тока | АВР | [5 empty] | ЧГЭС | ЧГЭС | 0.4 | 2010 | 2010 | 10 | 2015 |  |  |  | ТК ТК: К; ТК О: В; ТКР О: К; ТК О: ВП; К К: К; В О: В; К О: К; МП МП: ЭМ; УРЗ УЭА: УРЗ; УРЗ УСА: УСА; МФУ МФУ: УСА | 1 | простое | 1 | простое | 1 | простое | 1 |  | нет | 9
ЧГЭС | ЦРЭС | ТП | ТП 2363 | В 0,4 Т1 | МТЗ | [5 empty] | ЧГЭС | ЧГЭС | 0.4 | 1991 | 1991 | 10 | 2011 | К |  |  | ТК О: В; ТК О: К; ТКР О: В; В В: К; К О: В; В О: К; МП МП: ЭМ; УРЗ УЭА: УРЗ; УРЗ УСА: УРЗ; МФУ МФУ: УРЗ | 1 | простое | 1 | простое | 1 | простое | 1 |  | нет | 28
ЧГЭС | ЦРЭС | ТП | ТП 2363 | В 0,4 Т2 | МТЗ | [5 empty] | ЧГЭС | ЧГЭС | 0.4 | 1991 | 1991 | 10 | 2011 | К |  |  | ТК О: В; ТК О: К; ТКР О: В; В В: К; К О: В; В О: К; МП МП: ЭМ; УРЗ УЭА: УРЗ; УРЗ УСА: УРЗ; МФУ МФУ: УРЗ | 1 | простое | 1 | простое | 1 | простое | 1 |  | нет | 28
ЧГЭС | ЦРЭС | ТП | ТП 2364 | В 0,4 Т1 | МТЗ | [5 empty] | ЧГЭС | ЧГЭС | 0.4 | 1991 | 1991 | 10 | 2011 |  |  |  | ТК О: В; ТК О: К; ТКР О: В; В В: К; К О: В; В О: К; МП МП: ЭМ; УРЗ УЭА: УРЗ; УРЗ УСА: УРЗ; МФУ МФУ: УРЗ | 1 | простое | 1 | простое | 1 | простое | 1
ЧГЭС | ЦРЭС | ТП | ТП 2365 | В 0,4 Т1 | МТЗ | [5 empty] | ЧГЭС | ЧГЭС | 0.4 | 1991 | 1991 | 10 | 2011 | К |  |  | ТК О: В; ТК О: К; ТКР О: В; В В: К; К О: В; В О: К; МП МП: ЭМ; УРЗ УЭА: УРЗ; УРЗ УСА: УРЗ; МФУ МФУ: УРЗ | 1 | простое | 1 | простое | 1 | простое | 1 |  | нет | 28
ЧГЭС | ЦРЭС | ТП | ТП 2365 | В 0,4 Т2 | МТЗ | [5 empty] | ЧГЭС | ЧГЭС | 0.4 | 1991 | 1991 | 10 | 2011 | К |  |  | ТК О: В; ТК О: К; ТКР О: В; В В: К; К О: В; В О: К; МП МП: ЭМ; УРЗ УЭА: УРЗ; УРЗ УСА: УРЗ; МФУ МФУ: УРЗ | 1 | простое | 1 | простое | 1 | простое | 1 |  | нет | 28
ЧГЭС | ЦРЭС | ТП | ТП 2368 | В 0,4 Т1 | МТЗ | [5 empty] | ЧГЭС | ЧГЭС | 0.4 | 2007 | 2007 | 10 | 2007 |  | В |  | ТК О: К; ТК О: В; ТК ТК: К; В О: В; К О: К; В О: В; МП МП: ЭМ; УРЗ УЭА: УРЗ; УРЗ УСА: УРЗ; МФУ МФУ: УРЗ | 1 | простое | 1 | простое | 1 | простое | 1 |  | нет | 12
ЧГЭС | ЦРЭС | ТП | ТП 2368 | В 0,4 Т2 | МТЗ | [5 empty] | ЧГЭС | ЧГЭС | 0.4 | 2007 | 2007 | 10 | 2007 |  | В |  | ТК О: К; ТК О: В; ТК ТК: К; В О: В; К О: К; В О: В; МП МП: ЭМ; УРЗ УЭА: УРЗ; УРЗ УСА: УРЗ; МФУ МФУ: УРЗ | 1 | простое | 1 | простое | 1 | простое | 1 |  | нет | 12
ЧГЭС | ЦРЭС | ТП | ТП 2368 | СВ 0,4 | МТЗ | [5 empty] | ЧГЭС | ЧГЭС | 0.4 | 2007 | 2007 | 10 | 2007 |  | В |  | ТК О: К; ТК О: В; ТК ТК: К; В О: В; К О: К; В О: В; МП МП: ЭМ; УРЗ УЭА: УРЗ; УРЗ УСА: УРЗ; МФУ МФУ: УРЗ | 1 | простое | 1 | простое | 1 | простое | 1 |  | нет | 12
ЧГЭС | ЦРЭС | ТП | ТП 2369 | ячейка Т1 | МТЗ |  |  |  |  | КВЛ-10 | ЧГЭС | ЧГЭС | 10 | 2008 | 2008 | 10 | 2008 |  |  |  | ТК О: В; ТК О: К; ТКР О: ВП; В В: К; К О: В; В О: К; МП МП: ЭМ; УРЗ УЭА: УРЗ; УРЗ УСА: УРЗ; МФУ МФУ: УРЗ | 1 | простое | 1 | простое | 1 | простое | 1
ЧГЭС | ЦРЭС | ТП | ТП 2369 | ячейка Т1 | ТО |  |  |  |  | КВЛ-10 | ЧГЭС | ЧГЭС | 10 | 2008 | 2008 | 10 | 2008 |  |  |  | ТК О: В; ТК О: К; ТКР О: ВП; В В: К; К О: В; В О: К; МП МП: ЭМ; УРЗ УЭА: УРЗ; УРЗ УСА: УРЗ; МФУ МФУ: УРЗ | 1 | простое | 1 | простое | 1 | простое | 1
ЧГЭС | ЦРЭС | ТП | ТП 2369 | ячейка Т1 | ГЗ |  |  |  |  | КВЛ-10 | ЧГЭС | ЧГЭС | 10 | 2008 | 2008 | 10 | 2008 |  |  |  | ТК О: В; ТК О: К; ТКР О: ВП; В В: К; К О: В; В О: К; МП МП: ЭМ; УРЗ УЭА: УРЗ; УРЗ УСА: УРЗ; МФУ МФУ: УРЗ | 1 | простое | 1 | простое | 1 | простое | 1
ЧГЭС | ЦРЭС | ТП | ТП 2369 | ячейка Т1 | ТТ |  |  |  |  | КВЛ-10 | ЧГЭС | ЧГЭС | 10 | 2008 | 2008 | 10 | 2008 |  |  |  | ТК О: В; ТК О: К; ТКР О: В; В В: К; К О: В; В О: К; МП МП: ЭМ; УРЗ УЭА: УРЗ; УРЗ УСА: УРЗ; МФУ МФУ: УРЗ | 1 | простое | 4 | простое | 4 | простое | 4
ЧГЭС | ЦРЭС | ТП | ТП 2369 | ячейка Т2 | МТЗ |  |  |  |  | КВЛ-10 | ЧГЭС | ЧГЭС | 10 | 2008 | 2008 | 10 | 2008 |  |  |  | ТК О: В; ТК О: К; ТКР О: ВП; В В: К; К О: В; В О: К; МП МП: ЭМ; УРЗ УЭА: УРЗ; УРЗ УСА: УРЗ; МФУ МФУ: УРЗ | 1 | простое | 1 | простое | 1 | простое | 1
ЧГЭС | ЦРЭС | ТП | ТП 2369 | ячейка Т2 | ТО |  |  |  |  | КВЛ-10 | ЧГЭС | ЧГЭС | 10 | 2008 | 2008 | 10 | 2008 |  |  |  | ТК О: В; ТК О: К; ТКР О: ВП; В В: К; К О: В; В О: К; МП МП: ЭМ; УРЗ УЭА: УРЗ; УРЗ УСА: УРЗ; МФУ МФУ: УРЗ | 1 | простое | 1 | простое | 1 | простое | 1
ЧГЭС | ЦРЭС | ТП | ТП 2369 | ячейка Т2 | ГЗ |  |  |  |  | КВЛ-10 | ЧГЭС | ЧГЭС | 10 | 2008 | 2008 | 10 | 2008 |  |  |  | ТК О: В; ТК О: К; ТКР О: ВП; В В: К; К О: В; В О: К; МП МП: ЭМ; УРЗ УЭА: УРЗ; УРЗ УСА: УРЗ; МФУ МФУ: УРЗ | 1 | простое | 1 | простое | 1 | простое | 1
ЧГЭС | ЦРЭС | ТП | ТП 2369 | ячейка Т2 | ТТ |  |  |  |  | КВЛ-10 | ЧГЭС | ЧГЭС | 10 | 2008 | 2008 | 10 | 2008 |  |  |  | ТК О: В; ТК О: К; ТКР О: В; В В: К; К О: В; В О: К; МП МП: ЭМ; УРЗ УЭА: УРЗ; УРЗ УСА: УРЗ; МФУ МФУ: УРЗ | 1 | простое | 4 | простое | 4 | простое | 4
ЧГЭС | ЦРЭС | ТП | ТП 2370 | В 0,4 Т1 | МТЗ | [5 empty] | ЧГЭС | ЧГЭС | 0.4 | 1992 | 1992 | 10 | 2012 |  | К |  | ТК О: В; ТК О: К; ТК ТК: В; В О: К; К О: В; В О: К; МП МП: ЭМ; УРЗ УЭА: УРЗ; УРЗ УСА: УРЗ; МФУ МФУ: УРЗ | 1 | простое | 1 | простое | 1 | простое | 1 |  | нет | 27
ЧГЭС | ЦРЭС | ТП | ТП 2370 | В 0,4 Т2 | МТЗ | [5 empty] | ЧГЭС | ЧГЭС | 0.4 | 1992 | 1992 | 10 | 2012 |  | К |  | ТК О: В; ТК О: К; ТК ТК: В; В О: К; К О: В; В О: К; МП МП: ЭМ; УРЗ УЭА: УРЗ; УРЗ УСА: УРЗ; МФУ МФУ: УРЗ | 1 | простое | 1 | простое | 1 | простое | 1 |  | нет | 27
ЧГЭС | ЦРЭС | ТП | ТП 2371 | В 0,4 Т1 | МТЗ | [5 empty] | ЧГЭС | ЧГЭС | 0.4 | 1992 | 1992 | 10 | 2012 |  | К |  | ТК О: В; ТК О: К; ТК ТК: В; В О: К; К О: В; В О: К; МП МП: ЭМ; УРЗ УЭА: УРЗ; УРЗ УСА: УРЗ; МФУ МФУ: УРЗ | 1 | простое | 1 | простое | 1 | простое | 1 |  | нет | 27
ЧГЭС | ЦРЭС | ТП | ТП 2371 | В 0,4 Т2 | МТЗ | [5 empty] | ЧГЭС | ЧГЭС | 0.4 | 1992 | 1992 | 10 | 2012 |  | К |  | ТК О: В; ТК О: К; ТК ТК: В; В О: К; К О: В; В О: К; МП МП: ЭМ; УРЗ УЭА: УРЗ; УРЗ УСА: УРЗ; МФУ МФУ: УРЗ | 1 | простое | 1 | простое | 1 | простое | 1 |  | нет | 27
ЧГЭС | ЦРЭС | ТП | ТП 2372 | ячейка ТП 2377 к1 | МТЗ |  |  |  |  | КВЛ-10 | ЧГЭС | ЧГЭС | 10 | 2011 | 2011 | 10 | 2012 |  | К |  | ТК О: В; ТК О: К; ТК ТК: ВП; В О: К; К О: В; В О: К; МП МП: ЭМ; УРЗ УЭА: УРЗ; УРЗ УСА: УРЗ; МФУ МФУ: УРЗ | 1 | простое | 1 | простое | 1 | простое | 1 |  | нет | 8
ЧГЭС | ЦРЭС | ТП | ТП 2372 | ячейка ТП 2377 к1 | ТТ |  |  |  |  | КВЛ-10 | ЧГЭС | ЧГЭС | 10 | 2011 | 2011 | 10 | 2012 |  | К |  | ТК О: В; ТК О: К; ТК ТК: В; В О: К; К О: В; В О: К; МП МП: ЭМ; УРЗ УЭА: УРЗ; УРЗ УСА: УРЗ; МФУ МФУ: УРЗ | 1 | простое | 4 | простое | 4 | простое | 4 |  | нет | 8
ЧГЭС | ЦРЭС | ТП | ТП 2372 | ячейка ТП 2377 к2 | МТЗ |  |  |  |  | КВЛ-10 | ЧГЭС | ЧГЭС | 10 | 2011 | 2011 | 10 | 2012 |  | К |  | ТК О: В; ТК О: К; ТК ТК: ВП; В О: К; К О: В; В О: К; МП МП: ЭМ; УРЗ УЭА: УРЗ; УРЗ УСА: УРЗ; МФУ МФУ: УРЗ | 1 | простое | 1 | простое | 1 | простое | 1 |  | нет | 8
ЧГЭС | ЦРЭС | ТП | ТП 2372 | ячейка ТП 2377 к2 | ТТ |  |  |  |  | КВЛ-10 | ЧГЭС | ЧГЭС | 10 | 2011 | 2011 | 10 | 2012 |  | К |  | ТК О: В; ТК О: К; ТК ТК: В; В О: К; К О: В; В О: К; МП МП: ЭМ; УРЗ УЭА: УРЗ; УРЗ УСА: УРЗ; МФУ МФУ: УРЗ | 1 | простое | 4 | простое | 4 | простое | 4 |  | нет | 8
ЧГЭС | ЦРЭС | ТП | ТП 2372 | ячейка Т1 | МТЗ |  |  | Орион-РТЗ | 1 | КВЛ-10 | ЧГЭС | ЧГЭС | 10 | 2011 | 2011 | 10 | 2012 |  | К |  | ТК О: ТК; ТК О: ТКР; ТК ТК: ТК; В О: В; К О: К; В О: В; МП МП: МП; УРЗ УЭА: УРЗ; УРЗ УСА: УРЗ; МФУ МФУ: УРЗ | 1 | простое | 1 | простое | 1 | простое | 1 |  | нет | 8
ЧГЭС | ЦРЭС | ТП | ТП 2372 | ячейка Т1 | ТО |  |  | Орион-РТЗ | 1 | КВЛ-10 | ЧГЭС | ЧГЭС | 10 | 2011 | 2011 | 10 | 2012 |  | К |  | ТК О: ТК; ТК О: ТКР; ТК ТК: ТК; В О: В; К О: К; В О: В; МП МП: МП; УРЗ УЭА: УРЗ; УРЗ УСА: УРЗ; МФУ МФУ: УРЗ |  | простое | 1 | простое | 1 | простое | 1 |  | нет | 8
ЧГЭС | ЦРЭС | ТП | ТП 2372 | ячейка Т1 | ТТ |  |  |  |  | КВЛ-10 | ЧГЭС | ЧГЭС | 10 | 2011 | 2011 | 10 | 2012 |  | К |  | ТК О: В; ТК О: К; ТК ТК: В; В О: К; К О: В; В О: К; МП МП: ЭМ; УРЗ УЭА: УРЗ; УРЗ УСА: УРЗ; МФУ МФУ: УРЗ | 1 | простое | 4 | простое | 4 | простое | 4 |  | нет | 8
ЧГЭС | ЦРЭС | ТП | ТП 2372 | ячейка Т2 | МТЗ |  |  | Орион-РТЗ | 1 | КВЛ-10 | ЧГЭС | ЧГЭС | 10 | 2011 | 2011 | 10 | 2012 |  | К |  | ТК О: ТК; ТК О: ТКР; ТК ТК: ТК; В О: В; К О: К; В О: В; МП МП: МП; УРЗ УЭА: УРЗ; УРЗ УСА: УРЗ; МФУ МФУ: УРЗ | 1 | простое | 1 | простое | 1 | простое | 1 |  | нет | 8
ЧГЭС | ЦРЭС | ТП | ТП 2372 | ячейка Т2 | ТО |  |  | Орион-РТЗ | 1 | КВЛ-10 | ЧГЭС | ЧГЭС | 10 | 2011 | 2011 | 10 | 2012 |  | К |  | ТК О: ТК; ТК О: ТКР; ТК ТК: ТК; В О: В; К О: К; В О: В; МП МП: МП; УРЗ УЭА: УРЗ; УРЗ УСА: УРЗ; МФУ МФУ: УРЗ |  | простое | 1 | простое | 1 | простое | 1 |  | нет | 8
ЧГЭС | ЦРЭС | ТП | ТП 2372 | ячейка Т2 | ТТ |  |  |  |  | КВЛ-10 | ЧГЭС | ЧГЭС | 10 | 2011 | 2011 | 10 | 2012 |  | К |  | ТК О: В; ТК О: К; ТК ТК: В; В О: К; К О: В; В О: К; МП МП: ЭМ; УРЗ УЭА: УРЗ; УРЗ УСА: УРЗ; МФУ МФУ: УРЗ | 1 | простое | 4 | простое | 4 | простое | 4 |  | нет | 8
ЧГЭС | ЦРЭС | ТП | ТП 2372 | В 0,4 Т1 | МТЗ | [5 empty] | ЧГЭС | ЧГЭС | 0.4 | 2011 | 2011 | 10 | 2012 |  | К |  | ТК О: В; ТК О: К; ТК ТК: В; В О: К; К О: В; В О: К; МП МП: ЭМ; УРЗ УЭА: УРЗ; УРЗ УСА: УРЗ; МФУ МФУ: УРЗ | 1 | простое | 1 | простое | 1 | простое | 1 |  | нет | 8
ЧГЭС | ЦРЭС | ТП | ТП 2372 | В 0,4 Т2 | МТЗ | [5 empty] | ЧГЭС | ЧГЭС | 0.4 | 2011 | 2011 | 10 | 2012 |  | К |  | ТК О: В; ТК О: К; ТК ТК: В; В О: К; К О: В; В О: К; МП МП: ЭМ; УРЗ УЭА: УРЗ; УРЗ УСА: УРЗ; МФУ МФУ: УРЗ | 1 | простое | 1 | простое | 1 | простое | 1 |  | нет | 8
ЧГЭС | ЦРЭС | ТП | ТП 2372 | Щит с. н. АВР оперативного тока | АВР | [5 empty] | ЧГЭС | ЧГЭС | 0.4 | 2011 | 2011 | 10 | 2012 |  | К |  | ТК О: В; ТК О: К; ТК ТК: ВП; В О: К; К О: В; В О: К; МП МП: ЭМ; УРЗ УЭА: УРЗ; УРЗ УСА: УСА; МФУ МФУ: УСА | 1 | простое | 1 | простое | 1 | простое | 1 |  | нет | 8
ЧГЭС | ЦРЭС | ТП | ТП 2373 | В 0,4 Т1 | МТЗ | [5 empty] | ЧГЭС | ЧГЭС | 0.4 | 1993 | 1993 | 10 | 2013 |  |  | К | ТК О: В; ТКР ТКР: К; ТК О: В; В О: К; К О: В; К К: К; МП МП: ЭМ; УРЗ УЭА: УРЗ; УРЗ УСА: УРЗ; МФУ МФУ: УРЗ | 1 | простое | 1 | простое | 1 | простое | 1 |  | нет | 26
ЧГЭС | ЦРЭС | ТП | ТП 2373 | В 0,4 Т2 | МТЗ | [5 empty] | ЧГЭС | ЧГЭС | 0.4 | 1993 | 1993 | 10 | 2013 |  |  | К | ТК О: В; ТКР ТКР: К; ТК О: В; В О: К; К О: В; К К: К; МП МП: ЭМ; УРЗ УЭА: УРЗ; УРЗ УСА: УРЗ; МФУ МФУ: УРЗ | 1 | простое | 1 | простое | 1 | простое | 1 |  | нет | 26
ЧГЭС | ЦРЭС | ТП | ТП 2374 | В 0,4 Т1 | МТЗ | [5 empty] | ЧГЭС | ЧГЭС | 0.4 | 1992 | 1992 | 10 | 2012 |  | К |  | ТК О: В; ТК О: К; ТК ТК: В; В О: К; К О: В; В О: К; МП МП: ЭМ; УРЗ УЭА: УРЗ; УРЗ УСА: УРЗ; МФУ МФУ: УРЗ | 1 | простое | 1 | простое | 1 | простое | 1 |  | нет | 27
ЧГЭС | ЦРЭС | ТП | ТП 2374 | В 0,4 Т2 | МТЗ | [5 empty] | ЧГЭС | ЧГЭС | 0.4 | 1992 | 1992 | 10 | 2012 |  | К |  | ТК О: В; ТК О: К; ТК ТК: В; В О: К; К О: В; В О: К; МП МП: ЭМ; УРЗ УЭА: УРЗ; УРЗ УСА: УРЗ; МФУ МФУ: УРЗ | 1 | простое | 1 | простое | 1 | простое | 1 |  | нет | 27
ЧГЭС | ЦРЭС | ТП | ТП 2375 | В 0,4 Т1 | МТЗ | [5 empty] | ЧГЭС | ЧГЭС | 0.4 | 1992 | 1992 | 10 | 2012 |  | К |  | ТК О: В; ТК О: К; ТК ТК: В; В О: К; К О: В; В О: К; МП МП: ЭМ; УРЗ УЭА: УРЗ; УРЗ УСА: УРЗ; МФУ МФУ: УРЗ | 1 | простое | 1 | простое | 1 | простое | 1 |  | нет | 27
ЧГЭС | ЦРЭС | ТП | ТП 2375 | В 0,4 Т2 | МТЗ | [5 empty] | ЧГЭС | ЧГЭС | 0.4 | 1992 | 1992 | 10 | 2012 |  | К |  | ТК О: В; ТК О: К; ТК ТК: В; В О: К; К О: В; В О: К; МП МП: ЭМ; УРЗ УЭА: УРЗ; УРЗ УСА: УРЗ; МФУ МФУ: УРЗ | 1 | простое | 1 | простое | 1 | простое | 1 |  | нет | 27
ЧГЭС | ЦРЭС | ТП | ТП 2376 | В 0,4 Т1 | МТЗ | [5 empty] | ЧГЭС | ЧГЭС | 0.4 | 1997 | 1997 | 10 | 2007 |  | В |  | ТК О: К; ТК О: В; ТК ТК: К; В О: В; К О: К; В О: В; МП МП: ЭМ; УРЗ УЭА: УРЗ; УРЗ УСА: УРЗ; МФУ МФУ: УРЗ | 1 | простое | 1 | простое | 1 | простое | 1 |  | нет | 22
ЧГЭС | ЦРЭС | ТП | ТП 2376 | В 0,4 Т2 | МТЗ | [5 empty] | ЧГЭС | ЧГЭС | 0.4 | 1997 | 1997 | 10 | 2007 |  | В |  | ТК О: К; ТК О: В; ТК ТК: К; В О: В; К О: К; В О: В; МП МП: ЭМ; УРЗ УЭА: УРЗ; УРЗ УСА: УРЗ; МФУ МФУ: УРЗ | 1 | простое | 1 | простое | 1 | простое | 1 |  | нет | 22
ЧГЭС | ЦРЭС | ТП | ТП 2377 | В 0,4 Т1 | МТЗ | [5 empty] | ЧГЭС | ЧГЭС | 0.4 | 2008 | 2008 | 10 | 2008 |  |  | В | ТК О: К; ТКР ТКР: В; ТК О: К; В О: В; К О: К; К К: В; МП МП: ЭМ; УРЗ УЭА: УРЗ; УРЗ УСА: УРЗ; МФУ МФУ: УРЗ | 1 | простое | 1 | простое | 1 | простое | 1 |  | нет | 11
ЧГЭС | ЦРЭС | ТП | ТП 2377 | В 0,4 Т2 | МТЗ | [5 empty] | ЧГЭС | ЧГЭС | 0.4 | 2008 | 2008 | 10 | 2008 |  |  | В | ТК О: К; ТКР ТКР: В; ТК О: К; В О: В; К О: К; К К: В; МП МП: ЭМ; УРЗ УЭА: УРЗ; УРЗ УСА: УРЗ; МФУ МФУ: УРЗ | 1 | простое | 1 | простое | 1 | простое | 1 |  | нет | 11
ЧГЭС | ЦРЭС | ТП | ТП 2377 | СВ 0,4 | МТЗ | [5 empty] | ЧГЭС | ЧГЭС | 0.4 | 2008 | 2008 | 10 | 2008 |  |  | В | ТК О: К; ТКР ТКР: В; ТК О: К; В О: В; К О: К; К К: В; МП МП: ЭМ; УРЗ УЭА: УРЗ; УРЗ УСА: УРЗ; МФУ МФУ: УРЗ | 1 | простое | 1 | простое | 1 | простое | 1 |  | нет | 11
ЧГЭС | ЦРЭС | ТП | ТП 2379 | ячейка Т1 | МТЗ |  |  |  |  | КВЛ-10 | ЧГЭС | ЧГЭС | 10 | 2014 | 2014 | 10 | 2014 |  |  |  | О: К; ТК ТК: В; ТКР О: К; ТК О: В; В О: К; В В: В; К О: К; МП МП: МЭ; УРЗ УЭА: УРЗ; УРЗ УСА: УРЗ; МФУ МФУ: УРЗ | 1 | простое | 1 | простое | 1 | простое | 1 |  | нет | 5
ЧГЭС | ЦРЭС | ТП | ТП 2379 | ячейка Т1 | ТО |  |  |  |  | КВЛ-10 | ЧГЭС | ЧГЭС | 10 | 2014 | 2014 | 10 | 2014 |  |  |  | О: К; ТК ТК: В; ТКР О: К; ТК О: В; В О: К; В В: В; К О: К; МП МП: МЭ; УРЗ УЭА: УРЗ; УРЗ УСА: УРЗ; МФУ МФУ: УРЗ |  | простое | 1 | простое | 1 | простое | 1 |  | нет | 5
ЧГЭС | ЦРЭС | ТП | ТП 2379 | ячейка Т2 | МТЗ |  |  |  |  | КВЛ-10 | ЧГЭС | ЧГЭС | 10 | 2014 | 2014 | 10 | 2014 |  |  |  | О: К; ТК ТК: В; ТКР О: К; ТК О: В; В О: К; В В: В; К О: К; МП МП: МЭ; УРЗ УЭА: УРЗ; УРЗ УСА: УРЗ; МФУ МФУ: УРЗ | 1 | простое | 1 | простое | 1 | простое | 1 |  | нет | 5
ЧГЭС | ЦРЭС | ТП | ТП 2379 | ячейка Т2 | ТО |  |  |  |  | КВЛ-10 | ЧГЭС | ЧГЭС | 10 | 2014 | 2014 | 10 | 2014 |  |  |  | О: К; ТК ТК: В; ТКР О: К; ТК О: В; В О: К; В В: В; К О: К; МП МП: МЭ; УРЗ УЭА: УРЗ; УРЗ УСА: УРЗ; МФУ МФУ: УРЗ |  | простое | 1 | простое | 1 | простое | 1 |  | нет | 5
ЧГЭС | ЦРЭС | ТП | ТП 2380 | В 0,4 Т1 | МТЗ | [5 empty] | ЧГЭС | ЧГЭС | 0.4 | 1994 | 1994 | 10 | 2016 | В |  |  | ТК О: К; ТК О: В; ТКР О: К; В В: В; К О: К; В О: В; МП МП: ЭМ; УРЗ УЭА: УРЗ; УРЗ УСА: УРЗ; МФУ МФУ: УРЗ | 1 | простое | 1 | простое | 1 | простое | 1 |  | нет | 25
ЧГЭС | ЦРЭС | ТП | ТП 2380 | В 0,4 Т2 | МТЗ | [5 empty] | ЧГЭС | ЧГЭС | 0.4 | 1994 | 1994 | 10 | 2016 | В |  |  | ТК О: К; ТК О: В; ТКР О: К; В В: В; К О: К; В О: В; МП МП: ЭМ; УРЗ УЭА: УРЗ; УРЗ УСА: УРЗ; МФУ МФУ: УРЗ | 1 | простое | 1 | простое | 1 | простое | 1 |  | нет | 25
ЧГЭС | ЦРЭС | ТП | ТП 2381 | В 0,4 Т1 | МТЗ | [5 empty] | ЧГЭС | ЧГЭС | 0.4 | 1997 | 1997 | 10 | 2007 |  | В |  | ТК О: К; ТК О: В; ТК ТК: К; В О: В; К О: К; В О: В; МП МП: ЭМ; УРЗ УЭА: УРЗ; УРЗ УСА: УРЗ; МФУ МФУ: УРЗ | 1 | простое | 1 | простое | 1 | простое | 1 |  | нет | 22
ЧГЭС | ЦРЭС | ТП | ТП 2381 | В 0,4 Т2 | МТЗ | [5 empty] | ЧГЭС | ЧГЭС | 0.4 | 1997 | 1997 | 10 | 2007 |  | В |  | ТК О: К; ТК О: В; ТК ТК: К; В О: В; К О: К; В О: В; МП МП: ЭМ; УРЗ УЭА: УРЗ; УРЗ УСА: УРЗ; МФУ МФУ: УРЗ | 1 | простое | 1 | простое | 1 | простое | 1 |  | нет | 22
ЧГЭС | ЦРЭС | ТП | ТП 2384 | В 0,4 Т1 | МТЗ | [5 empty] | ЧГЭС | ЧГЭС | 0.4 | 2006 | 2006 | 10 | 2016 |  | В |  | ТК О: К; ТК О: В; ТК ТК: К; В О: В; К О: К; В О: В; МП МП: ЭМ; УРЗ УЭА: УРЗ; УРЗ УСА: УРЗ; МФУ МФУ: УРЗ | 1 | простое | 1 | простое | 1 | простое | 1 |  | нет | 13
ЧГЭС | ЦРЭС | ТП | ТП 2384 | В 0,4 Т2 | МТЗ | [5 empty] | ЧГЭС | ЧГЭС | 0.4 | 2006 | 2006 | 10 | 2016 |  | В |  | ТК О: К; ТК О: В; ТК ТК: К; В О: В; К О: К; В О: В; МП МП: ЭМ; УРЗ УЭА: УРЗ; УРЗ УСА: УРЗ; МФУ МФУ: УРЗ | 1 | простое | 1 | простое | 1 | простое | 1 |  | нет | 13
ЧГЭС | ЦРЭС | ТП | ТП 2392 | В 0,4 Т1 | МТЗ | [5 empty] | ЧГЭС | ЧГЭС | 0.4 | 2014 | 2014 | 10 | 2014 |  |  | К | ТК О: В; ТКР ТКР: К; ТК О: В; В О: К; К О: В; К К: К; МП МП: ЭМ; УРЗ УЭА: УРЗ; УРЗ УСА: УРЗ; МФУ МФУ: УРЗ | 1 | простое | 1 | простое | 1 | простое | 1 |  | нет | 5
ЧГЭС | ЦРЭС | ТП | ТП 2393 | В 0,4 Т1 | МТЗ | [5 empty] | ЧГЭС | ЧГЭС | 0.4 | 2014 | 2014 | 10 | 2014 |  |  | К | ТК О: В; ТКР ТКР: К; ТК О: В; В О: К; К О: В; К К: К; МП МП: ЭМ; УРЗ УЭА: УРЗ; УРЗ УСА: УРЗ; МФУ МФУ: УРЗ | 1 | простое | 1 | простое | 1 | простое | 1 |  | нет | 5
ЧГЭС | ЦРЭС | ТП | ТП 2405 | ячейка ТП 2805 | МТЗ |  |  |  |  | КВЛ-6 | ЧГЭС | ЧГЭС | 6 | 2016 | 2016 | 10 | 2016 |  |  |  | О: К; ТК ТК: В; ТКР О: К; ТК О: К; В О: В; В В: К; К О: В; МП МП: МЭ; УРЗ УЭА: УРЗ; УРЗ УСА: УРЗ; МФУ МФУ: УРЗ | 1 | простое | 1 | простое | 1 | простое | 1 |  | нет | 3
ЧГЭС | ЦРЭС | ТП | ТП 2405 | ячейка ТП 2805 | ТО |  |  |  |  | КВЛ-6 | ЧГЭС | ЧГЭС | 6 | 2016 | 2016 | 10 | 2016 |  |  |  | О: К; ТК ТК: В; ТКР О: К; ТК О: К; В О: В; В В: К; К О: В; МП МП: МЭ; УРЗ УЭА: УРЗ; УРЗ УСА: УРЗ; МФУ МФУ: УРЗ |  | простое | 1 | простое | 1 | простое | 1 |  | нет | 3
ЧГЭС | ЦРЭС | ТП | ТП 2405 | ячейка ТП 2805 | ТТ |  |  |  |  | КВЛ-6 | ЧГЭС | ЧГЭС | 6 | 2016 | 2016 | 10 | 2016 |  |  |  | О: К; ТК ТК: В; ТКР О: К; ТК О: К; В О: В; В В: К; К О: В; МП МП: ЭМ; УРЗ УЭА: УРЗ; УРЗ УСА: УРЗ; МФУ МФУ: УРЗ | 1 | простое | 4 | простое | 4 | простое | 4 |  | нет | 3
ЧГЭС | ЦРЭС | ТП | ТП 2407 | ячейка Т1 | МТЗ |  |  |  |  | КВЛ-10 | ЧГЭС | ЧГЭС | 10 | 2009 | 2009 | 10 | 2009 |  |  |  | О: В; ТК ТК: К; ТКР О: ВП; ТК О: К; В О: В; В В: К; К О: ВП; МП МП: ЭМ; УРЗ УЭА: УРЗ; УРЗ УСА: УРЗ; МФУ МФУ: УРЗ | 1 | простое | 1 | простое | 1 | простое | 1 |  | нет | 10
ЧГЭС | ЦРЭС | ТП | ТП 2407 | ячейка Т1 | ТО |  |  |  |  | КВЛ-10 | ЧГЭС | ЧГЭС | 10 | 2009 | 2009 | 10 | 2009 |  |  |  | О: В; ТК ТК: К; ТКР О: ВП; ТК О: К; В О: В; В В: К; К О: ВП; МП МП: ЭМ; УРЗ УЭА: УРЗ; УРЗ УСА: УРЗ; МФУ МФУ: УРЗ | 1 | простое | 1 | простое | 1 | простое | 1 |  | нет | 10
ЧГЭС | ЦРЭС | ТП | ТП 2407 | ячейка Т1 | ТТ |  |  |  |  | КВЛ-10 | ЧГЭС | ЧГЭС | 10 | 2009 | 2009 | 10 | 2009 |  |  |  | О: В; ТК ТК: К; ТКР О: В; ТК О: К; В О: В; В В: К; К О: В; МП МП: ЭМ; УРЗ УЭА: УРЗ; УРЗ УСА: УРЗ; МФУ МФУ: УРЗ | 1 | простое | 4 | простое | 4 | простое | 4 |  | нет | 10
ЧГЭС | ЦРЭС | ТП | ТП 2407 | ячейка Т2 | МТЗ |  |  |  |  | КВЛ-10 | ЧГЭС | ЧГЭС | 10 | 2009 | 2009 | 10 | 2009 |  |  |  | О: В; ТК ТК: К; ТКР О: ВП; ТК О: К; В О: В; В В: К; К О: ВП; МП МП: ЭМ; УРЗ УЭА: УРЗ; УРЗ УСА: УРЗ; МФУ МФУ: УРЗ | 1 | простое | 1 | простое | 1 | простое | 1 |  | нет | 10
ЧГЭС | ЦРЭС | ТП | ТП 2407 | ячейка Т2 | ТО |  |  |  |  | КВЛ-10 | ЧГЭС | ЧГЭС | 10 | 2009 | 2009 | 10 | 2009 |  |  |  | О: В; ТК ТК: К; ТКР О: ВП; ТК О: К; В О: В; В В: К; К О: ВП; МП МП: ЭМ; УРЗ УЭА: УРЗ; УРЗ УСА: УРЗ; МФУ МФУ: УРЗ | 1 | простое | 1 | простое | 1 | простое | 1 |  | нет | 10
ЧГЭС | ЦРЭС | ТП | ТП 2407 | ячейка Т2 | ТТ |  |  |  |  | КВЛ-10 | ЧГЭС | ЧГЭС | 10 | 2009 | 2009 | 10 | 2009 |  |  |  | О: В; ТК ТК: К; ТКР О: В; ТК О: К; В О: В; В В: К; К О: В; МП МП: ЭМ; УРЗ УЭА: УРЗ; УРЗ УСА: УРЗ; МФУ МФУ: УРЗ | 1 | простое | 4 | простое | 4 | простое | 4 |  | нет | 10
ЧГЭС | ЦРЭС | ТП | ТП 2407 | В 0,4 Т1 | МТЗ | [5 empty] | ЧГЭС | ЧГЭС | 0.4 | 2009 | 2009 | 10 | 2009 |  |  |  | О: В; ТК ТК: К; ТКР О: В; ТК О: К; В О: В; В В: К; К О: В; МП МП: ЭМ; УРЗ УЭА: УРЗ; УРЗ УСА: УРЗ; МФУ МФУ: УРЗ | 1 | простое | 1 | простое | 1 | простое | 1 |  | нет | 10
ЧГЭС | ЦРЭС | ТП | ТП 2407 | В 0,4 Т2 | МТЗ | [5 empty] | ЧГЭС | ЧГЭС | 0.4 | 2009 | 2009 | 10 | 2009 |  |  |  | О: В; ТК ТК: К; ТКР О: В; ТК О: К; В О: В; В В: К; К О: В; МП МП: ЭМ; УРЗ УЭА: УРЗ; УРЗ УСА: УРЗ; МФУ МФУ: УРЗ | 1 | простое | 1 | простое | 1 | простое | 1 |  | нет | 10
ЧГЭС | ЦРЭС | ТП | ТП 2407 | Щит с. н. АВР оперативного тока | АВР | [5 empty] | ЧГЭС | ЧГЭС | 0.4 | 2009 | 2009 | 10 | 2009 |  |  |  | О: В; ТК ТК: К; ТКР О: ВП; ТК О: К; В О: В; В В: К; К О: ВП; МП МП: ЭМ; УРЗ УЭА: УРЗ; УРЗ УСА: УСА; МФУ МФУ: УСА | 1 | простое | 1 | простое | 1 | простое | 1 |  | нет | 10
ЧГЭС | ЦРЭС | ТП | ТП 2451 | ячейка Т1 | МТЗ |  |  |  |  | КВЛ-10 | ЧГЭС | ЧГЭС | 10 | 2009 | 2009 | 10 | 2009 |  |  | В | ТК О: К; ТКР ТКР: К; ТК О: В; В О: К; К О: В; К К: К; МП МП: МЭ; УРЗ УЭА: УРЗ; УРЗ УСА: УРЗ; МФУ МФУ: УРЗ | 1 | простое | 1 | простое | 1 | простое | 1 |  | нет | 10
ЧГЭС | ЦРЭС | ТП | ТП 2451 | ячейка Т1 | ТО |  |  |  |  | КВЛ-10 | ЧГЭС | ЧГЭС | 10 | 2009 | 2009 | 10 | 2009 |  |  | В | ТК О: К; ТКР ТКР: К; ТК О: В; В О: К; К О: В; К К: К; МП МП: МЭ; УРЗ УЭА: УРЗ; УРЗ УСА: УРЗ; МФУ МФУ: УРЗ |  | простое | 1 | простое | 1 | простое | 1 |  | нет | 10
ЧГЭС | ЦРЭС | ТП | ТП 2451 | ячейка Т2 | МТЗ |  |  |  |  | КВЛ-10 | ЧГЭС | ЧГЭС | 10 | 2009 | 2009 | 10 | 2009 |  |  | В | ТК О: К; ТКР ТКР: К; ТК О: В; В О: К; К О: В; К К: К; МП МП: МЭ; УРЗ УЭА: УРЗ; УРЗ УСА: УРЗ; МФУ МФУ: УРЗ | 1 | простое | 1 | простое | 1 | простое | 1 |  | нет | 10
ЧГЭС | ЦРЭС | ТП | ТП 2451 | ячейка Т2 | ТО |  |  |  |  | КВЛ-10 | ЧГЭС | ЧГЭС | 10 | 2009 | 2009 | 10 | 2009 |  |  | В | ТК О: К; ТКР ТКР: К; ТК О: В; В О: К; К О: В; К К: К; МП МП: МЭ; УРЗ УЭА: УРЗ; УРЗ УСА: УРЗ; МФУ МФУ: УРЗ |  | простое | 1 | простое | 1 | простое | 1 |  | нет | 10
ЧГЭС | ЦРЭС | ТП | ТП 2451 | В 0,4 Т1 | МТЗ | [5 empty] | ЧГЭС | ЧГЭС | 0.4 | 2009 | 2009 | 10 | 2009 |  |  | В | ТК О: К; ТКР ТКР: В; ТК О: К; В О: В; К О: К; К К: В; МП МП: ЭМ; УРЗ УЭА: УРЗ; УРЗ УСА: УРЗ; МФУ МФУ: УРЗ | 1 | простое | 1 | простое | 1 | простое | 1 |  | нет | 10
ЧГЭС | ЦРЭС | ТП | ТП 2451 | В 0,4 Т2 | МТЗ | [5 empty] | ЧГЭС | ЧГЭС | 0.4 | 2009 | 2009 | 10 | 2009 |  |  | В | ТК О: К; ТКР ТКР: В; ТК О: К; В О: В; К О: К; К К: В; МП МП: ЭМ; УРЗ УЭА: УРЗ; УРЗ УСА: УРЗ; МФУ МФУ: УРЗ | 1 | простое | 1 | простое | 1 | простое | 1 |  | нет | 10
ЧГЭС | ЦРЭС | ТП | ТП 2451 | СВ 0,4 | МТЗ | [5 empty] | ЧГЭС | ЧГЭС | 0.4 | 2009 | 2009 | 10 | 2009 |  |  | В | ТК О: К; ТКР ТКР: В; ТК О: К; В О: В; К О: К; К К: В; МП МП: ЭМ; УРЗ УЭА: УРЗ; УРЗ УСА: УРЗ; МФУ МФУ: УРЗ | 1 | простое | 1 | простое | 1 | простое | 1 |  | нет | 10
ЧГЭС | ЦРЭС | ТП | ТП 2453 | ячейка Т1 | МТЗ |  |  |  |  | КВЛ-10 | ЧГЭС | ЧГЭС | 10 | 2012 | 2012 | 10 | 2012 |  | К |  | ТК О: В; ТК О: К; ТК ТК: В; В О: К; К О: В; В О: К; МП МП: МЭ; УРЗ УЭА: УРЗ; УРЗ УСА: УРЗ; МФУ МФУ: УРЗ | 1 | простое | 1 | простое | 1 | простое | 1 |  | нет | 7
ЧГЭС | ЦРЭС | ТП | ТП 2453 | ячейка Т1 | ТО |  |  |  |  | КВЛ-10 | ЧГЭС | ЧГЭС | 10 | 2012 | 2012 | 10 | 2012 |  | К |  | ТК О: В; ТК О: К; ТК ТК: В; В О: К; К О: В; В О: К; МП МП: МЭ; УРЗ УЭА: УРЗ; УРЗ УСА: УРЗ; МФУ МФУ: УРЗ |  | простое | 1 | простое | 1 | простое | 1 |  | нет | 7
ЧГЭС | ЦРЭС | ТП | ТП 2453 | ячейка Т2 | МТЗ |  |  |  |  | КВЛ-10 | ЧГЭС | ЧГЭС | 10 | 2012 | 2012 | 10 | 2012 |  | К |  | ТК О: В; ТК О: К; ТК ТК: В; В О: К; К О: В; В О: К; МП МП: МЭ; УРЗ УЭА: УРЗ; УРЗ УСА: УРЗ; МФУ МФУ: УРЗ | 1 | простое | 1 | простое | 1 | простое | 1 |  | нет | 7
ЧГЭС | ЦРЭС | ТП | ТП 2453 | ячейка Т2 | ТО |  |  |  |  | КВЛ-10 | ЧГЭС | ЧГЭС | 10 | 2012 | 2012 | 10 | 2012 |  | К |  | ТК О: В; ТК О: К; ТК ТК: В; В О: К; К О: В; В О: К; МП МП: МЭ; УРЗ УЭА: УРЗ; УРЗ УСА: УРЗ; МФУ МФУ: УРЗ |  | простое | 1 | простое | 1 | простое | 1 |  | нет | 7
ЧГЭС | ЦРЭС | ТП | ТП 2453 | В 0,4 Т1 | МТЗ | [5 empty] | ЧГЭС | ЧГЭС | 0.4 | 2012 | 2012 | 10 | 2012 |  | К |  | ТК О: В; ТК О: К; ТК ТК: В; В О: К; К О: В; В О: К; МП МП: ЭМ; УРЗ УЭА: УРЗ; УРЗ УСА: УРЗ; МФУ МФУ: УРЗ | 1 | простое | 1 | простое | 1 | простое | 1 |  | нет | 7
ЧГЭС | ЦРЭС | ТП | ТП 2453 | В 0,4 Т2 | МТЗ | [5 empty] | ЧГЭС | ЧГЭС | 0.4 | 2012 | 2012 | 10 | 2012 |  | К |  | ТК О: В; ТК О: К; ТК ТК: В; В О: К; К О: В; В О: К; МП МП: ЭМ; УРЗ УЭА: УРЗ; УРЗ УСА: УРЗ; МФУ МФУ: УРЗ | 1 | простое | 1 | простое | 1 | простое | 1 |  | нет | 7
ЧГЭС | ЦРЭС | ТП | ТП 2453 | СВ 0,4 | МТЗ | [5 empty] | ЧГЭС | ЧГЭС | 0.4 | 2012 | 2012 | 10 | 2012 |  | К |  | ТК О: В; ТК О: К; ТК ТК: В; В О: К; К О: В; В О: К; МП МП: ЭМ; УРЗ УЭА: УРЗ; УРЗ УСА: УРЗ; МФУ МФУ: УРЗ | 1 | простое | 1 | простое | 1 | простое | 1 |  | нет | 7
ЧГЭС | ЦРЭС | ТП | ТП 2454 | ячейка Т1 | МТЗ |  |  |  |  | КВЛ-10 | ЧГЭС | ЧГЭС | 10 | 2012 | 2012 | 10 | 2012 |  | К |  | ТК О: В; ТК О: К; ТК ТК: В; В О: К; К О: В; В О: К; МП МП: МЭ; УРЗ УЭА: УРЗ; УРЗ УСА: УРЗ; МФУ МФУ: УРЗ | 1 | простое | 1 | простое | 1 | простое | 1 |  | нет | 7
ЧГЭС | ЦРЭС | ТП | ТП 2454 | ячейка Т1 | ТО |  |  |  |  | КВЛ-10 | ЧГЭС | ЧГЭС | 10 | 2012 | 2012 | 10 | 2012 |  | К |  | ТК О: В; ТК О: К; ТК ТК: В; В О: К; К О: В; В О: К; МП МП: МЭ; УРЗ УЭА: УРЗ; УРЗ УСА: УРЗ; МФУ МФУ: УРЗ |  | простое | 1 | простое | 1 | простое | 1 |  | нет | 7
ЧГЭС | ЦРЭС | ТП | ТП 2454 | ячейка Т2 | МТЗ |  |  |  |  | КВЛ-10 | ЧГЭС | ЧГЭС | 10 | 2012 | 2012 | 10 | 2012 |  | К |  | ТК О: В; ТК О: К; ТК ТК: В; В О: К; К О: В; В О: К; МП МП: МЭ; УРЗ УЭА: УРЗ; УРЗ УСА: УРЗ; МФУ МФУ: УРЗ | 1 | простое | 1 | простое | 1 | простое | 1 |  | нет | 7
ЧГЭС | ЦРЭС | ТП | ТП 2454 | ячейка Т2 | ТО |  |  |  |  | КВЛ-10 | ЧГЭС | ЧГЭС | 10 | 2012 | 2012 | 10 | 2012 |  | К |  | ТК О: В; ТК О: К; ТК ТК: В; В О: К; К О: В; В О: К; МП МП: МЭ; УРЗ УЭА: УРЗ; УРЗ УСА: УРЗ; МФУ МФУ: УРЗ |  | простое | 1 | простое | 1 | простое | 1 |  | нет | 7
ЧГЭС | ЦРЭС | ТП | ТП 2454 | В 0,4 Т1 | МТЗ | [5 empty] | ЧГЭС | ЧГЭС | 0.4 | 2012 | 2012 | 10 | 2012 |  | К |  | ТК О: В; ТК О: К; ТК ТК: В; В О: К; К О: В; В О: К; МП МП: ЭМ; УРЗ УЭА: УРЗ; УРЗ УСА: УРЗ; МФУ МФУ: УРЗ | 1 | простое | 1 | простое | 1 | простое | 1 |  | нет | 7
ЧГЭС | ЦРЭС | ТП | ТП 2454 | В 0,4 Т2 | МТЗ | [5 empty] | ЧГЭС | ЧГЭС | 0.4 | 2012 | 2012 | 10 | 2012 |  | К |  | ТК О: В; ТК О: К; ТК ТК: В; В О: К; К О: В; В О: К; МП МП: ЭМ; УРЗ УЭА: УРЗ; УРЗ УСА: УРЗ; МФУ МФУ: УРЗ | 1 | простое | 1 | простое | 1 | простое | 1 |  | нет | 7
ЧГЭС | ЦРЭС | ТП | ТП 2454 | СВ 0,4 | МТЗ | [5 empty] | ЧГЭС | ЧГЭС | 0.4 | 2012 | 2012 | 10 | 2012 |  | К |  | ТК О: В; ТК О: К; ТК ТК: В; В О: К; К О: В; В О: К; МП МП: ЭМ; УРЗ УЭА: УРЗ; УРЗ УСА: УРЗ; МФУ МФУ: УРЗ | 1 | простое | 1 | простое | 1 | простое | 1 |  | нет | 7
ЧГЭС | ЦРЭС | ТП | ТП 2455 | ячейка Т1 | МТЗ |  |  |  |  | КВЛ-10 | ЧГЭС | ЧГЭС | 10 | 2013 | 2013 | 10 | 2013 |  |  | К | ТК О: В; ТКР ТКР: К; ТК О: В; В О: К; К О: В; К К: К; МП МП: МЭ; УРЗ УЭА: УРЗ; УРЗ УСА: УРЗ; МФУ МФУ: УРЗ | 1 | простое | 1 | простое | 1 | простое | 1 |  | нет | 6
ЧГЭС | ЦРЭС | ТП | ТП 2455 | ячейка Т1 | ТО |  |  |  |  | КВЛ-10 | ЧГЭС | ЧГЭС | 10 | 2013 | 2013 | 10 | 2013 |  |  | К | ТК О: В; ТКР ТКР: К; ТК О: В; В О: К; К О: В; К К: К; МП МП: МЭ; УРЗ УЭА: УРЗ; УРЗ УСА: УРЗ; МФУ МФУ: УРЗ |  | простое | 1 | простое | 1 | простое | 1 |  | нет | 6
ЧГЭС | ЦРЭС | ТП | ТП 2455 | ячейка Т2 | МТЗ |  |  |  |  | КВЛ-10 | ЧГЭС | ЧГЭС | 10 | 2013 | 2013 | 10 | 2013 |  |  | К | ТК О: В; ТКР ТКР: К; ТК О: В; В О: К; К О: В; К К: К; МП МП: МЭ; УРЗ УЭА: УРЗ; УРЗ УСА: УРЗ; МФУ МФУ: УРЗ | 1 | простое | 1 | простое | 1 | простое | 1 |  | нет | 6
ЧГЭС | ЦРЭС | ТП | ТП 2455 | ячейка Т2 | ТО |  |  |  |  | КВЛ-10 | ЧГЭС | ЧГЭС | 10 | 2013 | 2013 | 10 | 2013 |  |  | К | ТК О: В; ТКР ТКР: К; ТК О: В; В О: К; К О: В; К К: К; МП МП: МЭ; УРЗ УЭА: УРЗ; УРЗ УСА: УРЗ; МФУ МФУ: УРЗ |  | простое | 1 | простое | 1 | простое | 1 |  | нет | 6
ЧГЭС | ЦРЭС | ТП | ТП 2455 | В 0,4 Т1 | МТЗ | [5 empty] | ЧГЭС | ЧГЭС | 0.4 | 2013 | 2013 | 10 | 2013 |  |  | К | ТК О: В; ТКР ТКР: К; ТК О: В; В О: К; К О: В; К К: К; МП МП: ЭМ; УРЗ УЭА: УРЗ; УРЗ УСА: УРЗ; МФУ МФУ: УРЗ | 1 | простое | 1 | простое | 1 | простое | 1 |  | нет | 6
ЧГЭС | ЦРЭС | ТП | ТП 2455 | В 0,4 Т2 | МТЗ | [5 empty] | ЧГЭС | ЧГЭС | 0.4 | 2013 | 2013 | 10 | 2013 |  |  | К | ТК О: В; ТКР ТКР: К; ТК О: В; В О: К; К О: В; К К: К; МП МП: ЭМ; УРЗ УЭА: УРЗ; УРЗ УСА: УРЗ; МФУ МФУ: УРЗ | 1 | простое | 1 | простое | 1 | простое | 1 |  | нет | 6
ЧГЭС | ЦРЭС | ТП | ТП 2455 | СВ 0,4 | МТЗ | [5 empty] | ЧГЭС | ЧГЭС | 0.4 | 2013 | 2013 | 10 | 2013 |  |  | К | ТК О: В; ТКР ТКР: К; ТК О: В; В О: К; К О: В; К К: К; МП МП: ЭМ; УРЗ УЭА: УРЗ; УРЗ УСА: УРЗ; МФУ МФУ: УРЗ | 1 | простое | 1 | простое | 1 | простое | 1 |  | нет | 6
ЧГЭС | ЦРЭС | ТП | ТП 2456 | ячейка Т1 | МТЗ |  |  |  |  | КВЛ-10 | ЧГЭС | ЧГЭС | 10 | 2014 | 2014 | 10 | 2014 |  |  |  | О: К; ТК ТК: В; ТКР О: К; ТК О: В; В О: К; В В: В; К О: К; МП МП: МЭ; УРЗ УЭА: УРЗ; УРЗ УСА: УРЗ; МФУ МФУ: УРЗ | 1 | простое | 1 | простое | 1 | простое | 1 |  | нет | 5
ЧГЭС | ЦРЭС | ТП | ТП 2456 | ячейка Т1 | ТО |  |  |  |  | КВЛ-10 | ЧГЭС | ЧГЭС | 10 | 2014 | 2014 | 10 | 2014 |  |  |  | О: К; ТК ТК: В; ТКР О: К; ТК О: В; В О: К; В В: В; К О: К; МП МП: МЭ; УРЗ УЭА: УРЗ; УРЗ УСА: УРЗ; МФУ МФУ: УРЗ |  | простое | 1 | простое | 1 | простое | 1 |  | нет | 5
ЧГЭС | ЦРЭС | ТП | ТП 2456 | ячейка Т2 | МТЗ |  |  |  |  | КВЛ-10 | ЧГЭС | ЧГЭС | 10 | 2014 | 2014 | 10 | 2014 |  |  |  | О: К; ТК ТК: В; ТКР О: К; ТК О: В; В О: К; В В: В; К О: К; МП МП: МЭ; УРЗ УЭА: УРЗ; УРЗ УСА: УРЗ; МФУ МФУ: УРЗ | 1 | простое | 1 | простое | 1 | простое | 1 |  | нет | 5
ЧГЭС | ЦРЭС | ТП | ТП 2456 | ячейка Т2 | ТО |  |  |  |  | КВЛ-10 | ЧГЭС | ЧГЭС | 10 | 2014 | 2014 | 10 | 2014 |  |  |  | О: К; ТК ТК: В; ТКР О: К; ТК О: В; В О: К; В В: В; К О: К; МП МП: МЭ; УРЗ УЭА: УРЗ; УРЗ УСА: УРЗ; МФУ МФУ: УРЗ |  | простое | 1 | простое | 1 | простое | 1 |  | нет | 5
ЧГЭС | ЦРЭС | ТП | ТП 2457 | ячейка Т1 | МТЗ |  |  |  |  | КВЛ-10 | ЧГЭС | ЧГЭС | 10 | 2014 | 2014 | 10 | 2014 |  |  |  | О: К; ТК ТК: В; ТКР О: К; ТК О: В; В О: К; В В: В; К О: К; МП МП: МЭ; УРЗ УЭА: УРЗ; УРЗ УСА: УРЗ; МФУ МФУ: УРЗ | 1 | простое | 1 | простое | 1 | простое | 1 |  | нет | 5
ЧГЭС | ЦРЭС | ТП | ТП 2457 | ячейка Т1 | ТО |  |  |  |  | КВЛ-10 | ЧГЭС | ЧГЭС | 10 | 2014 | 2014 | 10 | 2014 |  |  |  | О: К; ТК ТК: В; ТКР О: К; ТК О: В; В О: К; В В: В; К О: К; МП МП: МЭ; УРЗ УЭА: УРЗ; УРЗ УСА: УРЗ; МФУ МФУ: УРЗ |  | простое | 1 | простое | 1 | простое | 1 |  | нет | 5
ЧГЭС | ЦРЭС | ТП | ТП 2457 | ячейка Т2 | МТЗ |  |  |  |  | КВЛ-10 | ЧГЭС | ЧГЭС | 10 | 2014 | 2014 | 10 | 2014 |  |  |  | О: К; ТК ТК: В; ТКР О: К; ТК О: В; В О: К; В В: В; К О: К; МП МП: МЭ; УРЗ УЭА: УРЗ; УРЗ УСА: УРЗ; МФУ МФУ: УРЗ | 1 | простое | 1 | простое | 1 | простое | 1 |  | нет | 5
ЧГЭС | ЦРЭС | ТП | ТП 2457 | ячейка Т2 | ТО |  |  |  |  | КВЛ-10 | ЧГЭС | ЧГЭС | 10 | 2014 | 2014 | 10 | 2014 |  |  |  | О: К; ТК ТК: В; ТКР О: К; ТК О: В; В О: К; В В: В; К О: К; МП МП: МЭ; УРЗ УЭА: УРЗ; УРЗ УСА: УРЗ; МФУ МФУ: УРЗ |  | простое | 1 | простое | 1 | простое | 1 |  | нет | 5
ЧГЭС | ЦРЭС | ТП | ТП 2458 | ячейка Т1 | МТЗ |  |  |  |  | КВЛ-10 | ЧГЭС | ЧГЭС | 10 | 2014 | 2014 | 10 | 2014 |  |  |  | О: К; ТК ТК: В; ТКР О: К; ТК О: В; В О: К; В В: В; К О: К; МП МП: МЭ; УРЗ УЭА: УРЗ; УРЗ УСА: УРЗ; МФУ МФУ: УРЗ | 1 | простое | 1 | простое | 1 | простое | 1 |  | нет | 5
ЧГЭС | ЦРЭС | ТП | ТП 2458 | ячейка Т1 | ТО |  |  |  |  | КВЛ-10 | ЧГЭС | ЧГЭС | 10 | 2014 | 2014 | 10 | 2014 |  |  |  | О: К; ТК ТК: В; ТКР О: К; ТК О: В; В О: К; В В: В; К О: К; МП МП: МЭ; УРЗ УЭА: УРЗ; УРЗ УСА: УРЗ; МФУ МФУ: УРЗ |  | простое | 1 | простое | 1 | простое | 1 |  | нет | 5
ЧГЭС | ЦРЭС | ТП | ТП 2458 | ячейка Т2 | МТЗ |  |  |  |  | КВЛ-10 | ЧГЭС | ЧГЭС | 10 | 2014 | 2014 | 10 | 2014 |  |  |  | О: К; ТК ТК: В; ТКР О: К; ТК О: В; В О: К; В В: В; К О: К; МП МП: МЭ; УРЗ УЭА: УРЗ; УРЗ УСА: УРЗ; МФУ МФУ: УРЗ | 1 | простое | 1 | простое | 1 | простое | 1 |  | нет | 5
ЧГЭС | ЦРЭС | ТП | ТП 2458 | ячейка Т2 | ТО |  |  |  |  | КВЛ-10 | ЧГЭС | ЧГЭС | 10 | 2014 | 2014 | 10 | 2014 |  |  |  | О: К; ТК ТК: В; ТКР О: К; ТК О: В; В О: К; В В: В; К О: К; МП МП: МЭ; УРЗ УЭА: УРЗ; УРЗ УСА: УРЗ; МФУ МФУ: УРЗ |  | простое | 1 | простое | 1 | простое | 1 |  | нет | 5
ЧГЭС | ЦРЭС | ТП | ТП 2495 | В 0,4 Т1 | МТЗ | [5 empty] | ЧГЭС | ЧГЭС | 0.4 | 2011 | 2011 | 10 | 2011 |  |  | В | ТК О: К; ТКР ТКР: В; ТК О: К; В О: В; К О: К; К К: В; МП МП: ЭМ; УРЗ УЭА: УРЗ; УРЗ УСА: УРЗ; МФУ МФУ: УРЗ | 1 | простое | 1 | простое | 1 | простое | 1 |  | нет | 8
ЧГЭС | ЦРЭС | ТП | ТП 2528 | ячейка Т1 | МТЗ |  |  |  |  | КВЛ-10 | ЧГЭС | ЧГЭС | 10 | 2012 | 2012 | 10 | 2012 |  |  |  | О: К; ТК ТК: В; ТКР О: К; ТК О: В; В О: К; В В: В; К О: К; МП МП: МЭ; УРЗ УЭА: УРЗ; УРЗ УСА: УРЗ; МФУ МФУ: УРЗ | 1 | простое | 1 | простое | 1 | простое | 1 |  | нет | 7
ЧГЭС | ЦРЭС | ТП | ТП 2528 | ячейка Т1 | ТО |  |  |  |  | КВЛ-10 | ЧГЭС | ЧГЭС | 10 | 2012 | 2012 | 10 | 2012 |  |  |  | О: К; ТК ТК: В; ТКР О: К; ТК О: В; В О: К; В В: В; К О: К; МП МП: МЭ; УРЗ УЭА: УРЗ; УРЗ УСА: УРЗ; МФУ МФУ: УРЗ |  | простое | 1 | простое | 1 | простое | 1 |  | нет | 7
ЧГЭС | ЦРЭС | ТП | ТП 2528 | ячейка Т2 | МТЗ |  |  |  |  | КВЛ-10 | ЧГЭС | ЧГЭС | 10 | 2012 | 2012 | 10 | 2012 |  |  |  | О: К; ТК ТК: В; ТКР О: К; ТК О: В; В О: К; В В: В; К О: К; МП МП: МЭ; УРЗ УЭА: УРЗ; УРЗ УСА: УРЗ; МФУ МФУ: УРЗ | 1 | простое | 1 | простое | 1 | простое | 1 |  | нет | 7
ЧГЭС | ЦРЭС | ТП | ТП 2528 | ячейка Т2 | ТО |  |  |  |  | КВЛ-10 | ЧГЭС | ЧГЭС | 10 | 2012 | 2012 | 10 | 2012 |  |  |  | О: К; ТК ТК: В; ТКР О: К; ТК О: В; В О: К; В В: В; К О: К; МП МП: МЭ; УРЗ УЭА: УРЗ; УРЗ УСА: УРЗ; МФУ МФУ: УРЗ |  | простое | 1 | простое | 1 | простое | 1 |  | нет | 7
ЧГЭС | ЦРЭС | ТП | ТП 2532 | ячейка Т1 | МТЗ |  |  |  |  | КВЛ-10 | ЧГЭС | ЧГЭС | 10 | 2013 | 2013 | 10 | 2013 |  |  | К | ТК О: В; ТКР ТКР: К; ТК О: К; В О: В; К О: К; К К: В; МП МП: МЭ; УРЗ УЭА: УРЗ; УРЗ УСА: УРЗ; МФУ МФУ: УРЗ | 1 | простое | 1 | простое | 1 | простое | 1 |  | нет | 6
ЧГЭС | ЦРЭС | ТП | ТП 2532 | ячейка Т1 | ТО |  |  |  |  | КВЛ-10 | ЧГЭС | ЧГЭС | 10 | 2013 | 2013 | 10 | 2013 |  |  | К | ТК О: В; ТКР ТКР: К; ТК О: К; В О: В; К О: К; К К: В; МП МП: МЭ; УРЗ УЭА: УРЗ; УРЗ УСА: УРЗ; МФУ МФУ: УРЗ |  | простое | 1 | простое | 1 | простое | 1 |  | нет | 6
ЧГЭС | ЦРЭС | ТП | ТП 2532 | ячейка Т2 | МТЗ |  |  |  |  | КВЛ-10 | ЧГЭС | ЧГЭС | 10 | 2013 | 2013 | 10 | 2013 |  |  | К | ТК О: В; ТКР ТКР: К; ТК О: К; В О: В; К О: К; К К: В; МП МП: МЭ; УРЗ УЭА: УРЗ; УРЗ УСА: УРЗ; МФУ МФУ: УРЗ | 1 | простое | 1 | простое | 1 | простое | 1 |  | нет | 6
ЧГЭС | ЦРЭС | ТП | ТП 2532 | ячейка Т2 | ТО |  |  |  |  | КВЛ-10 | ЧГЭС | ЧГЭС | 10 | 2013 | 2013 | 10 | 2013 |  |  | К | ТК О: В; ТКР ТКР: К; ТК О: К; В О: В; К О: К; К К: В; МП МП: МЭ; УРЗ УЭА: УРЗ; УРЗ УСА: УРЗ; МФУ МФУ: УРЗ |  | простое | 1 | простое | 1 | простое | 1 |  | нет | 6
ЧГЭС | ЦРЭС | ТП | ТП 2532 | ячейка СВН | АВР | [5 empty] | ЧГЭС | ЧГЭС | 10 | 2013 | 2013 | 10 | 2013 |  |  | К | ТК О: В; ТКР ТКР: К; ТК О: К; В О: ВП; К О: К; К К: В; МП МП: ЭМ; УРЗ УЭА: УРЗ; УРЗ УСА: УСА; МФУ МФУ: УСА | 1 | простое | 1 | простое | 1 | простое | 1 |  | нет | 6
ЧГЭС | ЦРЭС | ТП | ТП 2574 | В 0,4 Т1 | МТЗ | [5 empty] | ЧГЭС | ЧГЭС | 0.4 | 2007 | 2007 | 10 | 2007 |  | В |  | ТК О: К; ТК О: В; ТК ТК: К; В О: В; К О: К; В О: В; МП МП: ЭМ; УРЗ УЭА: УРЗ; УРЗ УСА: УРЗ; МФУ МФУ: УРЗ | 1 | простое | 1 | простое | 1 | простое | 1 |  | нет | 12
ЧГЭС | ЦРЭС | ТП | ТП 2574 | В 0,4 Т2 | МТЗ | [5 empty] | ЧГЭС | ЧГЭС | 0.4 | 2007 | 2007 | 10 | 2007 |  | В |  | ТК О: К; ТК О: В; ТК ТК: К; В О: В; К О: К; В О: В; МП МП: ЭМ; УРЗ УЭА: УРЗ; УРЗ УСА: УРЗ; МФУ МФУ: УРЗ | 1 | простое | 1 | простое | 1 | простое | 1 |  | нет | 12
ЧГЭС | ЦРЭС | ТП | ТП 2575 | В 0,4 Т1 | МТЗ | [5 empty] | ЧГЭС | ЧГЭС | 0.4 | 2009 | 2009 | 10 | 2009 |  |  |  | О: В; ТК ТК: К; ТКР О: В; ТК О: К; В О: В; В В: К; К О: В; МП МП: ЭМ; УРЗ УЭА: УРЗ; УРЗ УСА: УРЗ; МФУ МФУ: УРЗ | 1 | простое | 1 | простое | 1 | простое | 1 |  | нет | 10
ЧГЭС | ЦРЭС | ТП | ТП 2575 | В 0,4 Т2 | МТЗ | [5 empty] | ЧГЭС | ЧГЭС | 0.4 | 2009 | 2009 | 10 | 2009 |  |  |  | О: В; ТК ТК: К; ТКР О: В; ТК О: К; В О: В; В В: К; К О: В; МП МП: ЭМ; УРЗ УЭА: УРЗ; УРЗ УСА: УРЗ; МФУ МФУ: УРЗ | 1 | простое | 1 | простое | 1 | простое | 1 |  | нет | 10
ЧГЭС | ЦРЭС | ТП | ТП 2569 | ячейка Т1 | МТЗ |  |  |  |  | КВЛ-10 | ЧГЭС | ЧГЭС | 10 | 2015 | 2015 | 10 | 2015 |  |  |  | О: К; ТК ТК: В; ТКР О: К; ТК О: В; В О: К; В В: В; К О: К; МП МП: МЭ; УРЗ УЭА: УРЗ; УРЗ УСА: УРЗ; МФУ МФУ: УРЗ | 1 | простое | 1 | простое | 1 | простое | 1 |  | нет | 4
ЧГЭС | ЦРЭС | ТП | ТП 2569 | ячейка Т1 | ТО |  |  |  |  | КВЛ-10 | ЧГЭС | ЧГЭС | 10 | 2015 | 2015 | 10 | 2015 |  |  |  | О: К; ТК ТК: В; ТКР О: К; ТК О: В; В О: К; В В: В; К О: К; МП МП: МЭ; УРЗ УЭА: УРЗ; УРЗ УСА: УРЗ; МФУ МФУ: УРЗ |  | простое | 1 | простое | 1 | простое | 1 |  | нет | 4
ЧГЭС | ЦРЭС | ТП | ТП 2569 | ячейка Т2 | МТЗ |  |  |  |  | КВЛ-10 | ЧГЭС | ЧГЭС | 10 | 2015 | 2015 | 10 | 2015 |  |  |  | О: К; ТК ТК: В; ТКР О: К; ТК О: В; В О: К; В В: В; К О: К; МП МП: МЭ; УРЗ УЭА: УРЗ; УРЗ УСА: УРЗ; МФУ МФУ: УРЗ | 1 | простое | 1 | простое | 1 | простое | 1 |  | нет | 4
ЧГЭС | ЦРЭС | ТП | ТП 2569 | ячейка Т2 | ТО |  |  |  |  | КВЛ-10 | ЧГЭС | ЧГЭС | 10 | 2015 | 2015 | 10 | 2015 |  |  |  | О: К; ТК ТК: В; ТКР О: К; ТК О: В; В О: К; В В: В; К О: К; МП МП: МЭ; УРЗ УЭА: УРЗ; УРЗ УСА: УРЗ; МФУ МФУ: УРЗ |  | простое | 1 | простое | 1 | простое | 1 |  | нет | 4
ЧГЭС | ЦРЭС | ТП | ТП 2569 | СВ 10 | АВР |  |  |  |  | КВЛ-10 | ЧГЭС | ЧГЭС | 10 | 2015 | 2015 | 10 | 2015 |  |  |  | О: К; ТК ТК: В; ТКР О: К; ТК О: ВП; В О: К; В В: В; К О: К; МП МП: ЭМ; УРЗ УЭА: УРЗ; УРЗ УСА: УСА; МФУ МФУ: УСА | 1 | простое | 1 | простое | 1 | простое | 1 |  | нет | 4
ЧГЭС | ЦРЭС | ТП | ТП 2588 | В 0,4 Т1 | МТЗ | [5 empty] | ЧГЭС | ЧГЭС | 0.4 | 2007 | 2007 | 10 | 2007 |  | В |  | ТК О: К; ТК О: В; ТК ТК: К; В О: В; К О: К; В О: В; МП МП: ЭМ; УРЗ УЭА: УРЗ; УРЗ УСА: УРЗ; МФУ МФУ: УРЗ | 1 | простое | 1 | простое | 1 | простое | 1 |  | нет | 12
ЧГЭС | ЦРЭС | ТП | ТП 2588 | В 0,4 Т2 | МТЗ | [5 empty] | ЧГЭС | ЧГЭС | 0.4 | 2007 | 2007 | 10 | 2007 |  | В |  | ТК О: К; ТК О: В; ТК ТК: К; В О: В; К О: К; В О: В; МП МП: ЭМ; УРЗ УЭА: УРЗ; УРЗ УСА: УРЗ; МФУ МФУ: УРЗ | 1 | простое | 1 | простое | 1 | простое | 1 |  | нет | 12
ЧГЭС | ЦРЭС | ТП | ТП 2589 | В 0,4 Т1 | МТЗ | [5 empty] | ЧГЭС | ЧГЭС | 0.4 | 2004 | 2004 | 10 | 2008 |  |  | В | ТК О: К; ТКР ТКР: В; ТК О: К; В О: В; К О: К; К К: В; МП МП: ЭМ; УРЗ УЭА: УРЗ; УРЗ УСА: УРЗ; МФУ МФУ: УРЗ | 1 | простое | 1 | простое | 1 | простое | 1 |  | нет | 15
ЧГЭС | ЦРЭС | ТП | ТП 2589 | В 0,4 Т2 | МТЗ | [5 empty] | ЧГЭС | ЧГЭС | 0.4 | 2004 | 2004 | 10 | 2008 |  |  | В | ТК О: К; ТКР ТКР: В; ТК О: К; В О: В; К О: К; К К: В; МП МП: ЭМ; УРЗ УЭА: УРЗ; УРЗ УСА: УРЗ; МФУ МФУ: УРЗ | 1 | простое | 1 | простое | 1 | простое | 1 |  | нет | 15
ЧГЭС | ЦРЭС | ТП | ТП 2591 | В 0,4 Т1 | МТЗ | [5 empty] | ЧГЭС | ЧГЭС | 0.4 | 2001 | 2001 | 10 | 2001 |  |  |  | ТК ТК: В; ТК О: К; ТКР О: В; ТК О: К; К К: В; В О: К; К О: В; МП МП: ЭМ; УРЗ УЭА: УРЗ; УРЗ УСА: УРЗ; МФУ МФУ: УРЗ | 1 | простое | 1 | простое | 1 | простое | 1 |  | нет | 18
ЧГЭС | ЦРЭС | ТП | ТП 2591 | В 0,4 Т2 | МТЗ | [5 empty] | ЧГЭС | ЧГЭС | 0.4 | 2001 | 2001 | 10 | 2001 |  |  |  | ТК ТК: В; ТК О: К; ТКР О: В; ТК О: К; К К: В; В О: К; К О: В; МП МП: ЭМ; УРЗ УЭА: УРЗ; УРЗ УСА: УРЗ; МФУ МФУ: УРЗ | 1 | простое | 1 | простое | 1 | простое | 1 |  | нет | 18
ЧГЭС | ЦРЭС | ТП | ТП 2624 | В 0,4 Т3 | МТЗ | [5 empty] | ЧГЭС | ЧГЭС | 0.4 | 2008 | 2008 | 10 | 2015 |  |  |  | ТК ТК: К; ТК О: В; ТКР О: К; ТК О: В; К К: К; В О: В; К О: К; МП МП: ЭМ; УРЗ УЭА: УРЗ; УРЗ УСА: УРЗ; МФУ МФУ: УРЗ | 1 | простое | 1 | простое | 1 | простое | 1 |  | нет | 11
ЧГЭС | ЦРЭС | ТП | ТП 2624 | В 0,4 Т4 | МТЗ | [5 empty] | ЧГЭС | ЧГЭС | 0.4 | 2008 | 2008 | 10 | 2015 |  |  |  | ТК ТК: К; ТК О: В; ТКР О: К; ТК О: В; К К: К; В О: В; К О: К; МП МП: ЭМ; УРЗ УЭА: УРЗ; УРЗ УСА: УРЗ; МФУ МФУ: УРЗ | 1 | простое | 1 | простое | 1 | простое | 1 |  | нет | 11
ЧГЭС | ЦРЭС | ТП | ТП 2625 | ячейка ТП 2628 к1 | МТЗ |  |  |  |  | КВЛ-10 | ЧГЭС | ЧГЭС | 10 | 1981 | 1981 | 10 | 2010 |  |  |  | ТК ТК: В; ТК О: К; ТКР О: ВП; ТК О: К; К К: В; В О: К; К О: ВП; МП МП: ЭМ; УРЗ УЭА: УРЗ; УРЗ УСА: УРЗ; МФУ МФУ: УРЗ | 1 | простое | 1 | простое | 1 | простое | 1 |  | нет | 38
ЧГЭС | ЦРЭС | ТП | ТП 2625 | ячейка ТП 2628 к1 | ТТ |  |  |  |  | КВЛ-10 | ЧГЭС | ЧГЭС | 10 | 1981 | 1981 | 10 | 2010 |  |  |  | ТК ТК: В; ТК О: К; ТКР О: В; ТК О: К; К К: В; В О: К; К О: В; МП МП: ЭМ; УРЗ УЭА: УРЗ; УРЗ УСА: УРЗ; МФУ МФУ: УРЗ | 1 | простое | 4 | простое | 4 | простое | 4 |  | нет | 38
ЧГЭС | ЦРЭС | ТП | ТП 2625 | ячейка ТП 2628 к2 | МТЗ |  |  |  |  | КВЛ-10 | ЧГЭС | ЧГЭС | 10 | 1981 | 1981 | 10 | 2010 |  |  |  | ТК ТК: В; ТК О: К; ТКР О: ВП; ТК О: К; К К: В; В О: К; К О: ВП; МП МП: ЭМ; УРЗ УЭА: УРЗ; УРЗ УСА: УРЗ; МФУ МФУ: УРЗ | 1 | простое | 1 | простое | 1 | простое | 1 |  | нет | 38
ЧГЭС | ЦРЭС | ТП | ТП 2625 | ячейка ТП 2628 к2 | ТТ |  |  |  |  | КВЛ-10 | ЧГЭС | ЧГЭС | 10 | 1981 | 1981 | 10 | 2010 |  |  |  | ТК ТК: В; ТК О: К; ТКР О: В; ТК О: К; К К: В; В О: К; К О: В; МП МП: ЭМ; УРЗ УЭА: УРЗ; УРЗ УСА: УРЗ; МФУ МФУ: УРЗ | 1 | простое | 4 | простое | 4 | простое | 4 |  | нет | 38
ЧГЭС | ЦРЭС | ТП | ТП 2629 | ячейка ТП 2329 к1 | МТЗ |  |  |  |  | КВЛ-10 | ЧГЭС | ЧГЭС | 10 | 1977 | 1977 | 10 | 2012 |  | К |  | ТК О: ВП; ТК О: К; ТК ТК: В; В О: К; К О: В; В О: К; МП МП: ЭМ; УРЗ УЭА: УРЗ; УРЗ УСА: УРЗ; МФУ МФУ: УРЗ | 1 | простое | 1 | простое | 1 | простое | 1 |  | нет | 42
ЧГЭС | ЦРЭС | ТП | ТП 2629 | ячейка ТП 2329 к1 | ТТ |  |  |  |  | КВЛ-10 | ЧГЭС | ЧГЭС | 10 | 1977 | 1977 | 10 | 2012 |  | К |  | ТК О: В; ТК О: К; ТК ТК: В; В О: К; К О: В; В О: К; МП МП: ЭМ; УРЗ УЭА: УРЗ; УРЗ УСА: УРЗ; МФУ МФУ: УРЗ | 1 | простое | 4 | простое | 4 | простое | 4 |  | нет | 42
ЧГЭС | ЦРЭС | ТП | ТП 2629 | ячейка ТП 2329 к2 | МТЗ |  |  |  |  | КВЛ-10 | ЧГЭС | ЧГЭС | 10 | 1977 | 1977 | 10 | 2012 |  | К |  | ТК О: ВП; ТК О: К; ТК ТК: В; В О: К; К О: В; В О: К; МП МП: ЭМ; УРЗ УЭА: УРЗ; УРЗ УСА: УРЗ; МФУ МФУ: УРЗ | 1 | простое | 1 | простое | 1 | простое | 1 |  | нет | 42
ЧГЭС | ЦРЭС | ТП | ТП 2629 | ячейка ТП 2329 к2 | ТТ |  |  |  |  | КВЛ-10 | ЧГЭС | ЧГЭС | 10 | 1977 | 1977 | 10 | 2012 |  | К |  | ТК О: В; ТК О: К; ТК ТК: В; В О: К; К О: В; В О: К; МП МП: ЭМ; УРЗ УЭА: УРЗ; УРЗ УСА: УРЗ; МФУ МФУ: УРЗ | 1 | простое | 4 | простое | 4 | простое | 4 |  | нет | 42
ЧГЭС | ЦРЭС | ТП | ТП 2630 | В 0,4 Т1 | МТЗ | [5 empty] | ЧГЭС | ЧГЭС | 0.4 | 2007 | 2002 | 10 | 2012 |  | К |  | ТК О: В; ТК О: К; ТК ТК: В; В О: К; К О: В; В О: К; МП МП: ЭМ; УРЗ УЭА: УРЗ; УРЗ УСА: УРЗ; МФУ МФУ: УРЗ | 1 | простое | 1 | простое | 1 | простое | 1 |  | нет | 17
ЧГЭС | ЦРЭС | ТП | ТП 2630 | В 0,4 Т2 | МТЗ | [5 empty] | ЧГЭС | ЧГЭС | 0.4 | 2007 | 2002 | 10 | 2012 |  | К |  | ТК О: В; ТК О: К; ТК ТК: В; В О: К; К О: В; В О: К; МП МП: ЭМ; УРЗ УЭА: УРЗ; УРЗ УСА: УРЗ; МФУ МФУ: УРЗ | 1 | простое | 1 | простое | 1 | простое | 1 |  | нет | 17
ЧГЭС | ЦРЭС | ТП | ТП 2631 | В 0,4 Т1 | МТЗ | [5 empty] | ЧГЭС | ЧГЭС | 0.4 | 2004 | 2004 | 10 | 2014 |  |  |  | О: К; ТК ТК: В; ТКР О: К; ТК О: В; В О: К; В В: В; К О: К; МП МП: ЭМ; УРЗ УЭА: УРЗ; УРЗ УСА: УРЗ; МФУ МФУ: УРЗ | 1 | простое | 1 | простое | 1 | простое | 1 |  | нет | 15
ЧГЭС | ЦРЭС | ТП | ТП 2631 | В 0,4 Т2 | МТЗ | [5 empty] | ЧГЭС | ЧГЭС | 0.4 | 2004 | 2004 | 10 | 2014 |  |  |  | О: К; ТК ТК: В; ТКР О: К; ТК О: В; В О: К; В В: В; К О: К; МП МП: ЭМ; УРЗ УЭА: УРЗ; УРЗ УСА: УРЗ; МФУ МФУ: УРЗ | 1 | простое | 1 | простое | 1 | простое | 1 |  | нет | 15
ЧГЭС | ЦРЭС | ТП | ТП 2633 | ячейка Т1 | МТЗ |  |  |  |  | КВЛ-10 | ЧГЭС | ЧГЭС | 10 | 2010 | 2010 | 10 | 2010 |  |  |  | ТК ТК: В; ТК О: К; ТКР О: В; ТК О: К; К К: В; В О: В; К О: В; МП МП: МЭ; УРЗ УЭА: УРЗ; УРЗ УСА: УРЗ; МФУ МФУ: УРЗ | 1 | простое | 1 | простое | 1 | простое | 1 |  | нет | 9
ЧГЭС | ЦРЭС | ТП | ТП 2633 | ячейка Т1 | ТО |  |  |  |  | КВЛ-10 | ЧГЭС | ЧГЭС | 10 | 2010 | 2010 | 10 | 2010 |  |  |  | ТК ТК: В; ТК О: К; ТКР О: В; ТК О: К; К К: В; В О: В; К О: В; МП МП: МЭ; УРЗ УЭА: УРЗ; УРЗ УСА: УРЗ; МФУ МФУ: УРЗ |  | простое | 1 | простое | 1 | простое | 1 |  | нет | 9
ЧГЭС | ЦРЭС | ТП | ТП 2633 | ячейка Т2 | МТЗ |  |  |  |  | КВЛ-10 | ЧГЭС | ЧГЭС | 10 | 2010 | 2010 | 10 | 2010 |  |  |  | ТК ТК: В; ТК О: К; ТКР О: В; ТК О: К; К К: В; В О: В; К О: В; МП МП: МЭ; УРЗ УЭА: УРЗ; УРЗ УСА: УРЗ; МФУ МФУ: УРЗ | 1 | простое | 1 | простое | 1 | простое | 1 |  | нет | 9
ЧГЭС | ЦРЭС | ТП | ТП 2633 | ячейка Т2 | ТО |  |  |  |  | КВЛ-10 | ЧГЭС | ЧГЭС | 10 | 2010 | 2010 | 10 | 2010 |  |  |  | ТК ТК: В; ТК О: К; ТКР О: В; ТК О: К; К К: В; В О: В; К О: В; МП МП: МЭ; УРЗ УЭА: УРЗ; УРЗ УСА: УРЗ; МФУ МФУ: УРЗ |  | простое | 1 | простое | 1 | простое | 1 |  | нет | 9
ЧГЭС | ЦРЭС | ТП | ТП 2633 | В 0,4 Т1 | МТЗ | [5 empty] | ЧГЭС | ЧГЭС | 0.4 | 2010 | 2010 | 10 | 2010 |  |  |  | ТК ТК: В; ТК О: К; ТКР О: В; ТК О: К; К К: В; В О: К; К О: В; МП МП: ЭМ; УРЗ УЭА: УРЗ; УРЗ УСА: УРЗ; МФУ МФУ: УРЗ | 1 | простое | 1 | простое | 1 | простое | 1 |  | нет | 9
ЧГЭС | ЦРЭС | ТП | ТП 2633 | В 0,4 Т2 | МТЗ | [5 empty] | ЧГЭС | ЧГЭС | 0.4 | 2010 | 2010 | 10 | 2010 |  |  |  | ТК ТК: В; ТК О: К; ТКР О: В; ТК О: К; К К: В; В О: К; К О: В; МП МП: ЭМ; УРЗ УЭА: УРЗ; УРЗ УСА: УРЗ; МФУ МФУ: УРЗ | 1 | простое | 1 | простое | 1 | простое | 1 |  | нет | 9
ЧГЭС | ЦРЭС | ТП | ТП 2633 | СВ 0,4 | МТЗ | [5 empty] | ЧГЭС | ЧГЭС | 0.4 | 2010 | 2010 | 10 | 2010 |  |  |  | ТК ТК: В; ТК О: К; ТКР О: В; ТК О: К; К К: В; В О: К; К О: В; МП МП: ЭМ; УРЗ УЭА: УРЗ; УРЗ УСА: УРЗ; МФУ МФУ: УРЗ | 1 | простое | 1 | простое | 1 | простое | 1 |  | нет | 9
ЧГЭС | ЦРЭС | ТП | ТП 2635 | В 0,4 Т1 | МТЗ | [5 empty] | ЧГЭС | ЧГЭС | 0.4 | 2011 | 2011 | 10 | 2015 |  |  |  | ТК ТК: К; ТК О: В; ТКР О: К; ТК О: В; К К: К; В О: В; К О: К; МП МП: ЭМ; УРЗ УЭА: УРЗ; УРЗ УСА: УРЗ; МФУ МФУ: УРЗ | 1 | простое | 1 | простое | 1 | простое | 1 |  | нет | 8
ЧГЭС | ЦРЭС | ТП | ТП 2635 | В 0,4 Т2 | МТЗ | [5 empty] | ЧГЭС | ЧГЭС | 0.4 | 2011 | 2011 | 10 | 2015 |  |  |  | ТК ТК: К; ТК О: В; ТКР О: К; ТК О: В; К К: К; В О: В; К О: К; МП МП: ЭМ; УРЗ УЭА: УРЗ; УРЗ УСА: УРЗ; МФУ МФУ: УРЗ | 1 | простое | 1 | простое | 1 | простое | 1 |  | нет | 8
ЧГЭС | ЦРЭС | ТП | ТП 2660 | В 0,4 Т1 | МТЗ | [5 empty] | ЧГЭС | ЧГЭС | 0.4 | 2005 | 2005 | 10 | 2015 |  |  |  | ТК ТК: К; ТК О: В; ТКР О: К; ТК О: В; К К: К; В О: В; К О: К; МП МП: ЭМ; УРЗ УЭА: УРЗ; УРЗ УСА: УРЗ; МФУ МФУ: УРЗ | 1 | простое | 1 | простое | 1 | простое | 1 |  | нет | 14
ЧГЭС | ЦРЭС | ТП | ТП 2660 | В 0,4 Т2 | МТЗ | [5 empty] | ЧГЭС | ЧГЭС | 0.4 | 2005 | 2005 | 10 | 2015 |  |  |  | ТК ТК: К; ТК О: В; ТКР О: К; ТК О: В; К К: К; В О: В; К О: К; МП МП: ЭМ; УРЗ УЭА: УРЗ; УРЗ УСА: УРЗ; МФУ МФУ: УРЗ | 1 | простое | 1 | простое | 1 | простое | 1 |  | нет | 14
ЧГЭС | ЦРЭС | ТП | ТП 2661 | ячейка Т1 | ГЗ |  |  |  |  | КВЛ-10 | ЧГЭС | ЧГЭС | 10 | 2005 | 2005 | 10 | 2015 |  |  |  | ТК ТК: К; ТК О: ВП; ТКР О: К; ТК О: В; К К: К; В О: ВП; К О: К; МП МП: ЭМ; УРЗ УЭА: УРЗ; УРЗ УСА: УРЗ; МФУ МФУ: УРЗ | 1 | простое | 1 | простое | 1 | простое | 1 |  | нет | 14
ЧГЭС | ЦРЭС | ТП | ТП 2661 | ячейка Т1 | МТЗ |  |  |  |  | КВЛ-10 | ЧГЭС | ЧГЭС | 10 | 2005 | 2005 | 10 | 2015 |  |  |  | ТК ТК: К; ТК О: ВП; ТКР О: К; ТК О: В; К К: К; В О: ВП; К О: К; МП МП: ЭМ; УРЗ УЭА: УРЗ; УРЗ УСА: УРЗ; МФУ МФУ: УРЗ | 1 | простое | 1 | простое | 1 | простое | 1 |  | нет | 14
ЧГЭС | ЦРЭС | ТП | ТП 2661 | ячейка Т1 | ТО |  |  |  |  | КВЛ-10 | ЧГЭС | ЧГЭС | 10 | 2005 | 2005 | 10 | 2015 |  |  |  | ТК ТК: К; ТК О: ВП; ТКР О: К; ТК О: В; К К: К; В О: ВП; К О: К; МП МП: ЭМ; УРЗ УЭА: УРЗ; УРЗ УСА: УРЗ; МФУ МФУ: УРЗ | 1 | простое | 1 | простое | 1 | простое | 1 |  | нет | 14
ЧГЭС | ЦРЭС | ТП | ТП 2661 | ячейка Т1 | ТТ |  |  |  |  | КВЛ-10 | ЧГЭС | ЧГЭС | 10 | 2005 | 2005 | 10 | 2015 |  |  |  | ТК ТК: К; ТК О: В; ТКР О: К; ТК О: В; К К: К; В О: В; К О: К; МП МП: ЭМ; УРЗ УЭА: УРЗ; УРЗ УСА: УРЗ; МФУ МФУ: УРЗ | 1 | простое | 4 | простое | 4 | простое | 4 |  | нет | 14
ЧГЭС | ЦРЭС | ТП | ТП 2661 | ячейка Т2 | ГЗ |  |  |  |  | КВЛ-10 | ЧГЭС | ЧГЭС | 10 | 2005 | 2005 | 10 | 2015 |  |  |  | ТК ТК: К; ТК О: ВП; ТКР О: К; ТК О: В; К К: К; В О: ВП; К О: К; МП МП: ЭМ; УРЗ УЭА: УРЗ; УРЗ УСА: УРЗ; МФУ МФУ: УРЗ | 1 | простое | 1 | простое | 1 | простое | 1 |  | нет | 14
ЧГЭС | ЦРЭС | ТП | ТП 2661 | ячейка Т2 | МТЗ |  |  |  |  | КВЛ-10 | ЧГЭС | ЧГЭС | 10 | 2005 | 2005 | 10 | 2015 |  |  |  | ТК ТК: К; ТК О: ВП; ТКР О: К; ТК О: В; К К: К; В О: ВП; К О: К; МП МП: ЭМ; УРЗ УЭА: УРЗ; УРЗ УСА: УРЗ; МФУ МФУ: УРЗ | 1 | простое | 1 | простое | 1 | простое | 1 |  | нет | 14
ЧГЭС | ЦРЭС | ТП | ТП 2661 | ячейка Т2 | ТО |  |  |  |  | КВЛ-10 | ЧГЭС | ЧГЭС | 10 | 2005 | 2005 | 10 | 2015 |  |  |  | ТК ТК: К; ТК О: ВП; ТКР О: К; ТК О: В; К К: К; В О: ВП; К О: К; МП МП: ЭМ; УРЗ УЭА: УРЗ; УРЗ УСА: УРЗ; МФУ МФУ: УРЗ | 1 | простое | 1 | простое | 1 | простое | 1 |  | нет | 14
ЧГЭС | ЦРЭС | ТП | ТП 2661 | ячейка Т2 | ТТ |  |  |  |  | КВЛ-10 | ЧГЭС | ЧГЭС | 10 | 2005 | 2005 | 10 | 2015 |  |  |  | ТК ТК: К; ТК О: В; ТКР О: К; ТК О: В; К К: К; В О: В; К О: К; МП МП: ЭМ; УРЗ УЭА: УРЗ; УРЗ УСА: УРЗ; МФУ МФУ: УРЗ | 1 | простое | 4 | простое | 4 | простое | 4 |  | нет | 14
ЧГЭС | ЦРЭС | ТП | ТП 2661 | В 0,4 Т1 | МТЗ | [5 empty] | ЧГЭС | ЧГЭС | 0.4 | 2005 | 2005 | 10 | 2015 |  |  |  | ТК ТК: К; ТК О: В; ТКР О: К; ТК О: В; К К: К; В О: В; К О: К; МП МП: ЭМ; УРЗ УЭА: УРЗ; УРЗ УСА: УРЗ; МФУ МФУ: УРЗ | 1 | простое | 1 | простое | 1 | простое | 1 |  | нет | 14
ЧГЭС | ЦРЭС | ТП | ТП 2661 | В 0,4 Т2 | МТЗ | [5 empty] | ЧГЭС | ЧГЭС | 0.4 | 2005 | 2005 | 10 | 2015 |  |  |  | ТК ТК: К; ТК О: В; ТКР О: К; ТК О: В; К К: К; В О: В; К О: К; МП МП: ЭМ; УРЗ УЭА: УРЗ; УРЗ УСА: УРЗ; МФУ МФУ: УРЗ | 1 | простое | 1 | простое | 1 | простое | 1 |  | нет | 14
ЧГЭС | ЦРЭС | ТП | ТП 2661 | СВ 0,4 | МТЗ | [5 empty] | ЧГЭС | ЧГЭС | 0.4 | 2005 | 2005 | 10 | 2015 |  |  |  | ТК ТК: К; ТК О: В; ТКР О: К; ТК О: В; К К: К; В О: В; К О: К; МП МП: ЭМ; УРЗ УЭА: УРЗ; УРЗ УСА: УРЗ; МФУ МФУ: УРЗ | 1 | простое | 1 | простое | 1 | простое | 1 |  | нет | 14
ЧГЭС | ЦРЭС | ТП | ТП 2661 | Щит с. н. АВР оперативного тока | АВР | [5 empty] | ЧГЭС | ЧГЭС | 0.4 | 2005 | 2005 | 10 | 2015 |  |  |  | ТК ТК: К; ТК О: ВП; ТКР О: К; ТК О: В; К К: К; В О: ВП; К О: К; МП МП: ЭМ; УРЗ УЭА: УРЗ; УРЗ УСА: УСА; МФУ МФУ: УСА | 1 | простое | 1 | простое | 1 | простое | 1 |  | нет | 14
ЧГЭС | ЦРЭС | ТП | ТП 2662 | В 0,4 Т1 | МТЗ | [5 empty] | ЧГЭС | ЧГЭС | 0.4 | 2011 | 2011 | 10 | 2011 | К |  |  | ТК О: В; ТК О: К; ТКР О: В; В В: К; К О: В; В О: К; МП МП: ЭМ; УРЗ УЭА: УРЗ; УРЗ УСА: УРЗ; МФУ МФУ: УРЗ | 1 | простое | 1 | простое | 1 | простое | 1 |  | нет | 8
ЧГЭС | ЦРЭС | ТП | ТП 2662 | В 0,4 Т2 | МТЗ | [5 empty] | ЧГЭС | ЧГЭС | 0.4 | 2011 | 2011 | 10 | 2011 | К |  |  | ТК О: В; ТК О: К; ТКР О: В; В В: К; К О: В; В О: К; МП МП: ЭМ; УРЗ УЭА: УРЗ; УРЗ УСА: УРЗ; МФУ МФУ: УРЗ | 1 | простое | 1 | простое | 1 | простое | 1 |  | нет | 8
ЧГЭС | ЦРЭС | ТП | ТП 2663 | ячейка Т1 | ГЗ |  |  |  |  | КВЛ-10 | ЧГЭС | ЧГЭС | 10 | 2006 | 2006 | 10 | 2016 | В |  |  | ТК О: К; ТК О: ВП; ТКР О: К; В В: В; К О: К; В О: ВП; МП МП: ЭМ; УРЗ УЭА: УРЗ; УРЗ УСА: УРЗ; МФУ МФУ: УРЗ | 1 | простое | 1 | простое | 1 | простое | 1 |  | нет | 13
ЧГЭС | ЦРЭС | ТП | ТП 2663 | ячейка Т1 | МТЗ |  |  |  |  | КВЛ-10 | ЧГЭС | ЧГЭС | 10 | 2006 | 2006 | 10 | 2016 | В |  |  | ТК О: К; ТК О: ВП; ТКР О: К; В В: В; К О: К; В О: ВП; МП МП: ЭМ; УРЗ УЭА: УРЗ; УРЗ УСА: УРЗ; МФУ МФУ: УРЗ | 1 | простое | 1 | простое | 1 | простое | 1 |  | нет | 13
ЧГЭС | ЦРЭС | ТП | ТП 2663 | ячейка Т1 | ТО |  |  |  |  | КВЛ-10 | ЧГЭС | ЧГЭС | 10 | 2006 | 2006 | 10 | 2016 | В |  |  | ТК О: К; ТК О: ВП; ТКР О: К; В В: В; К О: К; В О: ВП; МП МП: ЭМ; УРЗ УЭА: УРЗ; УРЗ УСА: УРЗ; МФУ МФУ: УРЗ | 1 | простое | 1 | простое | 1 | простое | 1 |  | нет | 13
ЧГЭС | ЦРЭС | ТП | ТП 2663 | ячейка Т1 | ТТ |  |  |  |  | КВЛ-10 | ЧГЭС | ЧГЭС | 10 | 2006 | 2006 | 10 | 2016 | В |  |  | ТК О: К; ТК О: В; ТКР О: К; В В: В; К О: К; В О: В; МП МП: ЭМ; УРЗ УЭА: УРЗ; УРЗ УСА: УРЗ; МФУ МФУ: УРЗ | 1 | простое | 4 | простое | 4 | простое | 4 |  | нет | 13
ЧГЭС | ЦРЭС | ТП | ТП 2663 | ячейка Т2 | ГЗ |  |  |  |  | КВЛ-10 | ЧГЭС | ЧГЭС | 10 | 2006 | 2006 | 10 | 2016 | В |  |  | ТК О: К; ТК О: ВП; ТКР О: К; В В: В; К О: К; В О: ВП; МП МП: ЭМ; УРЗ УЭА: УРЗ; УРЗ УСА: УРЗ; МФУ МФУ: УРЗ | 1 | простое | 1 | простое | 1 | простое | 1 |  | нет | 13
ЧГЭС | ЦРЭС | ТП | ТП 2663 | ячейка Т2 | МТЗ |  |  |  |  | КВЛ-10 | ЧГЭС | ЧГЭС | 10 | 2006 | 2006 | 10 | 2016 | В |  |  | ТК О: К; ТК О: ВП; ТКР О: К; В В: В; К О: К; В О: ВП; МП МП: ЭМ; УРЗ УЭА: УРЗ; УРЗ УСА: УРЗ; МФУ МФУ: УРЗ | 1 | простое | 1 | простое | 1 | простое | 1 |  | нет | 13
ЧГЭС | ЦРЭС | ТП | ТП 2663 | ячейка Т2 | ТО |  |  |  |  | КВЛ-10 | ЧГЭС | ЧГЭС | 10 | 2006 | 2006 | 10 | 2016 | В |  |  | ТК О: К; ТК О: ВП; ТКР О: К; В В: В; К О: К; В О: ВП; МП МП: ЭМ; УРЗ УЭА: УРЗ; УРЗ УСА: УРЗ; МФУ МФУ: УРЗ | 1 | простое | 1 | простое | 1 | простое | 1 |  | нет | 13
ЧГЭС | ЦРЭС | ТП | ТП 2663 | ячейка Т2 | ТТ |  |  |  |  | КВЛ-10 | ЧГЭС | ЧГЭС | 10 | 2006 | 2006 | 10 | 2016 | В |  |  | ТК О: К; ТК О: В; ТКР О: К; В В: В; К О: К; В О: В; МП МП: ЭМ; УРЗ УЭА: УРЗ; УРЗ УСА: УРЗ; МФУ МФУ: УРЗ | 1 | простое | 4 | простое | 4 | простое | 4 |  | нет | 13
ЧГЭС | ЦРЭС | ТП | ТП 2663 | В 0,4 Т1 | МТЗ | [5 empty] | ЧГЭС | ЧГЭС | 0.4 | 2006 | 2006 | 10 | 2016 | В |  |  | ТК О: К; ТК О: В; ТКР О: К; В В: В; К О: К; В О: В; МП МП: ЭМ; УРЗ УЭА: УРЗ; УРЗ УСА: УРЗ; МФУ МФУ: УРЗ | 1 | простое | 1 | простое | 1 | простое | 1 |  | нет | 13
ЧГЭС | ЦРЭС | ТП | ТП 2663 | В 0,4 Т2 | МТЗ | [5 empty] | ЧГЭС | ЧГЭС | 0.4 | 2006 | 2006 | 10 | 2016 | В |  |  | ТК О: К; ТК О: В; ТКР О: К; В В: В; К О: К; В О: В; МП МП: ЭМ; УРЗ УЭА: УРЗ; УРЗ УСА: УРЗ; МФУ МФУ: УРЗ | 1 | простое | 1 | простое | 1 | простое | 1 |  | нет | 13
ЧГЭС | ЦРЭС | ТП | ТП 2663 | Щит с. н. АВР оперативного тока | АВР | [5 empty] | ЧГЭС | ЧГЭС | 0.4 | 2006 | 2006 | 10 | 2016 | В |  |  | ТК О: К; ТК О: ВП; ТКР О: К; В В: В; К О: К; В О: ВП; МП МП: ЭМ; УРЗ УЭА: УРЗ; УРЗ УСА: УСА; МФУ МФУ: УСА | 1 | простое | 1 | простое | 1 | простое | 1 |  | нет | 13
ЧГЭС | ЦРЭС | ТП | ТП 2664 | ячейка Т1 | ГЗ |  |  |  |  | КВЛ-10 | ЧГЭС | ЧГЭС | 10 | 2007 | 2007 | 10 | 2007 |  | В |  | ТК О: К; ТК О: ВП; ТК ТК: К; В О: В; К О: К; В О: ВП; МП МП: ЭМ; УРЗ УЭА: УРЗ; УРЗ УСА: УРЗ; МФУ МФУ: УРЗ | 1 | простое | 1 | простое | 1 | простое | 1 |  | нет | 12
ЧГЭС | ЦРЭС | ТП | ТП 2664 | ячейка Т1 | МТЗ |  |  |  |  | КВЛ-10 | ЧГЭС | ЧГЭС | 10 | 2007 | 2007 | 10 | 2007 |  | В |  | ТК О: К; ТК О: ВП; ТК ТК: К; В О: В; К О: К; В О: ВП; МП МП: ЭМ; УРЗ УЭА: УРЗ; УРЗ УСА: УРЗ; МФУ МФУ: УРЗ | 1 | простое | 1 | простое | 1 | простое | 1 |  | нет | 12
ЧГЭС | ЦРЭС | ТП | ТП 2664 | ячейка Т1 | ТО |  |  |  |  | КВЛ-10 | ЧГЭС | ЧГЭС | 10 | 2007 | 2007 | 10 | 2007 |  | В |  | ТК О: К; ТК О: ВП; ТК ТК: К; В О: В; К О: К; В О: ВП; МП МП: ЭМ; УРЗ УЭА: УРЗ; УРЗ УСА: УРЗ; МФУ МФУ: УРЗ | 1 | простое | 1 | простое | 1 | простое | 1 |  | нет | 12
ЧГЭС | ЦРЭС | ТП | ТП 2664 | ячейка Т1 | ТТ |  |  |  |  | КВЛ-10 | ЧГЭС | ЧГЭС | 10 | 2007 | 2007 | 10 | 2007 |  | В |  | ТК О: К; ТК О: В; ТК ТК: К; В О: В; К О: К; В О: В; МП МП: ЭМ; УРЗ УЭА: УРЗ; УРЗ УСА: УРЗ; МФУ МФУ: УРЗ | 1 | простое | 4 | простое | 4 | простое | 4 |  | нет | 12
ЧГЭС | ЦРЭС | ТП | ТП 2664 | ячейка Т2 | ГЗ |  |  |  |  | КВЛ-10 | ЧГЭС | ЧГЭС | 10 | 2007 | 2007 | 10 | 2007 |  | В |  | ТК О: К; ТК О: ВП; ТК ТК: К; В О: В; К О: К; В О: ВП; МП МП: ЭМ; УРЗ УЭА: УРЗ; УРЗ УСА: УРЗ; МФУ МФУ: УРЗ | 1 | простое | 1 | простое | 1 | простое | 1 |  | нет | 12
ЧГЭС | ЦРЭС | ТП | ТП 2664 | ячейка Т2 | МТЗ |  |  |  |  | КВЛ-10 | ЧГЭС | ЧГЭС | 10 | 2007 | 2007 | 10 | 2007 |  | В |  | ТК О: К; ТК О: ВП; ТК ТК: К; В О: В; К О: К; В О: ВП; МП МП: ЭМ; УРЗ УЭА: УРЗ; УРЗ УСА: УРЗ; МФУ МФУ: УРЗ | 1 | простое | 1 | простое | 1 | простое | 1 |  | нет | 12
ЧГЭС | ЦРЭС | ТП | ТП 2664 | ячейка Т2 | ТО |  |  |  |  | КВЛ-10 | ЧГЭС | ЧГЭС | 10 | 2007 | 2007 | 10 | 2007 |  | В |  | ТК О: К; ТК О: ВП; ТК ТК: К; В О: В; К О: К; В О: ВП; МП МП: ЭМ; УРЗ УЭА: УРЗ; УРЗ УСА: УРЗ; МФУ МФУ: УРЗ | 1 | простое | 1 | простое | 1 | простое | 1 |  | нет | 12
ЧГЭС | ЦРЭС | ТП | ТП 2664 | ячейка Т2 | ТТ |  |  |  |  | КВЛ-10 | ЧГЭС | ЧГЭС | 10 | 2007 | 2007 | 10 | 2007 |  | В |  | ТК О: К; ТК О: В; ТК ТК: К; В О: В; К О: К; В О: В; МП МП: ЭМ; УРЗ УЭА: УРЗ; УРЗ УСА: УРЗ; МФУ МФУ: УРЗ | 1 | простое | 4 | простое | 4 | простое | 4 |  | нет | 12
ЧГЭС | ЦРЭС | ТП | ТП 2664 | В 0,4 Т1 | МТЗ | [5 empty] | ЧГЭС | ЧГЭС | 0.4 | 2007 | 2007 | 10 | 2007 |  | В |  | ТК О: К; ТК О: В; ТК ТК: К; В О: В; К О: К; В О: В; МП МП: ЭМ; УРЗ УЭА: УРЗ; УРЗ УСА: УРЗ; МФУ МФУ: УРЗ | 1 | простое | 1 | простое | 1 | простое | 1 |  | нет | 12
ЧГЭС | ЦРЭС | ТП | ТП 2664 | В 0,4 Т2 | МТЗ | [5 empty] | ЧГЭС | ЧГЭС | 0.4 | 2007 | 2007 | 10 | 2007 |  | В |  | ТК О: К; ТК О: В; ТК ТК: К; В О: В; К О: К; В О: В; МП МП: ЭМ; УРЗ УЭА: УРЗ; УРЗ УСА: УРЗ; МФУ МФУ: УРЗ | 1 | простое | 1 | простое | 1 | простое | 1 |  | нет | 12
ЧГЭС | ЦРЭС | ТП | ТП 2664 | СВ 0,4 | МТЗ | [5 empty] | ЧГЭС | ЧГЭС | 0.4 | 2007 | 2007 | 10 | 2007 |  | В |  | ТК О: К; ТК О: В; ТК ТК: К; В О: В; К О: К; В О: В; МП МП: ЭМ; УРЗ УЭА: УРЗ; УРЗ УСА: УРЗ; МФУ МФУ: УРЗ | 1 | простое | 1 | простое | 1 | простое | 1 |  | нет | 12
ЧГЭС | ЦРЭС | ТП | ТП 2664 | Щит с. н. АВР оперативного тока | АВР | [5 empty] | ЧГЭС | ЧГЭС | 0.4 | 2007 | 2007 | 10 | 2007 |  | В |  | ТК О: К; ТК О: ВП; ТК ТК: К; В О: В; К О: К; В О: ВП; МП МП: ЭМ; УРЗ УЭА: УРЗ; УРЗ УСА: УСА; МФУ МФУ: УСА | 1 | простое | 1 | простое | 1 | простое | 1 |  | нет | 12
ЧГЭС | ЦРЭС | ТП | ТП 2665 | ячейка Т1 | МТЗ |  |  |  |  | КВЛ-10 | ЧГЭС | ЧГЭС | 10 | 2012 | 2012 | 10 | 2012 |  | К |  | ТК О: В; ТК О: К; ТК ТК: В; В О: К; К О: В; В О: К; МП МП: МЭ; УРЗ УЭА: УРЗ; УРЗ УСА: УРЗ; МФУ МФУ: УРЗ | 1 | простое | 1 | простое | 1 | простое | 1 |  | нет | 7
ЧГЭС | ЦРЭС | ТП | ТП 2665 | ячейка Т1 | ТО |  |  |  |  | КВЛ-10 | ЧГЭС | ЧГЭС | 10 | 2012 | 2012 | 10 | 2012 |  | К |  | ТК О: В; ТК О: К; ТК ТК: В; В О: К; К О: В; В О: К; МП МП: МЭ; УРЗ УЭА: УРЗ; УРЗ УСА: УРЗ; МФУ МФУ: УРЗ |  | простое | 1 | простое | 1 | простое | 1 |  | нет | 7
ЧГЭС | ЦРЭС | ТП | ТП 2665 | ячейка Т2 | МТЗ |  |  |  |  | КВЛ-10 | ЧГЭС | ЧГЭС | 10 | 2012 | 2012 | 10 | 2012 |  | К |  | ТК О: В; ТК О: К; ТК ТК: В; В О: К; К О: В; В О: К; МП МП: МЭ; УРЗ УЭА: УРЗ; УРЗ УСА: УРЗ; МФУ МФУ: УРЗ | 1 | простое | 1 | простое | 1 | простое | 1 |  | нет | 7
ЧГЭС | ЦРЭС | ТП | ТП 2665 | ячейка Т2 | ТО |  |  |  |  | КВЛ-10 | ЧГЭС | ЧГЭС | 10 | 2012 | 2012 | 10 | 2012 |  | К |  | ТК О: В; ТК О: К; ТК ТК: В; В О: К; К О: В; В О: К; МП МП: МЭ; УРЗ УЭА: УРЗ; УРЗ УСА: УРЗ; МФУ МФУ: УРЗ |  | простое | 1 | простое | 1 | простое | 1 |  | нет | 7
ЧГЭС | ЦРЭС | ТП | ТП 2665 | В 0,4 Т1 | МТЗ | [5 empty] | ЧГЭС | ЧГЭС | 0.4 | 2012 | 2012 | 10 | 2012 |  | К |  | ТК О: В; ТК О: К; ТК ТК: В; В О: К; К О: В; В О: К; МП МП: ЭМ; УРЗ УЭА: УРЗ; УРЗ УСА: УРЗ; МФУ МФУ: УРЗ | 1 | простое | 1 | простое | 1 | простое | 1 |  | нет | 7
ЧГЭС | ЦРЭС | ТП | ТП 2665 | В 0,4 Т2 | МТЗ | [5 empty] | ЧГЭС | ЧГЭС | 0.4 | 2012 | 2012 | 10 | 2012 |  | К |  | ТК О: В; ТК О: К; ТК ТК: В; В О: К; К О: В; В О: К; МП МП: ЭМ; УРЗ УЭА: УРЗ; УРЗ УСА: УРЗ; МФУ МФУ: УРЗ | 1 | простое | 1 | простое | 1 | простое | 1 |  | нет | 7
ЧГЭС | ЦРЭС | ТП | ТП 2665 | СВ 0,4 | МТЗ | [5 empty] | ЧГЭС | ЧГЭС | 0.4 | 2012 | 2012 | 10 | 2012 |  | К |  | ТК О: В; ТК О: К; ТК ТК: В; В О: К; К О: В; В О: К; МП МП: ЭМ; УРЗ УЭА: УРЗ; УРЗ УСА: УРЗ; МФУ МФУ: УРЗ | 1 | простое | 1 | простое | 1 | простое | 1 |  | нет | 7
ЧГЭС | ЦРЭС | ТП | ТП 2760 | ячейка Т1 | МТЗ |  |  |  |  | КВЛ-10 | ЧГЭС | ЧГЭС | 10 | 2015 | 2015 | 10 | 2015 |  |  |  | ТК ТК: К; ТК О: В; ТКР О: К; ТК О: В; К К: К; В О: В; К О: К; МП МП: МЭ; УРЗ УЭА: УРЗ; УРЗ УСА: УРЗ; МФУ МФУ: УРЗ | 1 | простое | 1 | простое | 1 | простое | 1 |  | нет | 4
ЧГЭС | ЦРЭС | ТП | ТП 2760 | ячейка Т1 | ТО |  |  |  |  | КВЛ-10 | ЧГЭС | ЧГЭС | 10 | 2015 | 2015 | 10 | 2015 |  |  |  | ТК ТК: К; ТК О: В; ТКР О: К; ТК О: В; К К: К; В О: В; К О: К; МП МП: МЭ; УРЗ УЭА: УРЗ; УРЗ УСА: УРЗ; МФУ МФУ: УРЗ |  | простое | 1 | простое | 1 | простое | 1 |  | нет | 4
ЧГЭС | ЦРЭС | ТП | ТП 2760 | ячейка Т2 | МТЗ |  |  |  |  | КВЛ-10 | ЧГЭС | ЧГЭС | 10 | 2015 | 2015 | 10 | 2015 |  |  |  | ТК ТК: К; ТК О: В; ТКР О: К; ТК О: В; К К: К; В О: В; К О: К; МП МП: МЭ; УРЗ УЭА: УРЗ; УРЗ УСА: УРЗ; МФУ МФУ: УРЗ | 1 | простое | 1 | простое | 1 | простое | 1 |  | нет | 4
ЧГЭС | ЦРЭС | ТП | ТП 2760 | ячейка Т2 | ТО |  |  |  |  | КВЛ-10 | ЧГЭС | ЧГЭС | 10 | 2015 | 2015 | 10 | 2015 |  |  |  | ТК ТК: К; ТК О: В; ТКР О: К; ТК О: В; К К: К; В О: В; К О: К; МП МП: МЭ; УРЗ УЭА: УРЗ; УРЗ УСА: УРЗ; МФУ МФУ: УРЗ |  | простое | 1 | простое | 1 | простое | 1 |  | нет | 4
ЧГЭС | ЦРЭС | ТП | ТП 2761 | ячейка Т1 | МТЗ |  |  |  |  | КВЛ-10 | ЧГЭС | ЧГЭС | 10 | 2015 | 2015 | 10 | 2015 |  |  |  | ТК ТК: К; ТК О: В; ТКР О: К; ТК О: В; К К: К; В О: В; К О: К; МП МП: МЭ; УРЗ УЭА: УРЗ; УРЗ УСА: УРЗ; МФУ МФУ: УРЗ | 1 | простое | 1 | простое | 1 | простое | 1 |  | нет | 4
ЧГЭС | ЦРЭС | ТП | ТП 2761 | ячейка Т1 | ТО |  |  |  |  | КВЛ-10 | ЧГЭС | ЧГЭС | 10 | 2015 | 2015 | 10 | 2015 |  |  |  | ТК ТК: К; ТК О: В; ТКР О: К; ТК О: В; К К: К; В О: В; К О: К; МП МП: МЭ; УРЗ УЭА: УРЗ; УРЗ УСА: УРЗ; МФУ МФУ: УРЗ |  | простое | 1 | простое | 1 | простое | 1 |  | нет | 4
ЧГЭС | ЦРЭС | ТП | ТП 2761 | ячейка Т2 | МТЗ |  |  |  |  | КВЛ-10 | ЧГЭС | ЧГЭС | 10 | 2015 | 2015 | 10 | 2015 |  |  |  | ТК ТК: К; ТК О: В; ТКР О: К; ТК О: В; К К: К; В О: В; К О: К; МП МП: МЭ; УРЗ УЭА: УРЗ; УРЗ УСА: УРЗ; МФУ МФУ: УРЗ | 1 | простое | 1 | простое | 1 | простое | 1 |  | нет | 4
ЧГЭС | ЦРЭС | ТП | ТП 2761 | ячейка Т2 | ТО |  |  |  |  | КВЛ-10 | ЧГЭС | ЧГЭС | 10 | 2015 | 2015 | 10 | 2015 |  |  |  | ТК ТК: К; ТК О: В; ТКР О: К; ТК О: В; К К: К; В О: В; К О: К; МП МП: МЭ; УРЗ УЭА: УРЗ; УРЗ УСА: УРЗ; МФУ МФУ: УРЗ |  | простое | 1 | простое | 1 | простое | 1 |  | нет | 4
ЧГЭС | ЦРЭС | ТП | ТП 2761 | СВ 10 | АВР |  |  |  |  | КВЛ-10 | ЧГЭС | ЧГЭС | 10 | 2015 | 2015 | 10 | 2015 |  |  |  | ТК ТК: К; ТК О: В; ТКР О: К; ТК О: ВП; К К: К; В О: В; К О: К; МП МП: ЭМ; УРЗ УЭА: УРЗ; УРЗ УСА: УСА; МФУ МФУ: УСА | 1 | простое | 1 | простое | 1 | простое | 1 |  | нет | 4
ЧГЭС | ЦРЭС | РП | РП 9 | ячейка ТП 2094-2181-2182 | МТЗ |  |  |  |  | КВЛ-6 | ЧГЭС | ЧГЭС | 6 | 1959 | 1959 | 8 | 2016 | В |  |  | ТК ТК: К; ТК ТК: В; ТКР ТКР: К; ТК ТК: ВП; В В: К; К К: В; В В: К; К К: В; МП МП: ЭМ; УРЗ УЭА: УРЗ; УРЗ УСА: УРЗ; МФУ МФУ: УРЗ | 1 | простое | 1 | простое | 1 | простое | 1 |  | нет | 60
ЧГЭС | ЦРЭС | РП | РП 9 | ячейка ТП 2094-2181-2182 | ТТ |  |  |  |  | КВЛ-6 | ЧГЭС | ЧГЭС | 6 | 1959 | 1959 | 8 | 2016 | В |  |  | ТК ТК: К; ТК ТК: В; ТКР ТКР: К; ТК ТК: В; В В: К; К К: В; В В: К; К К: В; МП МП: ЭМ; УРЗ УЭА: УРЗ; УРЗ УСА: УРЗ; МФУ МФУ: УРЗ | 1 | простое | 4 | простое | 4 | простое | 4 |  | нет | 60
ЧГЭС | ЦРЭС | РП | РП 20 | ячейка ПС Заречная ф.7 | ЗМН |  |  |  |  | КВЛ-6 | ЧГЭС | ЧГЭС | 6 | 1962 | 1962 | 8 | 2016 | В |  |  | ТК ТК: К; ТК ТК: В; ТКР ТКР: К; ТК ТК: ВП; В В: К; К К: В; В В: К; К К: В; МП МП: ЭМ; УРЗ УЭА: УРЗ; УРЗ УСА: УРЗ; МФУ МФУ: УРЗ | 1 | простое | 1 | простое | 1 | простое | 1 |  | нет | 57
ЧГЭС | ЦРЭС | РП | РП 20 | ячейка ПС Заречная ф.7 | ТТ |  |  |  |  | КВЛ-6 | ЧГЭС | ЧГЭС | 6 | 1962 | 1962 | 8 | 2016 | В |  |  | ТК ТК: К; ТК ТК: В; ТКР ТКР: К; ТК ТК: В; В В: К; К К: В; В В: К; К К: В; МП МП: ЭМ; УРЗ УЭА: УРЗ; УРЗ УСА: УРЗ; МФУ МФУ: УРЗ | 1 | простое | 4 | простое | 4 | простое | 4 |  | нет | 57
ЧГЭС | ЦРЭС | РП | РП 20 | ячейка ПС Заречная ф.17 | ЗМН |  |  |  |  | КВЛ-6 | ЧГЭС | ЧГЭС | 6 | 1962 | 1962 | 8 | 2016 | В |  |  | ТК ТК: К; ТК ТК: В; ТКР ТКР: К; ТК ТК: ВП; В В: К; К К: В; В В: К; К К: В; МП МП: ЭМ; УРЗ УЭА: УРЗ; УРЗ УСА: УРЗ; МФУ МФУ: УРЗ | 1 | простое | 1 | простое | 1 | простое | 1 |  | нет | 57
ЧГЭС | ЦРЭС | РП | РП 20 | ячейка ПС Заречная ф.17 | ТТ |  |  |  |  | КВЛ-6 | ЧГЭС | ЧГЭС | 6 | 1962 | 1962 | 8 | 2016 | В |  |  | ТК ТК: К; ТК ТК: В; ТКР ТКР: К; ТК ТК: В; В В: К; К К: В; В В: К; К К: В; МП МП: ЭМ; УРЗ УЭА: УРЗ; УРЗ УСА: УРЗ; МФУ МФУ: УРЗ | 1 | простое | 4 | простое | 4 | простое | 4 |  | нет | 57
ЧГЭС | ЦРЭС | РП | РП 20 | СВ 6 | АВР |  |  |  |  | В-6 | ЧГЭС | ЧГЭС | 6 | 1962 | 1962 | 8 | 2016 | В |  |  | ТК ТК: К; ТК ТК: В; ТКР ТКР: К; ТК ТК: ВП; В В: К; К К: В; В В: К; К К: В; МП МП: ЭМ; УРЗ УЭА: УРЗ; УРЗ УСА: УСА; МФУ МФУ: УСА | 1 | простое | 1 | простое | 1 | простое | 1 |  | нет | 57
ЧГЭС | ЦРЭС | РП | РП 20 | СВ 6 | ТО |  |  |  |  | В-6 | ЧГЭС | ЧГЭС | 6 | 1962 | 1962 | 8 | 2016 | В |  |  | ТК ТК: К; ТК ТК: В; ТКР ТКР: К; ТК ТК: ВП; В В: К; К К: В; В В: К; К К: В; МП МП: ЭМ; УРЗ УЭА: УРЗ; УРЗ УСА: УРЗ; МФУ МФУ: УРЗ | 1 | простое | 1 | простое | 1 | простое | 1 |  | нет | 57
ЧГЭС | ЦРЭС | РП | РП 20 | СВ 6 | ТТ |  |  |  |  | В-6 | ЧГЭС | ЧГЭС | 6 | 1962 | 1962 | 8 | 2016 | В |  |  | ТК ТК: К; ТК ТК: В; ТКР ТКР: К; ТК ТК: В; В В: К; К К: В; В В: К; К К: В; МП МП: ЭМ; УРЗ УЭА: УРЗ; УРЗ УСА: УРЗ; МФУ МФУ: УРЗ | 1 | простое | 4 | простое | 4 | простое | 4 |  | нет | 57
ЧГЭС | ЦРЭС | РП | РП 20 | ячейка ТП 2146 | МТЗ |  |  |  |  | КВЛ-6 | ЧГЭС | ЧГЭС | 6 | 1962 | 1962 | 8 | 2016 | В |  |  | ТК ТК: К; ТК ТК: В; ТКР ТКР: К; ТК ТК: ВП; В В: К; К К: В; В В: К; К К: В; МП МП: ЭМ; УРЗ УЭА: УРЗ; УРЗ УСА: УРЗ; МФУ МФУ: УРЗ | 1 | простое | 1 | простое | 1 | простое | 1 |  | нет | 57
ЧГЭС | ЦРЭС | РП | РП 20 | ячейка ТП 2146 | ТТ |  |  |  |  | КВЛ-6 | ЧГЭС | ЧГЭС | 6 | 1962 | 1962 | 8 | 2016 | В |  |  | ТК ТК: К; ТК ТК: В; ТКР ТКР: К; ТК ТК: В; В В: К; К К: В; В В: К; К К: В; МП МП: ЭМ; УРЗ УЭА: УРЗ; УРЗ УСА: УРЗ; МФУ МФУ: УРЗ | 1 | простое | 4 | простое | 4 | простое | 4 |  | нет | 57
ЧГЭС | ЦРЭС | РП | РП 20 | ячейка ЧТТУ-19 к1 | МТЗ |  |  |  |  | КВЛ-6 | ЧГЭС | ЧГЭС | 6 | 1962 | 1962 | 8 | 2016 | В |  |  | ТК ТК: К; ТК ТК: В; ТКР ТКР: К; ТК ТК: ВП; В В: К; К К: В; В В: К; К К: В; МП МП: ЭМ; УРЗ УЭА: УРЗ; УРЗ УСА: УРЗ; МФУ МФУ: УРЗ | 1 | простое | 1 | простое | 1 | простое | 1 |  | нет | 57
ЧГЭС | ЦРЭС | РП | РП 20 | ячейка ЧТТУ-19 к1 | ТТ |  |  |  |  | КВЛ-6 | ЧГЭС | ЧГЭС | 6 | 1962 | 1962 | 8 | 2016 | В |  |  | ТК ТК: К; ТК ТК: В; ТКР ТКР: К; ТК ТК: В; В В: К; К К: В; В В: К; К К: В; МП МП: ЭМ; УРЗ УЭА: УРЗ; УРЗ УСА: УРЗ; МФУ МФУ: УРЗ | 1 | простое | 4 | простое | 4 | простое | 4 |  | нет | 57
ЧГЭС | ЦРЭС | РП | РП 20 | ячейка ТП 4194 | МТЗ |  |  |  |  | КВЛ-6 | ЧГЭС | ЧГЭС | 6 | 1962 | 1962 | 8 | 2016 | В |  |  | ТК ТК: К; ТК ТК: В; ТКР ТКР: К; ТК ТК: ВП; В В: К; К К: В; В В: К; К К: В; МП МП: ЭМ; УРЗ УЭА: УРЗ; УРЗ УСА: УРЗ; МФУ МФУ: УРЗ | 1 | простое | 1 | простое | 1 | простое | 1 |  | нет | 57
ЧГЭС | ЦРЭС | РП | РП 20 | ячейка ТП 4194 | ТТ |  |  |  |  | КВЛ-6 | ЧГЭС | ЧГЭС | 6 | 1962 | 1962 | 8 | 2016 | В |  |  | ТК ТК: К; ТК ТК: В; ТКР ТКР: К; ТК ТК: В; В В: К; К К: В; В В: К; К К: В; МП МП: ЭМ; УРЗ УЭА: УРЗ; УРЗ УСА: УРЗ; МФУ МФУ: УРЗ | 1 | простое | 4 | простое | 4 | простое | 4 |  | нет | 57
ЧГЭС | ЦРЭС | РП | РП 20 | ячейка ТП 2003 | МТЗ |  |  |  |  | КВЛ-6 | ЧГЭС | ЧГЭС | 6 | 1962 | 1962 | 8 | 2016 | В |  |  | ТК ТК: К; ТК ТК: В; ТКР ТКР: К; ТК ТК: ВП; В В: К; К К: В; В В: К; К К: В; МП МП: ЭМ; УРЗ УЭА: УРЗ; УРЗ УСА: УРЗ; МФУ МФУ: УРЗ | 1 | простое | 1 | простое | 1 | простое | 1 |  | нет | 57
ЧГЭС | ЦРЭС | РП | РП 20 | ячейка ТП 2003 | ТТ |  |  |  |  | КВЛ-6 | ЧГЭС | ЧГЭС | 6 | 1962 | 1962 | 8 | 2016 | В |  |  | ТК ТК: К; ТК ТК: В; ТКР ТКР: К; ТК ТК: В; В В: К; К К: В; В В: К; К К: В; МП МП: ЭМ; УРЗ УЭА: УРЗ; УРЗ УСА: УРЗ; МФУ МФУ: УРЗ | 1 | простое | 4 | простое | 4 | простое | 4 |  | нет | 57
ЧГЭС | ЦРЭС | РП | РП 20 | ячейка РП 18 | МТЗ |  |  |  |  | КВЛ-6 | ЧГЭС | ЧГЭС | 6 | 1962 | 1962 | 8 | 2016 | В |  |  | ТК ТК: К; ТК ТК: В; ТКР ТКР: К; ТК ТК: ВП; В В: К; К К: В; В В: К; К К: В; МП МП: ЭМ; УРЗ УЭА: УРЗ; УРЗ УСА: УРЗ; МФУ МФУ: УРЗ | 1 | простое | 1 | простое | 1 | простое | 1 |  | нет | 57
ЧГЭС | ЦРЭС | РП | РП 20 | ячейка РП 18 | ТТ |  |  |  |  | КВЛ-6 | ЧГЭС | ЧГЭС | 6 | 1962 | 1962 | 8 | 2016 | В |  |  | ТК ТК: К; ТК ТК: В; ТКР ТКР: К; ТК ТК: В; В В: К; К К: В; В В: К; К К: В; МП МП: ЭМ; УРЗ УЭА: УРЗ; УРЗ УСА: УРЗ; МФУ МФУ: УРЗ | 1 | простое | 4 | простое | 4 | простое | 4 |  | нет | 57
ЧГЭС | ЦРЭС | РП | РП 20 | ячейка ЧТТУ-19 к2 | МТЗ |  |  |  |  | КВЛ-6 | ЧГЭС | ЧГЭС | 6 | 1962 | 1962 | 8 | 2016 | В |  |  | ТК ТК: К; ТК ТК: В; ТКР ТКР: К; ТК ТК: ВП; В В: К; К К: В; В В: К; К К: В; МП МП: ЭМ; УРЗ УЭА: УРЗ; УРЗ УСА: УРЗ; МФУ МФУ: УРЗ | 1 | простое | 1 | простое | 1 | простое | 1 |  | нет | 57
ЧГЭС | ЦРЭС | РП | РП 20 | ячейка ЧТТУ-19 к2 | ТТ |  |  |  |  | КВЛ-6 | ЧГЭС | ЧГЭС | 6 | 1962 | 1962 | 8 | 2016 | В |  |  | ТК ТК: К; ТК ТК: В; ТКР ТКР: К; ТК ТК: В; В В: К; К К: В; В В: К; К К: В; МП МП: ЭМ; УРЗ УЭА: УРЗ; УРЗ УСА: УРЗ; МФУ МФУ: УРЗ | 1 | простое | 4 | простое | 4 | простое | 4 |  | нет | 57
ЧГЭС | ЦРЭС | РП | РП 20 | ячейка ТП 2278 | МТЗ |  |  |  |  | КВЛ-6 | ЧГЭС | ЧГЭС | 6 | 1962 | 1962 | 8 | 2016 | В |  |  | ТК ТК: К; ТК ТК: В; ТКР ТКР: К; ТК ТК: ВП; В В: К; К К: В; В В: К; К К: В; МП МП: ЭМ; УРЗ УЭА: УРЗ; УРЗ УСА: УРЗ; МФУ МФУ: УРЗ | 1 | простое | 1 | простое | 1 | простое | 1 |  | нет | 57
ЧГЭС | ЦРЭС | РП | РП 20 | ячейка ТП 2278 | ТТ |  |  |  |  | КВЛ-6 | ЧГЭС | ЧГЭС | 6 | 1962 | 1962 | 8 | 2016 | В |  |  | ТК ТК: К; ТК ТК: В; ТКР ТКР: К; ТК ТК: В; В В: К; К К: В; В В: К; К К: В; МП МП: ЭМ; УРЗ УЭА: УРЗ; УРЗ УСА: УРЗ; МФУ МФУ: УРЗ | 1 | простое | 4 | простое | 4 | простое | 4 |  | нет | 57
ЧГЭС | ЦРЭС | РП | РП 20 | ячейка ТП 2145 | МТЗ |  |  |  |  | КВЛ-6 | ЧГЭС | ЧГЭС | 6 | 1962 | 1962 | 8 | 2016 | В |  |  | ТК ТК: К; ТК ТК: В; ТКР ТКР: К; ТК ТК: ВП; В В: К; К К: В; В В: К; К К: В; МП МП: ЭМ; УРЗ УЭА: УРЗ; УРЗ УСА: УРЗ; МФУ МФУ: УРЗ | 1 | простое | 1 | простое | 1 | простое | 1 |  | нет | 57
ЧГЭС | ЦРЭС | РП | РП 20 | ячейка ТП 2145 | ТТ |  |  |  |  | КВЛ-6 | ЧГЭС | ЧГЭС | 6 | 1962 | 1962 | 8 | 2016 | В |  |  | ТК ТК: К; ТК ТК: В; ТКР ТКР: К; ТК ТК: В; В В: К; К К: В; В В: К; К К: В; МП МП: ЭМ; УРЗ УЭА: УРЗ; УРЗ УСА: УРЗ; МФУ МФУ: УРЗ | 1 | простое | 4 | простое | 4 | простое | 4 |  | нет | 57
ЧГЭС | ЦРЭС | РП | РП 20 | ячейка Т1 | МТЗ |  |  |  |  | КВЛ-6 | ЧГЭС | ЧГЭС | 6 | 2014 | 2014 | 8 | 2016 | В |  |  | ТК ТК: К; ТК ТК: В; ТКР ТКР: К; ТК ТК: В; В В: К; К К: В; В В: К; К К: В; МП МП: МЭ; УРЗ УЭА: УРЗ; УРЗ УСА: УРЗ; МФУ МФУ: УРЗ | 1 | простое | 1 | простое | 1 | простое | 1 |  | нет | 5
ЧГЭС | ЦРЭС | РП | РП 20 | ячейка Т1 | ТО |  |  |  |  | КВЛ-6 | ЧГЭС | ЧГЭС | 6 | 2014 | 2014 | 8 | 2016 | В |  |  | ТК ТК: К; ТК ТК: В; ТКР ТКР: К; ТК ТК: В; В В: К; К К: В; В В: К; К К: В; МП МП: МЭ; УРЗ УЭА: УРЗ; УРЗ УСА: УРЗ; МФУ МФУ: УРЗ |  | простое | 1 | простое | 1 | простое | 1 |  | нет | 5
ЧГЭС | ЦРЭС | РП | РП 20 | ячейка Т1 | ТТ |  |  |  |  | КВЛ-6 | ЧГЭС | ЧГЭС | 6 | 2014 | 2014 | 8 | 2016 | В |  |  | ТК ТК: К; ТК ТК: В; ТКР ТКР: К; ТК ТК: В; В В: К; К К: В; В В: К; К К: В; МП МП: ЭМ; УРЗ УЭА: УРЗ; УРЗ УСА: УРЗ; МФУ МФУ: УРЗ | 1 | простое | 4 | простое | 4 | простое | 4 |  | нет | 5
ЧГЭС | ЦРЭС | РП | РП 20 | ячейка Т2 | МТЗ |  |  |  |  | КВЛ-6 | ЧГЭС | ЧГЭС | 6 | 2014 | 2014 | 8 | 2016 | В |  |  | ТК ТК: К; ТК ТК: В; ТКР ТКР: К; ТК ТК: В; В В: К; К К: В; В В: К; К К: В; МП МП: МЭ; УРЗ УЭА: УРЗ; УРЗ УСА: УРЗ; МФУ МФУ: УРЗ | 1 | простое | 1 | простое | 1 | простое | 1 |  | нет | 5
ЧГЭС | ЦРЭС | РП | РП 20 | ячейка Т2 | ТО |  |  |  |  | КВЛ-6 | ЧГЭС | ЧГЭС | 6 | 2014 | 2014 | 8 | 2016 | В |  |  | ТК ТК: К; ТК ТК: В; ТКР ТКР: К; ТК ТК: В; В В: К; К К: В; В В: К; К К: В; МП МП: МЭ; УРЗ УЭА: УРЗ; УРЗ УСА: УРЗ; МФУ МФУ: УРЗ |  | простое | 1 | простое | 1 | простое | 1 |  | нет | 5
ЧГЭС | ЦРЭС | РП | РП 20 | ячейка Т2 | ТТ |  |  |  |  | КВЛ-6 | ЧГЭС | ЧГЭС | 6 | 2014 | 2014 | 8 | 2016 | В |  |  | ТК ТК: К; ТК ТК: В; ТКР ТКР: К; ТК ТК: В; В В: К; К К: В; В В: К; К К: В; МП МП: ЭМ; УРЗ УЭА: УРЗ; УРЗ УСА: УРЗ; МФУ МФУ: УРЗ | 1 | простое | 4 | простое | 4 | простое | 4 |  | нет | 5
ЧГЭС | ЦРЭС | РП | РП 20 | ТН 1С 6 | ТН |  |  |  |  | СШ, С-6 | ЧГЭС | ЧГЭС | 6 | 1962 | 1962 | 8 | 2016 | В |  |  | ТК ТК: К; ТК ТК: В; ТКР ТКР: К; ТК ТК: В; В В: К; К К: В; В В: К; К К: В; МП МП: ЭМ; УРЗ УЭА: УРЗ; УРЗ УСА: УРЗ; МФУ МФУ: УРЗ | 1 | простое | 1 | простое | 1 | простое | 1 |  | нет | 57
ЧГЭС | ЦРЭС | РП | РП 20 | ТН 2С 6 | ТН |  |  |  |  | СШ, С-6 | ЧГЭС | ЧГЭС | 6 | 1962 | 1962 | 8 | 2016 | В |  |  | ТК ТК: К; ТК ТК: В; ТКР ТКР: К; ТК ТК: В; В В: К; К К: В; В В: К; К К: В; МП МП: ЭМ; УРЗ УЭА: УРЗ; УРЗ УСА: УРЗ; МФУ МФУ: УРЗ | 1 | простое | 1 | простое | 1 | простое | 1 |  | нет | 57
ЧГЭС | ЦРЭС | РП | РП 20 | Щит с. н. АВР оперативного тока | АВР | [5 empty] | ЧГЭС | ЧГЭС | 0.4 | 2014 | 2014 | 8 | 2016 | В |  |  | ТК ТК: К; ТК ТК: В; ТКР ТКР: К; ТК ТК: В; В В: К; К К: ВП; В В: К; К К: В; МП МП: ЭМ; УРЗ УЭА: УРЗ; УРЗ УСА: УСА; МФУ МФУ: УСА | 1 | простое | 1 | простое | 1 | простое | 1 |  | нет | 5
ЧГЭС | ЦРЭС | РП | РП 26 | ячейка ПС Спортивная ф.6 | ЗМН |  |  | Орион-РТЗ | 1 | КВЛ-10 | ЧГЭС | ЧГЭС | 10 | 2019 | 2020 | 8 | 2020 |  |  |  | ТК ТК: Н; ТК О: К1; ТК ТК: ТК; ТКР ТКР: ТК; ТК ТК: ТКР; В В: ТК; К К: ТК; В В: ТКР; К К: В; МП МП: МП; УРЗ УЭА: УРЗ; УРЗ УСА: УРЗ; МФУ МФУ: УРЗ | 0 | простое | 1 | простое | 1 | простое | 1 |  | нет | -1
ЧГЭС | ЦРЭС | РП | РП 26 | ячейка ПС Спортивная ф.6 | ТТ |  |  |  |  | КВЛ-10 | ЧГЭС | ЧГЭС | 10 | 2019 | 2020 | 8 | 2010 |  |  |  | ТК ТК: Н; ТК О: К1; ТК ТК: К; ТКР ТКР: В; ТК ТК: К; В В: В; К К: К; В В: В; К К: К; МП МП: ЭМ; УРЗ УЭА: УРЗ; УРЗ УСА: УРЗ; МФУ МФУ: УРЗ | 1 | простое | 4 | простое | 4 | простое | 4 |  | нет | -1
ЧГЭС | ЦРЭС | РП | РП 26 | ячейка ПС Спортивная ф.7 | ЗМН |  |  | Орион-РТЗ | 1 | КВЛ-10 | ЧГЭС | ЧГЭС | 10 | 2019 | 2020 | 8 | 2020 |  |  |  | ТК ТК: Н; ТК О: К1; ТК ТК: ТК; ТКР ТКР: ТК; ТК ТК: ТКР; В В: ТК; К К: ТК; В В: ТКР; К К: В; МП МП: МП; УРЗ УЭА: УРЗ; УРЗ УСА: УРЗ; МФУ МФУ: УРЗ | 0 | простое | 1 | простое | 1 | простое | 1 |  | нет | -1
ЧГЭС | ЦРЭС | РП | РП 26 | ячейка ПС Спортивная ф.7 | ТТ |  |  |  |  | КВЛ-10 | ЧГЭС | ЧГЭС | 10 | 2019 | 2020 | 8 | 2010 |  |  |  | ТК ТК: Н; ТК О: К1; ТК ТК: К; ТКР ТКР: В; ТК ТК: К; В В: В; К К: К; В В: В; К К: К; МП МП: ЭМ; УРЗ УЭА: УРЗ; УРЗ УСА: УРЗ; МФУ МФУ: УРЗ | 1 | простое | 4 | простое | 4 | простое | 4 |  | нет | -1
ЧГЭС | ЦРЭС | РП | РП 26 | СВ 10 | АВР |  |  | Орион-РТЗ | 1 | КВЛ-10 | ЧГЭС | ЧГЭС | 10 | 2019 | 2020 | 8 | 2020 |  |  |  | ТК ТК: Н; ТК О: К1; ТК ТК: ТК; ТКР ТКР: ТК; ТК ТК: ТКР; В В: ТК; К К: ТК; В В: ТКР; К К: В; МП МП: МП; УРЗ УЭА: УРЗ; УРЗ УСА: УСА; МФУ МФУ: УСА | 1 | простое | 1 | простое | 1 | простое | 1 |  | нет | -1
ЧГЭС | ЦРЭС | РП | РП 26 | СВ 10 | ТО |  |  | Орион-РТЗ |  | КВЛ-10 | ЧГЭС | ЧГЭС | 10 | 2019 | 2020 | 8 | 2020 |  |  |  | ТК ТК: Н; ТК О: К1; ТК ТК: ТК; ТКР ТКР: ТК; ТК ТК: ТКР; В В: ТК; К К: ТК; В В: ТКР; К К: В; МП МП: МП; УРЗ УЭА: УРЗ; УРЗ УСА: УРЗ; МФУ МФУ: УРЗ | 0 | простое | 1 | простое | 1 | простое | 1 |  | нет | -1
ЧГЭС | ЦРЭС | РП | РП 26 | СВ 10 | ТТ |  |  |  |  | В-10 | ЧГЭС | ЧГЭС | 10 | 2019 | 2020 | 8 | 2020 |  |  |  | ТК ТК: Н; ТК О: К1; ТК ТК: К; ТКР ТКР: В; ТК ТК: К; В В: В; К К: К; В В: В; К К: К; МП МП: ЭМ; УРЗ УЭА: УРЗ; УРЗ УСА: УРЗ; МФУ МФУ: УРЗ | 1 | простое | 4 | простое | 4 | простое | 4 |  | нет | -1
ЧГЭС | ЦРЭС | РП | РП 26 | ячейка БКТП 2169 к1 | МТЗ |  |  | Орион-РТЗ | 1 | КВЛ-10 | ЧГЭС | ЧГЭС | 10 | 2019 | 2020 | 8 | 2020 |  |  |  | ТК ТК: Н; ТК О: К1; ТК ТК: ТК; ТКР ТКР: ТК; ТК ТК: ТКР; В В: ТК; К К: ТК; В В: ТКР; К К: В; МП МП: МП; УРЗ УЭА: УРЗ; УРЗ УСА: УРЗ; МФУ МФУ: УРЗ | 0 | простое | 1 | простое | 1 | простое | 1 |  | нет | -1
ЧГЭС | ЦРЭС | РП | РП 26 | ячейка БКТП 2169 к1 | ТТ |  |  |  |  | КВЛ-10 | ЧГЭС | ЧГЭС | 10 | 2019 | 2020 | 8 | 2020 |  |  |  | ТК ТК: Н; ТК О: К1; ТК ТК: К; ТКР ТКР: В; ТК ТК: К; В В: В; К К: К; В В: В; К К: К; МП МП: ЭМ; УРЗ УЭА: УРЗ; УРЗ УСА: УРЗ; МФУ МФУ: УРЗ | 1 | простое | 4 | простое | 4 | простое | 4 |  | нет | -1
ЧГЭС | ЦРЭС | РП | РП 26 | ячейка ТП 2172 | МТЗ |  |  | Орион-РТЗ | 1 | КВЛ-10 | ЧГЭС | ЧГЭС | 10 | 2019 | 2020 | 8 | 2020 |  |  |  | ТК ТК: Н; ТК О: К1; ТК ТК: ТК; ТКР ТКР: ТК; ТК ТК: ТКР; В В: ТК; К К: ТК; В В: ТКР; К К: В; МП МП: МП; УРЗ УЭА: УРЗ; УРЗ УСА: УРЗ; МФУ МФУ: УРЗ | 0 | простое | 1 | простое | 1 | простое | 1 |  | нет | -1
ЧГЭС | ЦРЭС | РП | РП 26 | ячейка ТП 2172 | ТТ |  |  |  |  | КВЛ-10 | ЧГЭС | ЧГЭС | 10 | 2019 | 2020 | 8 | 2020 |  |  |  | ТК ТК: Н; ТК О: К1; ТК ТК: К; ТКР ТКР: В; ТК ТК: К; В В: В; К К: К; В В: В; К К: К; МП МП: ЭМ; УРЗ УЭА: УРЗ; УРЗ УСА: УРЗ; МФУ МФУ: УРЗ | 1 | простое | 4 | простое | 4 | простое | 4 |  | нет | -1
ЧГЭС | ЦРЭС | РП | РП 26 | ячейка ТП 2283 к2 | МТЗ |  |  | Орион-РТЗ | 1 | КВЛ-10 | ЧГЭС | ЧГЭС | 10 | 2019 | 2020 | 8 | 2020 |  |  |  | ТК ТК: Н; ТК О: К1; ТК ТК: ТК; ТКР ТКР: ТК; ТК ТК: ТКР; В В: ТК; К К: ТК; В В: ТКР; К К: В; МП МП: МП; УРЗ УЭА: УРЗ; УРЗ УСА: УРЗ; МФУ МФУ: УРЗ | 0 | простое | 1 | простое | 1 | простое | 1 |  | нет | -1
ЧГЭС | ЦРЭС | РП | РП 26 | ячейка ТП 2283 к2 | ТТ |  |  |  |  | КВЛ-10 | ЧГЭС | ЧГЭС | 10 | 2019 | 2020 | 8 | 2020 |  |  |  | ТК ТК: Н; ТК О: К1; ТК ТК: К; ТКР ТКР: В; ТК ТК: К; В В: В; К К: К; В В: В; К К: К; МП МП: ЭМ; УРЗ УЭА: УРЗ; УРЗ УСА: УРЗ; МФУ МФУ: УРЗ | 1 | простое | 4 | простое | 4 | простое | 4 |  | нет | -1
ЧГЭС | ЦРЭС | РП | РП 26 | ячейка БКТП 2175 к1 | МТЗ |  |  | Орион-РТЗ | 1 | КВЛ-10 | ЧГЭС | ЧГЭС | 10 | 2019 | 2020 | 8 | 2020 |  |  |  | ТК ТК: Н; ТК О: К1; ТК ТК: ТК; ТКР ТКР: ТК; ТК ТК: ТКР; В В: ТК; К К: ТК; В В: ТКР; К К: В; МП МП: МП; УРЗ УЭА: УРЗ; УРЗ УСА: УРЗ; МФУ МФУ: УРЗ | 0 | простое | 1 | простое | 1 | простое | 1 |  | нет | -1
ЧГЭС | ЦРЭС | РП | РП 26 | ячейка БКТП 2175 к1 | ТТ |  |  |  |  | КВЛ-10 | ЧГЭС | ЧГЭС | 10 | 2019 | 2020 | 8 | 2020 |  |  |  | ТК ТК: Н; ТК О: К1; ТК ТК: К; ТКР ТКР: В; ТК ТК: К; В В: В; К К: К; В В: В; К К: К; МП МП: ЭМ; УРЗ УЭА: УРЗ; УРЗ УСА: УРЗ; МФУ МФУ: УРЗ | 1 | простое | 4 | простое | 4 | простое | 4 |  | нет | -1
ЧГЭС | ЦРЭС | РП | РП 26 | ячейка БКТП 2283 к1 | МТЗ |  |  | Орион-РТЗ | 1 | КВЛ-10 | ЧГЭС | ЧГЭС | 10 | 2019 | 2020 | 8 | 2020 |  |  |  | ТК ТК: Н; ТК О: К1; ТК ТК: ТК; ТКР ТКР: ТК; ТК ТК: ТКР; В В: ТК; К К: ТК; В В: ТКР; К К: В; МП МП: МП; УРЗ УЭА: УРЗ; УРЗ УСА: УРЗ; МФУ МФУ: УРЗ | 0 | простое | 1 | простое | 1 | простое | 1 |  | нет | -1
ЧГЭС | ЦРЭС | РП | РП 26 | ячейка БКТП 2283 к1 | ТТ |  |  |  |  | КВЛ-10 | ЧГЭС | ЧГЭС | 10 | 2019 | 2020 | 8 | 2020 |  |  |  | ТК ТК: Н; ТК О: К1; ТК ТК: К; ТКР ТКР: В; ТК ТК: К; В В: В; К К: К; В В: В; К К: К; МП МП: ЭМ; УРЗ УЭА: УРЗ; УРЗ УСА: УРЗ; МФУ МФУ: УРЗ | 1 | простое | 4 | простое | 4 | простое | 4 |  | нет | -1
ЧГЭС | ЦРЭС | РП | РП 26 | ячейка БКТП 2175 к2 | МТЗ |  |  | Орион-РТЗ | 1 | КВЛ-10 | ЧГЭС | ЧГЭС | 10 | 2019 | 2020 | 8 | 2020 |  |  |  | ТК ТК: Н; ТК О: К1; ТК ТК: ТК; ТКР ТКР: ТК; ТК ТК: ТКР; В В: ТК; К К: ТК; В В: ТКР; К К: В; МП МП: МП; УРЗ УЭА: УРЗ; УРЗ УСА: УРЗ; МФУ МФУ: УРЗ | 0 | простое | 1 | простое | 1 | простое | 1 |  | нет | -1
ЧГЭС | ЦРЭС | РП | РП 26 | ячейка БКТП 2175 к2 | ТТ |  |  |  |  | КВЛ-10 | ЧГЭС | ЧГЭС | 10 | 2019 | 2020 | 8 | 2020 |  |  |  | ТК ТК: Н; ТК О: К1; ТК ТК: К; ТКР ТКР: В; ТК ТК: К; В В: В; К К: К; В В: В; К К: К; МП МП: ЭМ; УРЗ УЭА: УРЗ; УРЗ УСА: УРЗ; МФУ МФУ: УРЗ | 1 | простое | 4 | простое | 4 | простое | 4 |  | нет | -1
ЧГЭС | ЦРЭС | РП | РП 26 | ячейка БКТП 2169 к2 | МТЗ |  |  | Орион-РТЗ | 1 | КВЛ-10 | ЧГЭС | ЧГЭС | 10 | 2019 | 2020 | 8 | 2020 |  |  |  | ТК ТК: Н; ТК О: К1; ТК ТК: ТК; ТКР ТКР: ТК; ТК ТК: ТКР; В В: ТК; К К: ТК; В В: ТКР; К К: В; МП МП: МП; УРЗ УЭА: УРЗ; УРЗ УСА: УРЗ; МФУ МФУ: УРЗ | 0 | простое | 1 | простое | 1 | простое | 1 |  | нет | -1
ЧГЭС | ЦРЭС | РП | РП 26 | ячейка БКТП 2169 к2 | ТТ |  |  |  |  | КВЛ-10 | ЧГЭС | ЧГЭС | 10 | 2019 | 2020 | 8 | 2020 |  |  |  | ТК ТК: Н; ТК О: К1; ТК ТК: К; ТКР ТКР: В; ТК ТК: К; В В: В; К К: К; В В: В; К К: К; МП МП: ЭМ; УРЗ УЭА: УРЗ; УРЗ УСА: УРЗ; МФУ МФУ: УРЗ | 1 | простое | 4 | простое | 4 | простое | 4 |  | нет | -1
ЧГЭС | ЦРЭС | РП | РП 26 | ячейка БКТП 2714 | МТЗ |  |  | Орион-РТЗ | 1 | КВЛ-10 | ЧГЭС | ЧГЭС | 10 | 2019 | 2020 | 8 | 2020 |  |  |  | ТК ТК: Н; ТК О: К1; ТК ТК: ТК; ТКР ТКР: ТК; ТК ТК: ТКР; В В: ТК; К К: ТК; В В: ТКР; К К: В; МП МП: МП; УРЗ УЭА: УРЗ; УРЗ УСА: УРЗ; МФУ МФУ: УРЗ | 0 | простое | 1 | простое | 1 | простое | 1 |  | нет | -1
ЧГЭС | ЦРЭС | РП | РП 26 | ячейка БКТП 2714 | ТТ |  |  |  |  | КВЛ-10 | ЧГЭС | ЧГЭС | 10 | 2019 | 2020 | 8 | 2020 |  |  |  | ТК ТК: Н; ТК О: К1; ТК ТК: К; ТКР ТКР: В; ТК ТК: К; В В: В; К К: К; В В: В; К К: К; МП МП: ЭМ; УРЗ УЭА: УРЗ; УРЗ УСА: УРЗ; МФУ МФУ: УРЗ | 1 | простое | 4 | простое | 4 | простое | 4 |  | нет | -1
ЧГЭС | ЦРЭС | РП | РП 26 | ТН 1С 10 | ТН |  |  | Сириус-ТН-К | 1 | КВЛ-10 | ЧГЭС | ЧГЭС | 10 | 2019 | 2020 | 8 | 2020 |  |  |  | ТК ТК: Н; ТК О: К1; ТК ТК: ТК; ТКР ТКР: ТК; ТК ТК: ТКР; В В: ТК; К К: ТК; В В: ТКР; К К: В; МП МП: МП; УРЗ УЭА: УРЗ; УРЗ УСА: УРЗ; МФУ МФУ: УРЗ | 0 | простое | 1 | простое | 1 | простое | 1 |  | нет | -1
ЧГЭС | ЦРЭС | РП | РП 26 | ТН 2С 10 | ТН |  |  | Сириус-ТН-К | 1 | КВЛ-10 | ЧГЭС | ЧГЭС | 10 | 2019 | 2020 | 8 | 2020 |  |  |  | ТК ТК: Н; ТК О: К1; ТК ТК: ТК; ТКР ТКР: ТК; ТК ТК: ТКР; В В: ТК; К К: ТК; В В: ТКР; К К: В; МП МП: МП; УРЗ УЭА: УРЗ; УРЗ УСА: УРЗ; МФУ МФУ: УРЗ | 0 | простое | 1 | простое | 1 | простое | 1 |  | нет | -1
ЧГЭС | ЦРЭС | РП | РП 26 | ТН 3С 10 | ТН |  |  | Сириус-ТН-К | 1 | КВЛ-10 | ЧГЭС | ЧГЭС | 10 | 2019 | 2020 | 8 | 2020 |  |  |  | ТК ТК: Н; ТК О: К1; ТК ТК: ТК; ТКР ТКР: ТК; ТК ТК: ТКР; В В: ТК; К К: ТК; В В: ТКР; К К: В; МП МП: МП; УРЗ УЭА: УРЗ; УРЗ УСА: УРЗ; МФУ МФУ: УРЗ | 0 | простое | 1 | простое | 1 | простое | 1 |  | нет | -1
ЧГЭС | ЦРЭС | РП | РП 26 | Щит с. н. АВР оперативного тока | АВР | [5 empty] | ЧГЭС | ЧГЭС | 0.4 | 2019 | 2020 | 8 | 2020 |  |  |  | ТК ТК: Н; ТК О: К1; ТК ТК: К; ТКР ТКР: В; ТК ТК: К; В В: В; К К: К; В В: В; К К: К; МП МП: ЭМ; УРЗ УЭА: УРЗ; УРЗ УСА: УСА; МФУ МФУ: УСА | 1 | простое | 1 | простое | 1 | простое | 1 |  | нет | -1
ЧГЭС | ЦРЭС | РП | РП 26 | Центральная сигнализация | ЦС | [5 empty] | ЧГЭС | ЧГЭС | 0.4 | 2019 | 2020 | 8 | 2020 |  |  |  | ТК ТК: Н; ТК О: К1; ТК ТК: К; ТКР ТКР: В; ТК ТК: К; В В: В; К К: К; В В: В; К К: К; МП МП: ЭМ; УРЗ УЭА: УРЗ; УРЗ УСА: УРЗ; МФУ МФУ: УРЗ | 1 | простое | 1 | простое | 1 | простое | 1 |  | нет | -1
ЧГЭС | ЦРЭС | РП | РП 51 | ячейка ПС Заречная ф.9 | ЗМН |  |  |  |  | КВЛ-6 | ЧГЭС | ЧГЭС | 6 | 1967 | 1967 | 8 | 2008 |  | В |  | ТК О: К; ТК О: В; ТКР О: К; ТК О: В; В О: К; К О: ВП; В О: К; К О: В; МП МП: ЭМ; УРЗ УЭА: УРЗ; УРЗ УСА: УРЗ; МФУ МФУ: УРЗ | 1 | простое | 1 | простое | 1 | простое | 1 |  | нет | 52
ЧГЭС | ЦРЭС | РП | РП 51 | ячейка ПС Заречная ф.9 | ТТ |  |  |  |  | КВЛ-6 | ЧГЭС | ЧГЭС | 6 | 1967 | 1967 | 8 | 2008 |  | В |  | ТК О: К; ТК О: В; ТКР О: К; ТК О: В; В О: К; К О: В; В О: К; К О: В; МП МП: ЭМ; УРЗ УЭА: УРЗ; УРЗ УСА: УРЗ; МФУ МФУ: УРЗ | 1 | простое | 4 | простое | 4 | простое | 4 |  | нет | 52
ЧГЭС | ЦРЭС | РП | РП 51 | ячейка ПС Заречная ф.19 | ЗМН |  |  |  |  | КВЛ-6 | ЧГЭС | ЧГЭС | 6 | 1967 | 1967 | 8 | 2008 |  | В |  | ТК О: К; ТК О: В; ТКР О: К; ТК О: В; В О: К; К О: ВП; В О: К; К О: В; МП МП: ЭМ; УРЗ УЭА: УРЗ; УРЗ УСА: УРЗ; МФУ МФУ: УРЗ | 1 | простое | 1 | простое | 1 | простое | 1 |  | нет | 52
ЧГЭС | ЦРЭС | РП | РП 51 | ячейка ПС Заречная ф.19 | ТТ |  |  |  |  | КВЛ-6 | ЧГЭС | ЧГЭС | 6 | 1967 | 1967 | 8 | 2008 |  | В |  | ТК О: К; ТК О: В; ТКР О: К; ТК О: В; В О: К; К О: В; В О: К; К О: В; МП МП: ЭМ; УРЗ УЭА: УРЗ; УРЗ УСА: УРЗ; МФУ МФУ: УРЗ | 1 | простое | 4 | простое | 4 | простое | 4 |  | нет | 52
ЧГЭС | ЦРЭС | РП | РП 51 | СВ 6 | АВР |  |  |  |  | В-6 | ЧГЭС | ЧГЭС | 6 | 1967 | 1967 | 8 | 2008 |  | В |  | ТК О: К; ТК О: В; ТКР О: К; ТК О: В; В О: К; К О: ВП; В О: К; К О: В; МП МП: ЭМ; УРЗ УЭА: УРЗ; УРЗ УСА: УСА; МФУ МФУ: УСА | 1 | простое | 1 | простое | 1 | простое | 1 |  | нет | 52
ЧГЭС | ЦРЭС | РП | РП 51 | СВ 6 | ТО |  |  |  |  | В-6 | ЧГЭС | ЧГЭС | 6 | 1967 | 1967 | 8 | 2008 |  | В |  | ТК О: К; ТК О: В; ТКР О: К; ТК О: В; В О: К; К О: ВП; В О: К; К О: В; МП МП: ЭМ; УРЗ УЭА: УРЗ; УРЗ УСА: УРЗ; МФУ МФУ: УРЗ | 1 | простое | 1 | простое | 1 | простое | 1 |  | нет | 52
ЧГЭС | ЦРЭС | РП | РП 51 | СВ 6 | ТТ |  |  |  |  | В-6 | ЧГЭС | ЧГЭС | 6 | 1967 | 1967 | 8 | 2008 |  | В |  | ТК О: К; ТК О: В; ТКР О: К; ТК О: В; В О: К; К О: В; В О: К; К О: В; МП МП: ЭМ; УРЗ УЭА: УРЗ; УРЗ УСА: УРЗ; МФУ МФУ: УРЗ | 1 | простое | 4 | простое | 4 | простое | 4 |  | нет | 52
ЧГЭС | ЦРЭС | РП | РП 51 | ячейка ТП 2022 к1 | МТЗ |  |  |  |  | КВЛ-6 | ЧГЭС | ЧГЭС | 6 | 1967 | 1967 | 8 | 2008 |  | В |  | ТК О: К; ТК О: В; ТКР О: К; ТК О: В; В О: К; К О: ВП; В О: К; К О: В; МП МП: ЭМ; УРЗ УЭА: УРЗ; УРЗ УСА: УРЗ; МФУ МФУ: УРЗ | 1 | простое | 1 | простое | 1 | простое | 1 |  | нет | 52
ЧГЭС | ЦРЭС | РП | РП 51 | ячейка ТП 2022 к1 | ТТ |  |  |  |  | КВЛ-6 | ЧГЭС | ЧГЭС | 6 | 1967 | 1967 | 8 | 2008 |  | В |  | ТК О: К; ТК О: В; ТКР О: К; ТК О: В; В О: К; К О: В; В О: К; К О: В; МП МП: ЭМ; УРЗ УЭА: УРЗ; УРЗ УСА: УРЗ; МФУ МФУ: УРЗ | 1 | простое | 4 | простое | 4 | простое | 4 |  | нет | 52
ЧГЭС | ЦРЭС | РП | РП 51 | ячейка ТП 2016 к1 | МТЗ |  |  |  |  | КВЛ-6 | ЧГЭС | ЧГЭС | 6 | 1967 | 1967 | 8 | 2008 |  | В |  | ТК О: К; ТК О: В; ТКР О: К; ТК О: В; В О: К; К О: ВП; В О: К; К О: В; МП МП: ЭМ; УРЗ УЭА: УРЗ; УРЗ УСА: УРЗ; МФУ МФУ: УРЗ | 1 | простое | 1 | простое | 1 | простое | 1 |  | нет | 52
ЧГЭС | ЦРЭС | РП | РП 51 | ячейка ТП 2016 к1 | ТТ |  |  |  |  | КВЛ-6 | ЧГЭС | ЧГЭС | 6 | 1967 | 1967 | 8 | 2008 |  | В |  | ТК О: К; ТК О: В; ТКР О: К; ТК О: В; В О: К; К О: В; В О: К; К О: В; МП МП: ЭМ; УРЗ УЭА: УРЗ; УРЗ УСА: УРЗ; МФУ МФУ: УРЗ | 1 | простое | 4 | простое | 4 | простое | 4 |  | нет | 52
ЧГЭС | ЦРЭС | РП | РП 51 | ячейка ТП 36 ЧТТУ к1 | МТЗ |  |  |  |  | КВЛ-6 | ЧГЭС | ЧГЭС | 6 | 1967 | 1967 | 8 | 2008 |  | В |  | ТК О: К; ТК О: В; ТКР О: К; ТК О: В; В О: К; К О: ВП; В О: К; К О: В; МП МП: ЭМ; УРЗ УЭА: УРЗ; УРЗ УСА: УРЗ; МФУ МФУ: УРЗ | 1 | простое | 1 | простое | 1 | простое | 1 |  | нет | 52
ЧГЭС | ЦРЭС | РП | РП 51 | ячейка ТП 36 ЧТТУ к1 | ТТ |  |  |  |  | КВЛ-6 | ЧГЭС | ЧГЭС | 6 | 1967 | 1967 | 8 | 2008 |  | В |  | ТК О: К; ТК О: В; ТКР О: К; ТК О: В; В О: К; К О: В; В О: К; К О: В; МП МП: ЭМ; УРЗ УЭА: УРЗ; УРЗ УСА: УРЗ; МФУ МФУ: УРЗ | 1 | простое | 4 | простое | 4 | простое | 4 |  | нет | 52
ЧГЭС | ЦРЭС | РП | РП 51 | ячейка ТП 2023 к1 | МТЗ |  |  |  |  | КВЛ-6 | ЧГЭС | ЧГЭС | 6 | 1967 | 1967 | 8 | 2008 |  | В |  | ТК О: К; ТК О: В; ТКР О: К; ТК О: В; В О: К; К О: ВП; В О: К; К О: В; МП МП: ЭМ; УРЗ УЭА: УРЗ; УРЗ УСА: УРЗ; МФУ МФУ: УРЗ | 1 | простое | 1 | простое | 1 | простое | 1 |  | нет | 52
ЧГЭС | ЦРЭС | РП | РП 51 | ячейка ТП 2023 к1 | ТТ |  |  |  |  | КВЛ-6 | ЧГЭС | ЧГЭС | 6 | 1967 | 1967 | 8 | 2008 |  | В |  | ТК О: К; ТК О: В; ТКР О: К; ТК О: В; В О: К; К О: В; В О: К; К О: В; МП МП: ЭМ; УРЗ УЭА: УРЗ; УРЗ УСА: УРЗ; МФУ МФУ: УРЗ | 1 | простое | 4 | простое | 4 | простое | 4 |  | нет | 52
ЧГЭС | ЦРЭС | РП | РП 51 | ячейка ТП 2022 к2 | МТЗ |  |  |  |  | КВЛ-6 | ЧГЭС | ЧГЭС | 6 | 1967 | 1967 | 8 | 2008 |  | В |  | ТК О: К; ТК О: В; ТКР О: К; ТК О: В; В О: К; К О: ВП; В О: К; К О: В; МП МП: ЭМ; УРЗ УЭА: УРЗ; УРЗ УСА: УРЗ; МФУ МФУ: УРЗ | 1 | простое | 1 | простое | 1 | простое | 1 |  | нет | 52
ЧГЭС | ЦРЭС | РП | РП 51 | ячейка ТП 2022 к2 | ТТ |  |  |  |  | КВЛ-6 | ЧГЭС | ЧГЭС | 6 | 1967 | 1967 | 8 | 2008 |  | В |  | ТК О: К; ТК О: В; ТКР О: К; ТК О: В; В О: К; К О: В; В О: К; К О: В; МП МП: ЭМ; УРЗ УЭА: УРЗ; УРЗ УСА: УРЗ; МФУ МФУ: УРЗ | 1 | простое | 4 | простое | 4 | простое | 4 |  | нет | 52
ЧГЭС | ЦРЭС | РП | РП 51 | ячейка ТП 36 ЧТТУ к2 | МТЗ |  |  |  |  | КВЛ-6 | ЧГЭС | ЧГЭС | 6 | 1967 | 1967 | 8 | 2008 |  | В |  | ТК О: К; ТК О: В; ТКР О: К; ТК О: В; В О: К; К О: ВП; В О: К; К О: В; МП МП: ЭМ; УРЗ УЭА: УРЗ; УРЗ УСА: УРЗ; МФУ МФУ: УРЗ | 1 | простое | 1 | простое | 1 | простое | 1 |  | нет | 52
ЧГЭС | ЦРЭС | РП | РП 51 | ячейка ТП 36 ЧТТУ к2 | ТТ |  |  |  |  | КВЛ-6 | ЧГЭС | ЧГЭС | 6 | 1967 | 1967 | 8 | 2008 |  | В |  | ТК О: К; ТК О: В; ТКР О: К; ТК О: В; В О: К; К О: В; В О: К; К О: В; МП МП: ЭМ; УРЗ УЭА: УРЗ; УРЗ УСА: УРЗ; МФУ МФУ: УРЗ | 1 | простое | 4 | простое | 4 | простое | 4 |  | нет | 52
ЧГЭС | ЦРЭС | РП | РП 51 | ячейка ТП 2023 к2 | МТЗ |  |  |  |  | КВЛ-6 | ЧГЭС | ЧГЭС | 6 | 1967 | 1967 | 8 | 2008 |  | В |  | ТК О: К; ТК О: В; ТКР О: К; ТК О: В; В О: К; К О: ВП; В О: К; К О: В; МП МП: ЭМ; УРЗ УЭА: УРЗ; УРЗ УСА: УРЗ; МФУ МФУ: УРЗ | 1 | простое | 1 | простое | 1 | простое | 1 |  | нет | 52
ЧГЭС | ЦРЭС | РП | РП 51 | ячейка ТП 2023 к2 | ТТ |  |  |  |  | КВЛ-6 | ЧГЭС | ЧГЭС | 6 | 1967 | 1967 | 8 | 2008 |  | В |  | ТК О: К; ТК О: В; ТКР О: К; ТК О: В; В О: К; К О: В; В О: К; К О: В; МП МП: ЭМ; УРЗ УЭА: УРЗ; УРЗ УСА: УРЗ; МФУ МФУ: УРЗ | 1 | простое | 4 | простое | 4 | простое | 4 |  | нет | 52
ЧГЭС | ЦРЭС | РП | РП 51 | ячейка ТП 2016 к2 | МТЗ |  |  |  |  | КВЛ-6 | ЧГЭС | ЧГЭС | 6 | 1967 | 1967 | 8 | 2008 |  | В |  | ТК О: К; ТК О: В; ТКР О: К; ТК О: В; В О: К; К О: ВП; В О: К; К О: В; МП МП: ЭМ; УРЗ УЭА: УРЗ; УРЗ УСА: УРЗ; МФУ МФУ: УРЗ | 1 | простое | 1 | простое | 1 | простое | 1 |  | нет | 52
ЧГЭС | ЦРЭС | РП | РП 51 | ячейка ТП 2016 к2 | ТТ |  |  |  |  | КВЛ-6 | ЧГЭС | ЧГЭС | 6 | 1967 | 1967 | 8 | 2008 |  | В |  | ТК О: К; ТК О: В; ТКР О: К; ТК О: В; В О: К; К О: В; В О: К; К О: В; МП МП: ЭМ; УРЗ УЭА: УРЗ; УРЗ УСА: УРЗ; МФУ МФУ: УРЗ | 1 | простое | 4 | простое | 4 | простое | 4 |  | нет | 52
ЧГЭС | ЦРЭС | РП | РП 51 | ТН 1С 6 | ТН |  |  |  |  | СШ, С-6 | ЧГЭС | ЧГЭС | 6 | 1967 | 1967 | 8 | 2008 |  | В |  | ТК О: К; ТК О: В; ТКР О: К; ТК О: В; В О: К; К О: В; В О: К; К О: В; МП МП: ЭМ; УРЗ УЭА: УРЗ; УРЗ УСА: УРЗ; МФУ МФУ: УРЗ | 1 | простое | 1 | простое | 1 | простое | 1 |  | нет | 52
ЧГЭС | ЦРЭС | РП | РП 51 | ТН 2С 6 | ТН |  |  |  |  | СШ, С-6 | ЧГЭС | ЧГЭС | 6 | 1967 | 1967 | 8 | 2008 |  | В |  | ТК О: К; ТК О: В; ТКР О: К; ТК О: В; В О: К; К О: В; В О: К; К О: В; МП МП: ЭМ; УРЗ УЭА: УРЗ; УРЗ УСА: УРЗ; МФУ МФУ: УРЗ | 1 | простое | 1 | простое | 1 | простое | 1 |  | нет | 52
ЧГЭС | ЦРЭС | РП | РП 83 | ячейка ПС Восточная ф.10 | ЗМН |  |  |  |  | КВЛ-6 | ЧГЭС | ЧГЭС | 6 | 1976 | 1976 | 8 | 2016 | В |  |  | ТК ТК: К; ТК ТК: ВП; ТКР ТКР: К; ТК ТК: В; В В: К; К К: В; В В: К; К К: ВП; МП МП: ЭМ; УРЗ УЭА: УРЗ; УРЗ УСА: УРЗ; МФУ МФУ: УРЗ | 1 | простое | 1 | простое | 1 | простое | 1 |  | нет | 43
ЧГЭС | ЦРЭС | РП | РП 83 | ячейка ПС Восточная ф.10 | ТТ |  |  |  |  | КВЛ-6 | ЧГЭС | ЧГЭС | 6 | 1976 | 1976 | 8 | 2016 | В |  |  | ТК ТК: К; ТК ТК: В; ТКР ТКР: К; ТК ТК: В; В В: К; К К: В; В В: К; К К: В; МП МП: ЭМ; УРЗ УЭА: УРЗ; УРЗ УСА: УРЗ; МФУ МФУ: УРЗ | 1 | простое | 4 | простое | 4 | простое | 4 |  | нет | 43
ЧГЭС | ЦРЭС | РП | РП 83 | ячейка ПС Восточная ф.2 | ЗМН |  |  |  |  | КВЛ-6 | ЧГЭС | ЧГЭС | 6 | 1976 | 1976 | 8 | 2016 | В |  |  | ТК ТК: К; ТК ТК: ВП; ТКР ТКР: К; ТК ТК: В; В В: К; К К: В; В В: К; К К: ВП; МП МП: ЭМ; УРЗ УЭА: УРЗ; УРЗ УСА: УРЗ; МФУ МФУ: УРЗ | 1 | простое | 1 | простое | 1 | простое | 1 |  | нет | 43
ЧГЭС | ЦРЭС | РП | РП 83 | ячейка ПС Восточная ф.2 | ТТ |  |  |  |  | КВЛ-6 | ЧГЭС | ЧГЭС | 6 | 1976 | 1976 | 8 | 2016 | В |  |  | ТК ТК: К; ТК ТК: В; ТКР ТКР: К; ТК ТК: В; В В: К; К К: В; В В: К; К К: В; МП МП: ЭМ; УРЗ УЭА: УРЗ; УРЗ УСА: УРЗ; МФУ МФУ: УРЗ | 1 | простое | 4 | простое | 4 | простое | 4 |  | нет | 43
ЧГЭС | ЦРЭС | РП | РП 83 | СВ 6 | АВР |  |  |  |  | В-6 | ЧГЭС | ЧГЭС | 6 | 1976 | 1976 | 8 | 2016 | В |  |  | ТК ТК: К; ТК ТК: ВП; ТКР ТКР: К; ТК ТК: В; В В: К; К К: В; В В: К; К К: ВП; МП МП: ЭМ; УРЗ УЭА: УРЗ; УРЗ УСА: УСА; МФУ МФУ: УСА | 1 | простое | 1 | простое | 1 | простое | 1 |  | нет | 43
ЧГЭС | ЦРЭС | РП | РП 83 | СВ 6 | ТО |  |  |  |  | В-6 | ЧГЭС | ЧГЭС | 6 | 1976 | 1976 | 8 | 2016 | В |  |  | ТК ТК: К; ТК ТК: ВП; ТКР ТКР: К; ТК ТК: В; В В: К; К К: В; В В: К; К К: ВП; МП МП: ЭМ; УРЗ УЭА: УРЗ; УРЗ УСА: УРЗ; МФУ МФУ: УРЗ | 1 | простое | 1 | простое | 1 | простое | 1 |  | нет | 43
ЧГЭС | ЦРЭС | РП | РП 83 | СВ 6 | ТТ |  |  |  |  | В-6 | ЧГЭС | ЧГЭС | 6 | 1976 | 1976 | 8 | 2016 | В |  |  | ТК ТК: К; ТК ТК: В; ТКР ТКР: К; ТК ТК: В; В В: К; К К: В; В В: К; К К: В; МП МП: ЭМ; УРЗ УЭА: УРЗ; УРЗ УСА: УРЗ; МФУ МФУ: УРЗ | 1 | простое | 4 | простое | 4 | простое | 4 |  | нет | 43
ЧГЭС | ЦРЭС | РП | РП 83 | ячейка ТП 2157 к1 | МТЗ |  |  |  |  | КВЛ-6 | ЧГЭС | ЧГЭС | 6 | 1976 | 1976 | 8 | 2016 | В |  |  | ТК ТК: К; ТК ТК: ВП; ТКР ТКР: К; ТК ТК: В; В В: К; К К: В; В В: К; К К: ВП; МП МП: ЭМ; УРЗ УЭА: УРЗ; УРЗ УСА: УРЗ; МФУ МФУ: УРЗ | 1 | простое | 1 | простое | 1 | простое | 1 |  | нет | 43
ЧГЭС | ЦРЭС | РП | РП 83 | ячейка ТП 2157 к1 | ТТ |  |  |  |  | КВЛ-6 | ЧГЭС | ЧГЭС | 6 | 1976 | 1976 | 8 | 2016 | В |  |  | ТК ТК: К; ТК ТК: В; ТКР ТКР: К; ТК ТК: В; В В: К; К К: В; В В: К; К К: В; МП МП: ЭМ; УРЗ УЭА: УРЗ; УРЗ УСА: УРЗ; МФУ МФУ: УРЗ | 1 | простое | 4 | простое | 4 | простое | 4 |  | нет | 43
ЧГЭС | ЦРЭС | РП | РП 83 | ячейка ТП 2155 к1 | МТЗ |  |  |  |  | КВЛ-6 | ЧГЭС | ЧГЭС | 6 | 1976 | 1976 | 8 | 2016 | В |  |  | ТК ТК: К; ТК ТК: ВП; ТКР ТКР: К; ТК ТК: В; В В: К; К К: В; В В: К; К К: ВП; МП МП: ЭМ; УРЗ УЭА: УРЗ; УРЗ УСА: УРЗ; МФУ МФУ: УРЗ | 1 | простое | 1 | простое | 1 | простое | 1 |  | нет | 43
ЧГЭС | ЦРЭС | РП | РП 83 | ячейка ТП 2155 к1 | ТТ |  |  |  |  | КВЛ-6 | ЧГЭС | ЧГЭС | 6 | 1976 | 1976 | 8 | 2016 | В |  |  | ТК ТК: К; ТК ТК: В; ТКР ТКР: К; ТК ТК: В; В В: К; К К: В; В В: К; К К: В; МП МП: ЭМ; УРЗ УЭА: УРЗ; УРЗ УСА: УРЗ; МФУ МФУ: УРЗ | 1 | простое | 4 | простое | 4 | простое | 4 |  | нет | 43
ЧГЭС | ЦРЭС | РП | РП 83 | ячейка ЧТТУ-15 к1 | МТЗ |  |  |  |  | КВЛ-6 | ЧГЭС | ЧГЭС | 6 | 1976 | 1976 | 8 | 2016 | В |  |  | ТК ТК: К; ТК ТК: ВП; ТКР ТКР: К; ТК ТК: В; В В: К; К К: В; В В: К; К К: ВП; МП МП: ЭМ; УРЗ УЭА: УРЗ; УРЗ УСА: УРЗ; МФУ МФУ: УРЗ | 1 | простое | 1 | простое | 1 | простое | 1 |  | нет | 43
ЧГЭС | ЦРЭС | РП | РП 83 | ячейка ЧТТУ-15 к1 | ТТ |  |  |  |  | КВЛ-6 | ЧГЭС | ЧГЭС | 6 | 1976 | 1976 | 8 | 2016 | В |  |  | ТК ТК: К; ТК ТК: В; ТКР ТКР: К; ТК ТК: В; В В: К; К К: В; В В: К; К К: В; МП МП: ЭМ; УРЗ УЭА: УРЗ; УРЗ УСА: УРЗ; МФУ МФУ: УРЗ | 1 | простое | 4 | простое | 4 | простое | 4 |  | нет | 43
ЧГЭС | ЦРЭС | РП | РП 83 | ячейка ТП 2153 к1 | МТЗ |  |  |  |  | КВЛ-6 | ЧГЭС | ЧГЭС | 6 | 1976 | 1976 | 8 | 2016 | В |  |  | ТК ТК: К; ТК ТК: ВП; ТКР ТКР: К; ТК ТК: В; В В: К; К К: В; В В: К; К К: ВП; МП МП: ЭМ; УРЗ УЭА: УРЗ; УРЗ УСА: УРЗ; МФУ МФУ: УРЗ | 1 | простое | 1 | простое | 1 | простое | 1 |  | нет | 43
ЧГЭС | ЦРЭС | РП | РП 83 | ячейка ТП 2153 к1 | ТТ |  |  |  |  | КВЛ-6 | ЧГЭС | ЧГЭС | 6 | 1976 | 1976 | 8 | 2016 | В |  |  | ТК ТК: К; ТК ТК: В; ТКР ТКР: К; ТК ТК: В; В В: К; К К: В; В В: К; К К: В; МП МП: ЭМ; УРЗ УЭА: УРЗ; УРЗ УСА: УРЗ; МФУ МФУ: УРЗ | 1 | простое | 4 | простое | 4 | простое | 4 |  | нет | 43
ЧГЭС | ЦРЭС | РП | РП 83 | ячейка ЧТТУ-15 к2 | МТЗ |  |  |  |  | КВЛ-6 | ЧГЭС | ЧГЭС | 6 | 1976 | 1976 | 8 | 2016 | В |  |  | ТК ТК: К; ТК ТК: ВП; ТКР ТКР: К; ТК ТК: В; В В: К; К К: В; В В: К; К К: ВП; МП МП: ЭМ; УРЗ УЭА: УРЗ; УРЗ УСА: УРЗ; МФУ МФУ: УРЗ | 1 | простое | 1 | простое | 1 | простое | 1 |  | нет | 43
ЧГЭС | ЦРЭС | РП | РП 83 | ячейка ЧТТУ-15 к2 | ТТ |  |  |  |  | КВЛ-6 | ЧГЭС | ЧГЭС | 6 | 1976 | 1976 | 8 | 2016 | В |  |  | ТК ТК: К; ТК ТК: В; ТКР ТКР: К; ТК ТК: В; В В: К; К К: В; В В: К; К К: В; МП МП: ЭМ; УРЗ УЭА: УРЗ; УРЗ УСА: УРЗ; МФУ МФУ: УРЗ | 1 | простое | 4 | простое | 4 | простое | 4 |  | нет | 43
ЧГЭС | ЦРЭС | РП | РП 83 | ячейка ТП 2108 | МТЗ |  |  |  |  | КВЛ-6 | ЧГЭС | ЧГЭС | 6 | 1976 | 1976 | 8 | 2016 | В |  |  | ТК ТК: К; ТК ТК: ВП; ТКР ТКР: К; ТК ТК: В; В В: К; К К: В; В В: К; К К: ВП; МП МП: ЭМ; УРЗ УЭА: УРЗ; УРЗ УСА: УРЗ; МФУ МФУ: УРЗ | 1 | простое | 1 | простое | 1 | простое | 1 |  | нет | 43
ЧГЭС | ЦРЭС | РП | РП 83 | ячейка ТП 2108 | ТТ |  |  |  |  | КВЛ-6 | ЧГЭС | ЧГЭС | 6 | 1976 | 1976 | 8 | 2016 | В |  |  | ТК ТК: К; ТК ТК: В; ТКР ТКР: К; ТК ТК: В; В В: К; К К: В; В В: К; К К: В; МП МП: ЭМ; УРЗ УЭА: УРЗ; УРЗ УСА: УРЗ; МФУ МФУ: УРЗ | 1 | простое | 4 | простое | 4 | простое | 4 |  | нет | 43
ЧГЭС | ЦРЭС | РП | РП 83 | ячейка ТП 2155 к2 | МТЗ |  |  |  |  | КВЛ-6 | ЧГЭС | ЧГЭС | 6 | 1976 | 1976 | 8 | 2016 | В |  |  | ТК ТК: К; ТК ТК: ВП; ТКР ТКР: К; ТК ТК: В; В В: К; К К: В; В В: К; К К: ВП; МП МП: ЭМ; УРЗ УЭА: УРЗ; УРЗ УСА: УРЗ; МФУ МФУ: УРЗ | 1 | простое | 1 | простое | 1 | простое | 1 |  | нет | 43
ЧГЭС | ЦРЭС | РП | РП 83 | ячейка ТП 2155 к2 | ТТ |  |  |  |  | КВЛ-6 | ЧГЭС | ЧГЭС | 6 | 1976 | 1976 | 8 | 2016 | В |  |  | ТК ТК: К; ТК ТК: В; ТКР ТКР: К; ТК ТК: В; В В: К; К К: В; В В: К; К К: В; МП МП: ЭМ; УРЗ УЭА: УРЗ; УРЗ УСА: УРЗ; МФУ МФУ: УРЗ | 1 | простое | 4 | простое | 4 | простое | 4 |  | нет | 43
ЧГЭС | ЦРЭС | РП | РП 83 | ячейка ТП 2153 к2 | МТЗ |  |  |  |  | КВЛ-6 | ЧГЭС | ЧГЭС | 6 | 1976 | 1976 | 8 | 2016 | В |  |  | ТК ТК: К; ТК ТК: ВП; ТКР ТКР: К; ТК ТК: В; В В: К; К К: В; В В: К; К К: ВП; МП МП: ЭМ; УРЗ УЭА: УРЗ; УРЗ УСА: УРЗ; МФУ МФУ: УРЗ | 1 | простое | 1 | простое | 1 | простое | 1 |  | нет | 43
ЧГЭС | ЦРЭС | РП | РП 83 | ячейка ТП 2153 к2 | ТТ |  |  |  |  | КВЛ-6 | ЧГЭС | ЧГЭС | 6 | 1976 | 1976 | 8 | 2016 | В |  |  | ТК ТК: К; ТК ТК: В; ТКР ТКР: К; ТК ТК: В; В В: К; К К: В; В В: К; К К: В; МП МП: ЭМ; УРЗ УЭА: УРЗ; УРЗ УСА: УРЗ; МФУ МФУ: УРЗ | 1 | простое | 4 | простое | 4 | простое | 4 |  | нет | 43
ЧГЭС | ЦРЭС | РП | РП 83 | ячейка ТП 2157 к2 | МТЗ |  |  |  |  | КВЛ-6 | ЧГЭС | ЧГЭС | 6 | 1976 | 1976 | 8 | 2016 | В |  |  | ТК ТК: К; ТК ТК: ВП; ТКР ТКР: К; ТК ТК: В; В В: К; К К: В; В В: К; К К: ВП; МП МП: ЭМ; УРЗ УЭА: УРЗ; УРЗ УСА: УРЗ; МФУ МФУ: УРЗ | 1 | простое | 1 | простое | 1 | простое | 1 |  | нет | 43
ЧГЭС | ЦРЭС | РП | РП 83 | ячейка ТП 2157 к2 | ТТ |  |  |  |  | КВЛ-6 | ЧГЭС | ЧГЭС | 6 | 1976 | 1976 | 8 | 2016 | В |  |  | ТК ТК: К; ТК ТК: В; ТКР ТКР: К; ТК ТК: В; В В: К; К К: В; В В: К; К К: В; МП МП: ЭМ; УРЗ УЭА: УРЗ; УРЗ УСА: УРЗ; МФУ МФУ: УРЗ | 1 | простое | 4 | простое | 4 | простое | 4 |  | нет | 43
ЧГЭС | ЦРЭС | РП | РП 83 | ТН 1С 6 | ТН |  |  |  |  | СШ, С-6 | ЧГЭС | ЧГЭС | 6 | 1976 | 1976 | 8 | 2016 | В |  |  | ТК ТК: К; ТК ТК: В; ТКР ТКР: К; ТК ТК: В; В В: К; К К: В; В В: К; К К: В; МП МП: ЭМ; УРЗ УЭА: УРЗ; УРЗ УСА: УРЗ; МФУ МФУ: УРЗ | 1 | простое | 1 | простое | 1 | простое | 1 |  | нет | 43
ЧГЭС | ЦРЭС | РП | РП 83 | ТН 2С 6 | ТН |  |  |  |  | СШ, С-6 | ЧГЭС | ЧГЭС | 6 | 1976 | 1976 | 8 | 2016 | В |  |  | ТК ТК: К; ТК ТК: В; ТКР ТКР: К; ТК ТК: В; В В: К; К К: В; В В: К; К К: В; МП МП: ЭМ; УРЗ УЭА: УРЗ; УРЗ УСА: УРЗ; МФУ МФУ: УРЗ | 1 | простое | 1 | простое | 1 | простое | 1 |  | нет | 43
ЧГЭС | ЦРЭС | РП | РП 84 | ячейка ПС Спортивная ф.37 | ЗМН |  |  | Орион-РТЗ | 1 | КВЛ-10 | ЧГЭС | ЧГЭС | 10 | 2019 | 2020 | 8 | 2020 |  |  |  | ТК ТК: Н; ТК О: К1; ТК ТК: ТК; ТКР ТКР: ТК; ТК ТК: ТКР; В В: ТК; К К: ТК; В В: ТКР; К К: В; МП МП: МП; УРЗ УЭА: УРЗ; УРЗ УСА: УРЗ; МФУ МФУ: УРЗ | 0 | простое | 1 | простое | 1 | простое | 1 |  | нет | -1
ЧГЭС | ЦРЭС | РП | РП 84 | ячейка ПС Спортивная ф.37 | ТТ |  |  |  |  | КВЛ-10 | ЧГЭС | ЧГЭС | 10 | 2019 | 2020 | 8 | 2010 |  |  |  | ТК ТК: Н; ТК О: К1; ТК ТК: К; ТКР ТКР: В; ТК ТК: К; В В: В; К К: К; В В: В; К К: К; МП МП: ЭМ; УРЗ УЭА: УРЗ; УРЗ УСА: УРЗ; МФУ МФУ: УРЗ | 1 | простое | 4 | простое | 4 | простое | 4 |  | нет | -1
ЧГЭС | ЦРЭС | РП | РП 84 | ячейка ПС Спортивная ф.36 | ЗМН |  |  | Орион-РТЗ | 1 | КВЛ-10 | ЧГЭС | ЧГЭС | 10 | 2019 | 2020 | 8 | 2020 |  |  |  | ТК ТК: Н; ТК О: К1; ТК ТК: ТК; ТКР ТКР: ТК; ТК ТК: ТКР; В В: ТК; К К: ТК; В В: ТКР; К К: В; МП МП: МП; УРЗ УЭА: УРЗ; УРЗ УСА: УРЗ; МФУ МФУ: УРЗ | 0 | простое | 1 | простое | 1 | простое | 1 |  | нет | -1
ЧГЭС | ЦРЭС | РП | РП 84 | ячейка ПС Спортивная ф.36 | ТТ |  |  |  |  | КВЛ-10 | ЧГЭС | ЧГЭС | 10 | 2019 | 2020 | 8 | 2010 |  |  |  | ТК ТК: Н; ТК О: К1; ТК ТК: К; ТКР ТКР: В; ТК ТК: К; В В: В; К К: К; В В: В; К К: К; МП МП: ЭМ; УРЗ УЭА: УРЗ; УРЗ УСА: УРЗ; МФУ МФУ: УРЗ | 1 | простое | 4 | простое | 4 | простое | 4 |  | нет | -1
ЧГЭС | ЦРЭС | РП | РП 84 | СВ 10 | АВР |  |  | Орион-РТЗ | 1 | В-10 | ЧГЭС | ЧГЭС | 10 | 2019 | 2020 | 8 | 2020 |  |  |  | ТК ТК: Н; ТК О: К1; ТК ТК: ТК; ТКР ТКР: ТК; ТК ТК: ТКР; В В: ТК; К К: ТК; В В: ТКР; К К: В; МП МП: МП; УРЗ УЭА: УРЗ; УРЗ УСА: УСА; МФУ МФУ: УСА | 0 | простое | 1 | простое | 1 | простое | 1 |  | нет | -1
ЧГЭС | ЦРЭС | РП | РП 84 | СВ 10 | ТО |  |  | Орион-РТЗ |  | В-10 | ЧГЭС | ЧГЭС | 10 | 2019 | 2020 | 8 | 2020 |  |  |  | ТК ТК: Н; ТК О: К1; ТК ТК: ТК; ТКР ТКР: ТК; ТК ТК: ТКР; В В: ТК; К К: ТК; В В: ТКР; К К: В; МП МП: МП; УРЗ УЭА: УРЗ; УРЗ УСА: УРЗ; МФУ МФУ: УРЗ | 0 | простое | 1 | простое | 1 | простое | 1 |  | нет | -1
ЧГЭС | ЦРЭС | РП | РП 84 | СВ 10 | ТТ |  |  |  |  | В-10 | ЧГЭС | ЧГЭС | 10 | 2019 | 2020 | 8 | 2010 |  |  |  | ТК ТК: Н; ТК О: К1; ТК ТК: К; ТКР ТКР: В; ТК ТК: К; В В: В; К К: К; В В: В; К К: К; МП МП: ЭМ; УРЗ УЭА: УРЗ; УРЗ УСА: УРЗ; МФУ МФУ: УРЗ | 1 | простое | 4 | простое | 4 | простое | 4 |  | нет | -1
ЧГЭС | ЦРЭС | РП | РП 84 | ячейка КТП 2137 (АБК ЧТС) | МТЗ |  |  | Орион-РТЗ | 1 | КВЛ-10 | ЧГЭС | ЧГЭС | 10 | 2019 | 2020 | 8 | 2020 |  |  |  | ТК ТК: Н; ТК О: К1; ТК ТК: ТК; ТКР ТКР: ТК; ТК ТК: ТКР; В В: ТК; К К: ТК; В В: ТКР; К К: В; МП МП: МП; УРЗ УЭА: УРЗ; УРЗ УСА: УРЗ; МФУ МФУ: УРЗ | 0 | простое | 1 | простое | 1 | простое | 1 |  | нет | -1
ЧГЭС | ЦРЭС | РП | РП 84 | ячейка КТП 2137 (АБК ЧТС) | ТТ |  |  |  |  | КВЛ-10 | ЧГЭС | ЧГЭС | 10 | 2019 | 2020 | 8 | 2010 |  |  |  | ТК ТК: Н; ТК О: К1; ТК ТК: К; ТКР ТКР: В; ТК ТК: К; В В: В; К К: К; В В: В; К К: К; МП МП: ЭМ; УРЗ УЭА: УРЗ; УРЗ УСА: УРЗ; МФУ МФУ: УРЗ | 1 | простое | 4 | простое | 4 | простое | 4 |  | нет | -1
ЧГЭС | ЦРЭС | РП | РП 84 | ячейка ТП 2038 к1 | МТЗ |  |  | Орион-РТЗ | 1 | КВЛ-10 | ЧГЭС | ЧГЭС | 10 | 2019 | 2020 | 8 | 2020 |  |  |  | ТК ТК: Н; ТК О: К1; ТК ТК: ТК; ТКР ТКР: ТК; ТК ТК: ТКР; В В: ТК; К К: ТК; В В: ТКР; К К: В; МП МП: МП; УРЗ УЭА: УРЗ; УРЗ УСА: УРЗ; МФУ МФУ: УРЗ | 0 | простое | 1 | простое | 1 | простое | 1 |  | нет | -1
ЧГЭС | ЦРЭС | РП | РП 84 | ячейка ТП 2038 к1 | ТТ |  |  |  |  | КВЛ-10 | ЧГЭС | ЧГЭС | 10 | 2019 | 2020 | 8 | 2010 |  |  |  | ТК ТК: Н; ТК О: К1; ТК ТК: К; ТКР ТКР: В; ТК ТК: К; В В: В; К К: К; В В: В; К К: К; МП МП: ЭМ; УРЗ УЭА: УРЗ; УРЗ УСА: УРЗ; МФУ МФУ: УРЗ | 1 | простое | 4 | простое | 4 | простое | 4 |  | нет | -1
ЧГЭС | ЦРЭС | РП | РП 84 | ячейка ЧТТУ к1 | МТЗ |  |  | Орион-РТЗ | 1 | КВЛ-10 | ЧГЭС | ЧГЭС | 10 | 2019 | 2020 | 8 | 2020 |  |  |  | ТК ТК: Н; ТК О: К1; ТК ТК: ТК; ТКР ТКР: ТК; ТК ТК: ТКР; В В: ТК; К К: ТК; В В: ТКР; К К: В; МП МП: МП; УРЗ УЭА: УРЗ; УРЗ УСА: УРЗ; МФУ МФУ: УРЗ | 0 | простое | 1 | простое | 1 | простое | 1 |  | нет | -1
ЧГЭС | ЦРЭС | РП | РП 84 | ячейка ЧТТУ к1 | ТТ |  |  |  |  | КВЛ-10 | ЧГЭС | ЧГЭС | 10 | 2019 | 2020 | 8 | 2010 |  |  |  | ТК ТК: Н; ТК О: К1; ТК ТК: К; ТКР ТКР: В; ТК ТК: К; В В: В; К К: К; В В: В; К К: К; МП МП: ЭМ; УРЗ УЭА: УРЗ; УРЗ УСА: УРЗ; МФУ МФУ: УРЗ | 1 | простое | 4 | простое | 4 | простое | 4 |  | нет | -1
ЧГЭС | ЦРЭС | РП | РП 84 | ячейка ТП 2030 к1 | МТЗ |  |  | Орион-РТЗ | 1 | КВЛ-10 | ЧГЭС | ЧГЭС | 10 | 2019 | 2020 | 8 | 2020 |  |  |  | ТК ТК: Н; ТК О: К1; ТК ТК: ТК; ТКР ТКР: ТК; ТК ТК: ТКР; В В: ТК; К К: ТК; В В: ТКР; К К: В; МП МП: МП; УРЗ УЭА: УРЗ; УРЗ УСА: УРЗ; МФУ МФУ: УРЗ | 0 | простое | 1 | простое | 1 | простое | 1 |  | нет | -1
ЧГЭС | ЦРЭС | РП | РП 84 | ячейка ТП 2030 к1 | ТТ |  |  |  |  | КВЛ-10 | ЧГЭС | ЧГЭС | 10 | 2019 | 2020 | 8 | 2010 |  |  |  | ТК ТК: Н; ТК О: К1; ТК ТК: К; ТКР ТКР: В; ТК ТК: К; В В: В; К К: К; В В: В; К К: К; МП МП: ЭМ; УРЗ УЭА: УРЗ; УРЗ УСА: УРЗ; МФУ МФУ: УРЗ | 1 | простое | 4 | простое | 4 | простое | 4 |  | нет | -1
ЧГЭС | ЦРЭС | РП | РП 84 | ячейка ТП 2226 | МТЗ |  |  | Орион-РТЗ | 1 | КВЛ-10 | ЧГЭС | ЧГЭС | 10 | 2019 | 2020 | 8 | 2020 |  |  |  | ТК ТК: Н; ТК О: К1; ТК ТК: ТК; ТКР ТКР: ТК; ТК ТК: ТКР; В В: ТК; К К: ТК; В В: ТКР; К К: В; МП МП: МП; УРЗ УЭА: УРЗ; УРЗ УСА: УРЗ; МФУ МФУ: УРЗ | 0 | простое | 1 | простое | 1 | простое | 1 |  | нет | -1
ЧГЭС | ЦРЭС | РП | РП 84 | ячейка ТП 2226 | ТТ |  |  |  |  | КВЛ-10 | ЧГЭС | ЧГЭС | 10 | 2019 | 2020 | 8 | 2010 |  |  |  | ТК ТК: Н; ТК О: К1; ТК ТК: К; ТКР ТКР: В; ТК ТК: К; В В: В; К К: К; В В: В; К К: К; МП МП: ЭМ; УРЗ УЭА: УРЗ; УРЗ УСА: УРЗ; МФУ МФУ: УРЗ | 1 | простое | 4 | простое | 4 | простое | 4 |  | нет | -1
ЧГЭС | ЦРЭС | РП | РП 84 | ячейка ТП 2095 | МТЗ |  |  | Орион-РТЗ | 1 | КВЛ-10 | ЧГЭС | ЧГЭС | 10 | 2019 | 2020 | 8 | 2020 |  |  |  | ТК ТК: Н; ТК О: К1; ТК ТК: ТК; ТКР ТКР: ТК; ТК ТК: ТКР; В В: ТК; К К: ТК; В В: ТКР; К К: В; МП МП: МП; УРЗ УЭА: УРЗ; УРЗ УСА: УРЗ; МФУ МФУ: УРЗ | 0 | простое | 1 | простое | 1 | простое | 1 |  | нет | -1
ЧГЭС | ЦРЭС | РП | РП 84 | ячейка ТП 2095 | ТТ |  |  |  |  | КВЛ-10 | ЧГЭС | ЧГЭС | 10 | 2019 | 2020 | 8 | 2010 |  |  |  | ТК ТК: Н; ТК О: К1; ТК ТК: К; ТКР ТКР: В; ТК ТК: К; В В: В; К К: К; В В: В; К К: К; МП МП: ЭМ; УРЗ УЭА: УРЗ; УРЗ УСА: УРЗ; МФУ МФУ: УРЗ | 1 | простое | 4 | простое | 4 | простое | 4 |  | нет | -1
ЧГЭС | ЦРЭС | РП | РП 84 | ячейка ЧТТУ к2 | МТЗ |  |  | Орион-РТЗ | 1 | КВЛ-10 | ЧГЭС | ЧГЭС | 10 | 2019 | 2020 | 8 | 2020 |  |  |  | ТК ТК: Н; ТК О: К1; ТК ТК: ТК; ТКР ТКР: ТК; ТК ТК: ТКР; В В: ТК; К К: ТК; В В: ТКР; К К: В; МП МП: МП; УРЗ УЭА: УРЗ; УРЗ УСА: УРЗ; МФУ МФУ: УРЗ | 0 | простое | 1 | простое | 1 | простое | 1 |  | нет | -1
ЧГЭС | ЦРЭС | РП | РП 84 | ячейка ЧТТУ к2 | ТТ |  |  |  |  | КВЛ-10 | ЧГЭС | ЧГЭС | 10 | 2019 | 2020 | 8 | 2010 |  |  |  | ТК ТК: Н; ТК О: К1; ТК ТК: К; ТКР ТКР: В; ТК ТК: К; В В: В; К К: К; В В: В; К К: К; МП МП: ЭМ; УРЗ УЭА: УРЗ; УРЗ УСА: УРЗ; МФУ МФУ: УРЗ | 1 | простое | 4 | простое | 4 | простое | 4 |  | нет | -1
ЧГЭС | ЦРЭС | РП | РП 84 | ячейка ТП 2030 к2 | МТЗ |  |  | Орион-РТЗ | 1 | КВЛ-10 | ЧГЭС | ЧГЭС | 10 | 2019 | 2020 | 8 | 2020 |  |  |  | ТК ТК: Н; ТК О: К1; ТК ТК: ТК; ТКР ТКР: ТК; ТК ТК: ТКР; В В: ТК; К К: ТК; В В: ТКР; К К: В; МП МП: МП; УРЗ УЭА: УРЗ; УРЗ УСА: УРЗ; МФУ МФУ: УРЗ | 0 | простое | 1 | простое | 1 | простое | 1 |  | нет | -1
ЧГЭС | ЦРЭС | РП | РП 84 | ячейка ТП 2030 к2 | ТТ |  |  |  |  | КВЛ-10 | ЧГЭС | ЧГЭС | 10 | 2019 | 2020 | 8 | 2010 |  |  |  | ТК ТК: Н; ТК О: К1; ТК ТК: К; ТКР ТКР: В; ТК ТК: К; В В: В; К К: К; В В: В; К К: К; МП МП: ЭМ; УРЗ УЭА: УРЗ; УРЗ УСА: УРЗ; МФУ МФУ: УРЗ | 1 | простое | 4 | простое | 4 | простое | 4 |  | нет | -1
ЧГЭС | ЦРЭС | РП | РП 84 | ячейка ТП 2038 к2 | МТЗ |  |  | Орион-РТЗ | 1 | КВЛ-10 | ЧГЭС | ЧГЭС | 10 | 2019 | 2020 | 8 | 2020 |  |  |  | ТК ТК: Н; ТК О: К1; ТК ТК: ТК; ТКР ТКР: ТК; ТК ТК: ТКР; В В: ТК; К К: ТК; В В: ТКР; К К: В; МП МП: МП; УРЗ УЭА: УРЗ; УРЗ УСА: УРЗ; МФУ МФУ: УРЗ | 0 | простое | 1 | простое | 1 | простое | 1 |  | нет | -1
ЧГЭС | ЦРЭС | РП | РП 84 | ячейка ТП 2038 к2 | ТТ |  |  |  |  | КВЛ-10 | ЧГЭС | ЧГЭС | 10 | 2019 | 2020 | 8 | 2010 |  |  |  | ТК ТК: Н; ТК О: К1; ТК ТК: К; ТКР ТКР: В; ТК ТК: К; В В: В; К К: К; В В: В; К К: К; МП МП: ЭМ; УРЗ УЭА: УРЗ; УРЗ УСА: УРЗ; МФУ МФУ: УРЗ | 1 | простое | 4 | простое | 4 | простое | 4 |  | нет | -1
ЧГЭС | ЦРЭС | РП | РП 84 | ячейка ТП 2441 к2 | МТЗ |  |  | Орион-РТЗ | 1 | КВЛ-10 | ЧГЭС | ЧГЭС | 10 | 2019 | 2020 | 8 | 2020 |  |  |  | ТК ТК: Н; ТК О: К1; ТК ТК: ТК; ТКР ТКР: ТК; ТК ТК: ТКР; В В: ТК; К К: ТК; В В: ТКР; К К: В; МП МП: МП; УРЗ УЭА: УРЗ; УРЗ УСА: УРЗ; МФУ МФУ: УРЗ | 0 | простое | 1 | простое | 1 | простое | 1 |  | нет | -1
ЧГЭС | ЦРЭС | РП | РП 84 | ячейка ТП 2441 к2 | ТТ |  |  |  |  | КВЛ-10 | ЧГЭС | ЧГЭС | 10 | 2019 | 2020 | 8 | 2010 |  |  |  | ТК ТК: Н; ТК О: К1; ТК ТК: К; ТКР ТКР: В; ТК ТК: К; В В: В; К К: К; В В: В; К К: К; МП МП: ЭМ; УРЗ УЭА: УРЗ; УРЗ УСА: УРЗ; МФУ МФУ: УРЗ | 1 | простое | 4 | простое | 4 | простое | 4 |  | нет | -1
ЧГЭС | ЦРЭС | РП | РП 84 | ТН 1С 10 | ТН |  |  | Сириус-ТН-К |  | СШ, С-10 | ЧГЭС | ЧГЭС | 10 | 2019 | 2020 | 8 | 2020 |  |  |  | ТК ТК: Н; ТК О: К1; ТК ТК: ТК; ТКР ТКР: ТК; ТК ТК: ТКР; В В: ТК; К К: ТК; В В: ТКР; К К: В; МП МП: МП; УРЗ УЭА: УРЗ; УРЗ УСА: УРЗ; МФУ МФУ: УРЗ | 0 | простое | 1 | простое | 1 | простое | 1 |  | нет | -1
ЧГЭС | ЦРЭС | РП | РП 84 | ТН 2С 10 | ТН |  |  | Сириус-ТН-К |  | СШ, С-10 | ЧГЭС | ЧГЭС | 10 | 2019 | 2020 | 8 | 2020 |  |  |  | ТК ТК: Н; ТК О: К1; ТК ТК: ТК; ТКР ТКР: ТК; ТК ТК: ТКР; В В: ТК; К К: ТК; В В: ТКР; К К: В; МП МП: МП; УРЗ УЭА: УРЗ; УРЗ УСА: УРЗ; МФУ МФУ: УРЗ | 0 | простое | 1 | простое | 1 | простое | 1 |  | нет | -1
ЧГЭС | ЦРЭС | РП | РП 85 | ячейка ПС Спортивная ф.8 | ЗМН |  |  |  |  | КВЛ-10 | ЧГЭС | ЧГЭС | 10 | 1981 | 1981 | 8 | 2014 |  |  | К | ТК О: В; ТК О: К; ТКР О: ВП; ТК О: К; В О: В; К О: К; В О: В; К О: К; МП МП: ЭМ; УРЗ УЭА: УРЗ; УРЗ УСА: УРЗ; МФУ МФУ: УРЗ | 1 | простое | 1 | простое | 1 | простое | 1 |  | нет | 38
ЧГЭС | ЦРЭС | РП | РП 85 | ячейка ПС Спортивная ф.8 | ТТ |  |  |  |  | КВЛ-10 | ЧГЭС | ЧГЭС | 10 | 1981 | 1981 | 8 | 2014 |  |  | К | ТК О: В; ТК О: К; ТКР О: В; ТК О: К; В О: В; К О: К; В О: В; К О: К; МП МП: ЭМ; УРЗ УЭА: УРЗ; УРЗ УСА: УРЗ; МФУ МФУ: УРЗ | 1 | простое | 4 | простое | 4 | простое | 4 |  | нет | 38
ЧГЭС | ЦРЭС | РП | РП 85 | ячейка ПС Спортивная ф.9 | ЗМН |  |  |  |  | КВЛ-10 | ЧГЭС | ЧГЭС | 10 | 1981 | 1981 | 8 | 2014 |  |  | К | ТК О: В; ТК О: К; ТКР О: ВП; ТК О: К; В О: В; К О: К; В О: В; К О: К; МП МП: ЭМ; УРЗ УЭА: УРЗ; УРЗ УСА: УРЗ; МФУ МФУ: УРЗ | 1 | простое | 1 | простое | 1 | простое | 1 |  | нет | 38
ЧГЭС | ЦРЭС | РП | РП 85 | ячейка ПС Спортивная ф.9 | ТТ |  |  |  |  | КВЛ-10 | ЧГЭС | ЧГЭС | 10 | 1981 | 1981 | 8 | 2014 |  |  | К | ТК О: В; ТК О: К; ТКР О: В; ТК О: К; В О: В; К О: К; В О: В; К О: К; МП МП: ЭМ; УРЗ УЭА: УРЗ; УРЗ УСА: УРЗ; МФУ МФУ: УРЗ | 1 | простое | 4 | простое | 4 | простое | 4 |  | нет | 38
ЧГЭС | ЦРЭС | РП | РП 85 | СВ 10 | АВР |  |  |  |  | В-10 | ЧГЭС | ЧГЭС | 10 | 1981 | 1981 | 8 | 2014 |  |  | К | ТК О: В; ТК О: К; ТКР О: ВП; ТК О: К; В О: В; К О: К; В О: В; К О: К; МП МП: ЭМ; УРЗ УЭА: УРЗ; УРЗ УСА: УСА; МФУ МФУ: УСА | 1 | простое | 1 | простое | 1 | простое | 1 |  | нет | 38
ЧГЭС | ЦРЭС | РП | РП 85 | СВ 10 | ТО |  |  |  |  | В-10 | ЧГЭС | ЧГЭС | 10 | 1981 | 1981 | 8 | 2014 |  |  | К | ТК О: В; ТК О: К; ТКР О: ВП; ТК О: К; В О: В; К О: К; В О: В; К О: К; МП МП: ЭМ; УРЗ УЭА: УРЗ; УРЗ УСА: УРЗ; МФУ МФУ: УРЗ | 1 | простое | 1 | простое | 1 | простое | 1 |  | нет | 38
ЧГЭС | ЦРЭС | РП | РП 85 | СВ 10 | ТТ |  |  |  |  | В-10 | ЧГЭС | ЧГЭС | 10 | 1981 | 1981 | 8 | 2014 |  |  | К | ТК О: В; ТК О: К; ТКР О: В; ТК О: К; В О: В; К О: К; В О: В; К О: К; МП МП: ЭМ; УРЗ УЭА: УРЗ; УРЗ УСА: УРЗ; МФУ МФУ: УРЗ | 1 | простое | 4 | простое | 4 | простое | 4 |  | нет | 38
ЧГЭС | ЦРЭС | РП | РП 85 | ячейка Тяг.ЧТТУ №46 к1 | МТЗ |  |  |  |  | КВЛ-10 | ЧГЭС | ЧГЭС | 10 | 1981 | 1981 | 8 | 2014 |  |  | К | ТК О: В; ТК О: К; ТКР О: ВП; ТК О: К; В О: В; К О: К; В О: В; К О: К; МП МП: ЭМ; УРЗ УЭА: УРЗ; УРЗ УСА: УРЗ; МФУ МФУ: УРЗ | 1 | простое | 1 | простое | 1 | простое | 1 |  | нет | 38
ЧГЭС | ЦРЭС | РП | РП 85 | ячейка Тяг.ЧТТУ №46 к1 | ТТ |  |  |  |  | КВЛ-10 | ЧГЭС | ЧГЭС | 10 | 1981 | 1981 | 8 | 2014 |  |  | К | ТК О: В; ТК О: К; ТКР О: В; ТК О: К; В О: В; К О: К; В О: В; К О: К; МП МП: ЭМ; УРЗ УЭА: УРЗ; УРЗ УСА: УРЗ; МФУ МФУ: УРЗ | 1 | простое | 4 | простое | 4 | простое | 4 |  | нет | 38
ЧГЭС | ЦРЭС | РП | РП 85 | ячейка РП 86 к1 | МТЗ |  |  |  |  | КВЛ-10 | ЧГЭС | ЧГЭС | 10 | 1981 | 1981 | 8 | 2014 |  |  | К | ТК О: В; ТК О: К; ТКР О: ВП; ТК О: К; В О: В; К О: К; В О: В; К О: К; МП МП: ЭМ; УРЗ УЭА: УРЗ; УРЗ УСА: УРЗ; МФУ МФУ: УРЗ | 1 | простое | 1 | простое | 1 | простое | 1 |  | нет | 38
ЧГЭС | ЦРЭС | РП | РП 85 | ячейка РП 86 к1 | ТТ |  |  |  |  | КВЛ-10 | ЧГЭС | ЧГЭС | 10 | 1981 | 1981 | 8 | 2014 |  |  | К | ТК О: В; ТК О: К; ТКР О: В; ТК О: К; В О: В; К О: К; В О: В; К О: К; МП МП: ЭМ; УРЗ УЭА: УРЗ; УРЗ УСА: УРЗ; МФУ МФУ: УРЗ | 1 | простое | 4 | простое | 4 | простое | 4 |  | нет | 38
ЧГЭС | ЦРЭС | РП | РП 85 | ячейка ТП 2331 к1 | МТЗ |  |  |  |  | КВЛ-10 | ЧГЭС | ЧГЭС | 10 | 1981 | 1981 | 8 | 2014 |  |  | К | ТК О: В; ТК О: К; ТКР О: ВП; ТК О: К; В О: В; К О: К; В О: В; К О: К; МП МП: ЭМ; УРЗ УЭА: УРЗ; УРЗ УСА: УРЗ; МФУ МФУ: УРЗ | 1 | простое | 1 | простое | 1 | простое | 1 |  | нет | 38
ЧГЭС | ЦРЭС | РП | РП 85 | ячейка ТП 2331 к1 | ТТ |  |  |  |  | КВЛ-10 | ЧГЭС | ЧГЭС | 10 | 1981 | 1981 | 8 | 2014 |  |  | К | ТК О: В; ТК О: К; ТКР О: В; ТК О: К; В О: В; К О: К; В О: В; К О: К; МП МП: ЭМ; УРЗ УЭА: УРЗ; УРЗ УСА: УРЗ; МФУ МФУ: УРЗ | 1 | простое | 4 | простое | 4 | простое | 4 |  | нет | 38
ЧГЭС | ЦРЭС | РП | РП 85 | ячейка ТП 2301 | МТЗ |  |  |  |  | КВЛ-10 | ЧГЭС | ЧГЭС | 10 | 1981 | 1981 | 8 | 2014 |  |  | К | ТК О: В; ТК О: К; ТКР О: ВП; ТК О: К; В О: В; К О: К; В О: В; К О: К; МП МП: ЭМ; УРЗ УЭА: УРЗ; УРЗ УСА: УРЗ; МФУ МФУ: УРЗ | 1 | простое | 1 | простое | 1 | простое | 1 |  | нет | 38
ЧГЭС | ЦРЭС | РП | РП 85 | ячейка ТП 2301 | ТТ |  |  |  |  | КВЛ-10 | ЧГЭС | ЧГЭС | 10 | 1981 | 1981 | 8 | 2014 |  |  | К | ТК О: В; ТК О: К; ТКР О: В; ТК О: К; В О: В; К О: К; В О: В; К О: К; МП МП: ЭМ; УРЗ УЭА: УРЗ; УРЗ УСА: УРЗ; МФУ МФУ: УРЗ | 1 | простое | 4 | простое | 4 | простое | 4 |  | нет | 38
ЧГЭС | ЦРЭС | РП | РП 85 | ячейка ТП 2312 | МТЗ |  |  |  |  | КВЛ-10 | ЧГЭС | ЧГЭС | 10 | 1981 | 1981 | 8 | 2014 |  |  | К | ТК О: В; ТК О: К; ТКР О: ВП; ТК О: К; В О: В; К О: К; В О: В; К О: К; МП МП: ЭМ; УРЗ УЭА: УРЗ; УРЗ УСА: УРЗ; МФУ МФУ: УРЗ | 1 | простое | 1 | простое | 1 | простое | 1 |  | нет | 38
ЧГЭС | ЦРЭС | РП | РП 85 | ячейка ТП 2312 | ТТ |  |  |  |  | КВЛ-10 | ЧГЭС | ЧГЭС | 10 | 1981 | 1981 | 8 | 2014 |  |  | К | ТК О: В; ТК О: К; ТКР О: В; ТК О: К; В О: В; К О: К; В О: В; К О: К; МП МП: ЭМ; УРЗ УЭА: УРЗ; УРЗ УСА: УРЗ; МФУ МФУ: УРЗ | 1 | простое | 4 | простое | 4 | простое | 4 |  | нет | 38
ЧГЭС | ЦРЭС | РП | РП 85 | ячейка РП 88 к1 | МТЗ |  |  |  |  | КВЛ-10 | ЧГЭС | ЧГЭС | 10 | 1981 | 1981 | 8 | 2014 |  |  | К | ТК О: В; ТК О: К; ТКР О: ВП; ТК О: К; В О: В; К О: К; В О: В; К О: К; МП МП: ЭМ; УРЗ УЭА: УРЗ; УРЗ УСА: УРЗ; МФУ МФУ: УРЗ | 1 | простое | 1 | простое | 1 | простое | 1 |  | нет | 38
ЧГЭС | ЦРЭС | РП | РП 85 | ячейка РП 88 к1 | ТТ |  |  |  |  | КВЛ-10 | ЧГЭС | ЧГЭС | 10 | 1981 | 1981 | 8 | 2014 |  |  | К | ТК О: В; ТК О: К; ТКР О: В; ТК О: К; В О: В; К О: К; В О: В; К О: К; МП МП: ЭМ; УРЗ УЭА: УРЗ; УРЗ УСА: УРЗ; МФУ МФУ: УРЗ | 1 | простое | 4 | простое | 4 | простое | 4 |  | нет | 38
ЧГЭС | ЦРЭС | РП | РП 85 | ячейка РП 88 к2 | МТЗ |  |  |  |  | КВЛ-10 | ЧГЭС | ЧГЭС | 10 | 1981 | 1981 | 8 | 2014 |  |  | К | ТК О: В; ТК О: К; ТКР О: ВП; ТК О: К; В О: В; К О: К; В О: В; К О: К; МП МП: ЭМ; УРЗ УЭА: УРЗ; УРЗ УСА: УРЗ; МФУ МФУ: УРЗ | 1 | простое | 1 | простое | 1 | простое | 1 |  | нет | 38
ЧГЭС | ЦРЭС | РП | РП 85 | ячейка РП 88 к2 | ТТ |  |  |  |  | КВЛ-10 | ЧГЭС | ЧГЭС | 10 | 1981 | 1981 | 8 | 2014 |  |  | К | ТК О: В; ТК О: К; ТКР О: В; ТК О: К; В О: В; К О: К; В О: В; К О: К; МП МП: ЭМ; УРЗ УЭА: УРЗ; УРЗ УСА: УРЗ; МФУ МФУ: УРЗ | 1 | простое | 4 | простое | 4 | простое | 4 |  | нет | 38
ЧГЭС | ЦРЭС | РП | РП 85 | ячейка ТП 2316 | МТЗ |  |  |  |  | КВЛ-10 | ЧГЭС | ЧГЭС | 10 | 1981 | 1981 | 8 | 2014 |  |  | К | ТК О: В; ТК О: К; ТКР О: ВП; ТК О: К; В О: В; К О: К; В О: В; К О: К; МП МП: ЭМ; УРЗ УЭА: УРЗ; УРЗ УСА: УРЗ; МФУ МФУ: УРЗ | 1 | простое | 1 | простое | 1 | простое | 1 |  | нет | 38
ЧГЭС | ЦРЭС | РП | РП 85 | ячейка ТП 2316 | ТТ |  |  |  |  | КВЛ-10 | ЧГЭС | ЧГЭС | 10 | 1981 | 1981 | 8 | 2014 |  |  | К | ТК О: В; ТК О: К; ТКР О: В; ТК О: К; В О: В; К О: К; В О: В; К О: К; МП МП: ЭМ; УРЗ УЭА: УРЗ; УРЗ УСА: УРЗ; МФУ МФУ: УРЗ | 1 | простое | 4 | простое | 4 | простое | 4 |  | нет | 38
ЧГЭС | ЦРЭС | РП | РП 85 | ячейка ТП 2307 | МТЗ |  |  |  |  | КВЛ-10 | ЧГЭС | ЧГЭС | 10 | 1981 | 1981 | 8 | 2014 |  |  | К | ТК О: В; ТК О: К; ТКР О: ВП; ТК О: К; В О: В; К О: К; В О: В; К О: К; МП МП: ЭМ; УРЗ УЭА: УРЗ; УРЗ УСА: УРЗ; МФУ МФУ: УРЗ | 1 | простое | 1 | простое | 1 | простое | 1 |  | нет | 38
ЧГЭС | ЦРЭС | РП | РП 85 | ячейка ТП 2307 | ТТ |  |  |  |  | КВЛ-10 | ЧГЭС | ЧГЭС | 10 | 1981 | 1981 | 8 | 2014 |  |  | К | ТК О: В; ТК О: К; ТКР О: В; ТК О: К; В О: В; К О: К; В О: В; К О: К; МП МП: ЭМ; УРЗ УЭА: УРЗ; УРЗ УСА: УРЗ; МФУ МФУ: УРЗ | 1 | простое | 4 | простое | 4 | простое | 4 |  | нет | 38
ЧГЭС | ЦРЭС | РП | РП 85 | ячейка ТП 2331 к2 | МТЗ |  |  |  |  | КВЛ-10 | ЧГЭС | ЧГЭС | 10 | 1981 | 1981 | 8 | 2014 |  |  | К | ТК О: В; ТК О: К; ТКР О: ВП; ТК О: К; В О: В; К О: К; В О: В; К О: К; МП МП: ЭМ; УРЗ УЭА: УРЗ; УРЗ УСА: УРЗ; МФУ МФУ: УРЗ | 1 | простое | 1 | простое | 1 | простое | 1 |  | нет | 38
ЧГЭС | ЦРЭС | РП | РП 85 | ячейка ТП 2331 к2 | ТТ |  |  |  |  | КВЛ-10 | ЧГЭС | ЧГЭС | 10 | 1981 | 1981 | 8 | 2014 |  |  | К | ТК О: В; ТК О: К; ТКР О: В; ТК О: К; В О: В; К О: К; В О: В; К О: К; МП МП: ЭМ; УРЗ УЭА: УРЗ; УРЗ УСА: УРЗ; МФУ МФУ: УРЗ | 1 | простое | 4 | простое | 4 | простое | 4 |  | нет | 38
ЧГЭС | ЦРЭС | РП | РП 85 | ячейка РП 86 к2 | МТЗ |  |  |  |  | КВЛ-10 | ЧГЭС | ЧГЭС | 10 | 1981 | 1981 | 8 | 2014 |  |  | К | ТК О: В; ТК О: К; ТКР О: ВП; ТК О: К; В О: В; К О: К; В О: В; К О: К; МП МП: ЭМ; УРЗ УЭА: УРЗ; УРЗ УСА: УРЗ; МФУ МФУ: УРЗ | 1 | простое | 1 | простое | 1 | простое | 1 |  | нет | 38
ЧГЭС | ЦРЭС | РП | РП 85 | ячейка РП 86 к2 | ТТ |  |  |  |  | КВЛ-10 | ЧГЭС | ЧГЭС | 10 | 1981 | 1981 | 8 | 2014 |  |  | К | ТК О: В; ТК О: К; ТКР О: В; ТК О: К; В О: В; К О: К; В О: В; К О: К; МП МП: ЭМ; УРЗ УЭА: УРЗ; УРЗ УСА: УРЗ; МФУ МФУ: УРЗ | 1 | простое | 4 | простое | 4 | простое | 4 |  | нет | 38
ЧГЭС | ЦРЭС | РП | РП 85 | ячейка Тяг.ЧТТУ №46 к2 | МТЗ |  |  |  |  | КВЛ-10 | ЧГЭС | ЧГЭС | 10 | 1981 | 1981 | 8 | 2014 |  |  | К | ТК О: В; ТК О: К; ТКР О: ВП; ТК О: К; В О: В; К О: К; В О: В; К О: К; МП МП: ЭМ; УРЗ УЭА: УРЗ; УРЗ УСА: УРЗ; МФУ МФУ: УРЗ | 1 | простое | 1 | простое | 1 | простое | 1 |  | нет | 38
ЧГЭС | ЦРЭС | РП | РП 85 | ячейка Тяг.ЧТТУ №46 к2 | ТТ |  |  |  |  | КВЛ-10 | ЧГЭС | ЧГЭС | 10 | 1981 | 1981 | 8 | 2014 |  |  | К | ТК О: В; ТК О: К; ТКР О: В; ТК О: К; В О: В; К О: К; В О: В; К О: К; МП МП: ЭМ; УРЗ УЭА: УРЗ; УРЗ УСА: УРЗ; МФУ МФУ: УРЗ | 1 | простое | 4 | простое | 4 | простое | 4 |  | нет | 38
ЧГЭС | ЦРЭС | РП | РП 85 | ТН 1С 10 | ТН |  |  |  |  | СШ, С-10 | ЧГЭС | ЧГЭС | 10 | 1981 | 1981 | 8 | 2014 |  |  | К | ТК О: В; ТК О: К; ТКР О: В; ТК О: К; В О: В; К О: К; В О: В; К О: К; МП МП: ЭМ; УРЗ УЭА: УРЗ; УРЗ УСА: УРЗ; МФУ МФУ: УРЗ | 1 | простое | 1 | простое | 1 | простое | 1 |  | нет | 38
ЧГЭС | ЦРЭС | РП | РП 85 | ТН 2С 10 | ТН |  |  |  |  | СШ, С-10 | ЧГЭС | ЧГЭС | 10 | 1981 | 1981 | 8 | 2014 |  |  | К | ТК О: В; ТК О: К; ТКР О: В; ТК О: К; В О: В; К О: К; В О: В; К О: К; МП МП: ЭМ; УРЗ УЭА: УРЗ; УРЗ УСА: УРЗ; МФУ МФУ: УРЗ | 1 | простое | 1 | простое | 1 | простое | 1 |  | нет | 38
ЧГЭС | ЦРЭС | РП | РП 86 | ячейка РП 115 к1 | ЗМН |  |  |  |  | КВЛ-10 | ЧГЭС | ЧГЭС | 10 | 1983 | 1983 | 8 | 2008 | В |  |  | ТК ТК: К; ТК ТК: В; ТКР ТКР: К; ТК ТК: ВП; В В: К; К К: В; В В: К; К К: В; МП МП: ЭМ; УРЗ УЭА: УРЗ; УРЗ УСА: УРЗ; МФУ МФУ: УРЗ | 1 | простое | 1 | простое | 1 | простое | 1 |  | нет | 36
ЧГЭС | ЦРЭС | РП | РП 86 | ячейка РП 115 к1 | ТТ |  |  |  |  | КВЛ-10 | ЧГЭС | ЧГЭС | 10 | 1983 | 1983 | 8 | 2008 | В |  |  | ТК ТК: К; ТК ТК: В; ТКР ТКР: К; ТК ТК: В; В В: К; К К: В; В В: К; К К: В; МП МП: ЭМ; УРЗ УЭА: УРЗ; УРЗ УСА: УРЗ; МФУ МФУ: УРЗ | 1 | простое | 4 | простое | 4 | простое | 4 |  | нет | 36
ЧГЭС | ЦРЭС | РП | РП 86 | ячейка РП 115 к2 | ЗМН |  |  |  |  | КВЛ-10 | ЧГЭС | ЧГЭС | 10 | 1983 | 1983 | 8 | 2008 | В |  |  | ТК ТК: К; ТК ТК: В; ТКР ТКР: К; ТК ТК: ВП; В В: К; К К: В; В В: К; К К: В; МП МП: ЭМ; УРЗ УЭА: УРЗ; УРЗ УСА: УРЗ; МФУ МФУ: УРЗ | 1 | простое | 1 | простое | 1 | простое | 1 |  | нет | 36
ЧГЭС | ЦРЭС | РП | РП 86 | ячейка РП 115 к2 | ТТ |  |  |  |  | КВЛ-10 | ЧГЭС | ЧГЭС | 10 | 1983 | 1983 | 8 | 2008 | В |  |  | ТК ТК: К; ТК ТК: В; ТКР ТКР: К; ТК ТК: В; В В: К; К К: В; В В: К; К К: В; МП МП: ЭМ; УРЗ УЭА: УРЗ; УРЗ УСА: УРЗ; МФУ МФУ: УРЗ | 1 | простое | 4 | простое | 4 | простое | 4 |  | нет | 36
ЧГЭС | ЦРЭС | РП | РП 86 | СВ 10 | АВР |  |  |  |  | В-10 | ЧГЭС | ЧГЭС | 10 | 1983 | 1983 | 8 | 2008 | В |  |  | ТК ТК: К; ТК ТК: В; ТКР ТКР: К; ТК ТК: ВП; В В: К; К К: В; В В: К; К К: В; МП МП: ЭМ; УРЗ УЭА: УРЗ; УРЗ УСА: УСА; МФУ МФУ: УСА | 1 | простое | 1 | простое | 1 | простое | 1 |  | нет | 36
ЧГЭС | ЦРЭС | РП | РП 86 | СВ 10 | ТО |  |  |  |  | В-10 | ЧГЭС | ЧГЭС | 10 | 1983 | 1983 | 8 | 2008 | В |  |  | ТК ТК: К; ТК ТК: В; ТКР ТКР: К; ТК ТК: ВП; В В: К; К К: В; В В: К; К К: В; МП МП: ЭМ; УРЗ УЭА: УРЗ; УРЗ УСА: УРЗ; МФУ МФУ: УРЗ | 1 | простое | 1 | простое | 1 | простое | 1 |  | нет | 36
ЧГЭС | ЦРЭС | РП | РП 86 | СВ 10 | ТТ |  |  |  |  | В-10 | ЧГЭС | ЧГЭС | 10 | 1983 | 1983 | 8 | 2008 | В |  |  | ТК ТК: К; ТК ТК: В; ТКР ТКР: К; ТК ТК: В; В В: К; К К: В; В В: К; К К: В; МП МП: ЭМ; УРЗ УЭА: УРЗ; УРЗ УСА: УРЗ; МФУ МФУ: УРЗ | 1 | простое | 4 | простое | 4 | простое | 4 |  | нет | 36
ЧГЭС | ЦРЭС | РП | РП 86 | ячейка РП 85 к1 | МТЗ |  |  |  |  | КВЛ-10 | ЧГЭС | ЧГЭС | 10 | 1983 | 1983 | 8 | 2008 | В |  |  | ТК ТК: К; ТК ТК: В; ТКР ТКР: К; ТК ТК: ВП; В В: К; К К: В; В В: К; К К: В; МП МП: ЭМ; УРЗ УЭА: УРЗ; УРЗ УСА: УРЗ; МФУ МФУ: УРЗ | 1 | простое | 1 | простое | 1 | простое | 1 |  | нет | 36
ЧГЭС | ЦРЭС | РП | РП 86 | ячейка РП 85 к1 | ТТ |  |  |  |  | КВЛ-10 | ЧГЭС | ЧГЭС | 10 | 1983 | 1983 | 8 | 2008 | В |  |  | ТК ТК: К; ТК ТК: В; ТКР ТКР: К; ТК ТК: В; В В: К; К К: В; В В: К; К К: В; МП МП: ЭМ; УРЗ УЭА: УРЗ; УРЗ УСА: УРЗ; МФУ МФУ: УРЗ | 1 | простое | 4 | простое | 4 | простое | 4 |  | нет | 36
ЧГЭС | ЦРЭС | РП | РП 86 | ячейка ТП 2060 к1 | МТЗ |  |  |  |  | КВЛ-10 | ЧГЭС | ЧГЭС | 10 | 1983 | 1983 | 8 | 2008 | В |  |  | ТК ТК: К; ТК ТК: В; ТКР ТКР: К; ТК ТК: ВП; В В: К; К К: В; В В: К; К К: В; МП МП: ЭМ; УРЗ УЭА: УРЗ; УРЗ УСА: УРЗ; МФУ МФУ: УРЗ | 1 | простое | 1 | простое | 1 | простое | 1 |  | нет | 36
ЧГЭС | ЦРЭС | РП | РП 86 | ячейка ТП 2060 к1 | ТТ |  |  |  |  | КВЛ-10 | ЧГЭС | ЧГЭС | 10 | 1983 | 1983 | 8 | 2008 | В |  |  | ТК ТК: К; ТК ТК: В; ТКР ТКР: К; ТК ТК: В; В В: К; К К: В; В В: К; К К: В; МП МП: ЭМ; УРЗ УЭА: УРЗ; УРЗ УСА: УРЗ; МФУ МФУ: УРЗ | 1 | простое | 4 | простое | 4 | простое | 4 |  | нет | 36
ЧГЭС | ЦРЭС | РП | РП 86 | ячейка ТП 2322 | МТЗ |  |  |  |  | КВЛ-10 | ЧГЭС | ЧГЭС | 10 | 1983 | 1983 | 8 | 2008 | В |  |  | ТК ТК: К; ТК ТК: В; ТКР ТКР: К; ТК ТК: ВП; В В: К; К К: В; В В: К; К К: В; МП МП: ЭМ; УРЗ УЭА: УРЗ; УРЗ УСА: УРЗ; МФУ МФУ: УРЗ | 1 | простое | 1 | простое | 1 | простое | 1 |  | нет | 36
ЧГЭС | ЦРЭС | РП | РП 86 | ячейка ТП 2322 | ТТ |  |  |  |  | КВЛ-10 | ЧГЭС | ЧГЭС | 10 | 1983 | 1983 | 8 | 2008 | В |  |  | ТК ТК: К; ТК ТК: В; ТКР ТКР: К; ТК ТК: В; В В: К; К К: В; В В: К; К К: В; МП МП: ЭМ; УРЗ УЭА: УРЗ; УРЗ УСА: УРЗ; МФУ МФУ: УРЗ | 1 | простое | 4 | простое | 4 | простое | 4 |  | нет | 36
ЧГЭС | ЦРЭС | РП | РП 86 | ячейка ТП 2323 к1 | МТЗ |  |  |  |  | КВЛ-10 | ЧГЭС | ЧГЭС | 10 | 1983 | 1983 | 8 | 2008 | В |  |  | ТК ТК: К; ТК ТК: В; ТКР ТКР: К; ТК ТК: ВП; В В: К; К К: В; В В: К; К К: В; МП МП: ЭМ; УРЗ УЭА: УРЗ; УРЗ УСА: УРЗ; МФУ МФУ: УРЗ | 1 | простое | 1 | простое | 1 | простое | 1 |  | нет | 36
ЧГЭС | ЦРЭС | РП | РП 86 | ячейка ТП 2323 к1 | ТТ |  |  |  |  | КВЛ-10 | ЧГЭС | ЧГЭС | 10 | 1983 | 1983 | 8 | 2008 | В |  |  | ТК ТК: К; ТК ТК: В; ТКР ТКР: К; ТК ТК: В; В В: К; К К: В; В В: К; К К: В; МП МП: ЭМ; УРЗ УЭА: УРЗ; УРЗ УСА: УРЗ; МФУ МФУ: УРЗ | 1 | простое | 4 | простое | 4 | простое | 4 |  | нет | 36
ЧГЭС | ЦРЭС | РП | РП 86 | ячейка ТП 2323 к2 | МТЗ |  |  |  |  | КВЛ-10 | ЧГЭС | ЧГЭС | 10 | 1983 | 1983 | 8 | 2008 | В |  |  | ТК ТК: К; ТК ТК: В; ТКР ТКР: К; ТК ТК: ВП; В В: К; К К: В; В В: К; К К: В; МП МП: ЭМ; УРЗ УЭА: УРЗ; УРЗ УСА: УРЗ; МФУ МФУ: УРЗ | 1 | простое | 1 | простое | 1 | простое | 1 |  | нет | 36
ЧГЭС | ЦРЭС | РП | РП 86 | ячейка ТП 2323 к2 | ТТ |  |  |  |  | КВЛ-10 | ЧГЭС | ЧГЭС | 10 | 1983 | 1983 | 8 | 2008 | В |  |  | ТК ТК: К; ТК ТК: В; ТКР ТКР: К; ТК ТК: В; В В: К; К К: В; В В: К; К К: В; МП МП: ЭМ; УРЗ УЭА: УРЗ; УРЗ УСА: УРЗ; МФУ МФУ: УРЗ | 1 | простое | 4 | простое | 4 | простое | 4 |  | нет | 36
ЧГЭС | ЦРЭС | РП | РП 86 | ячейка ТП 2320 | МТЗ |  |  |  |  | КВЛ-10 | ЧГЭС | ЧГЭС | 10 | 1983 | 1983 | 8 | 2008 | В |  |  | ТК ТК: К; ТК ТК: В; ТКР ТКР: К; ТК ТК: ВП; В В: К; К К: В; В В: К; К К: В; МП МП: ЭМ; УРЗ УЭА: УРЗ; УРЗ УСА: УРЗ; МФУ МФУ: УРЗ | 1 | простое | 1 | простое | 1 | простое | 1 |  | нет | 36
ЧГЭС | ЦРЭС | РП | РП 86 | ячейка ТП 2320 | ТТ |  |  |  |  | КВЛ-10 | ЧГЭС | ЧГЭС | 10 | 1983 | 1983 | 8 | 2008 | В |  |  | ТК ТК: К; ТК ТК: В; ТКР ТКР: К; ТК ТК: В; В В: К; К К: В; В В: К; К К: В; МП МП: ЭМ; УРЗ УЭА: УРЗ; УРЗ УСА: УРЗ; МФУ МФУ: УРЗ | 1 | простое | 4 | простое | 4 | простое | 4 |  | нет | 36
ЧГЭС | ЦРЭС | РП | РП 86 | ячейка ТП 2060 к2 | МТЗ |  |  |  |  | КВЛ-10 | ЧГЭС | ЧГЭС | 10 | 1983 | 1983 | 8 | 2008 | В |  |  | ТК ТК: К; ТК ТК: В; ТКР ТКР: К; ТК ТК: ВП; В В: К; К К: В; В В: К; К К: В; МП МП: ЭМ; УРЗ УЭА: УРЗ; УРЗ УСА: УРЗ; МФУ МФУ: УРЗ | 1 | простое | 1 | простое | 1 | простое | 1 |  | нет | 36
ЧГЭС | ЦРЭС | РП | РП 86 | ячейка ТП 2060 к2 | ТТ |  |  |  |  | КВЛ-10 | ЧГЭС | ЧГЭС | 10 | 1983 | 1983 | 8 | 2008 | В |  |  | ТК ТК: К; ТК ТК: В; ТКР ТКР: К; ТК ТК: В; В В: К; К К: В; В В: К; К К: В; МП МП: ЭМ; УРЗ УЭА: УРЗ; УРЗ УСА: УРЗ; МФУ МФУ: УРЗ | 1 | простое | 4 | простое | 4 | простое | 4 |  | нет | 36
ЧГЭС | ЦРЭС | РП | РП 86 | ячейка РП 85 к2 | МТЗ |  |  |  |  | КВЛ-10 | ЧГЭС | ЧГЭС | 10 | 1983 | 1983 | 8 | 2008 | В |  |  | ТК ТК: К; ТК ТК: В; ТКР ТКР: К; ТК ТК: ВП; В В: К; К К: В; В В: К; К К: В; МП МП: ЭМ; УРЗ УЭА: УРЗ; УРЗ УСА: УРЗ; МФУ МФУ: УРЗ | 1 | простое | 1 | простое | 1 | простое | 1 |  | нет | 36
ЧГЭС | ЦРЭС | РП | РП 86 | ячейка РП 85 к2 | ТТ |  |  |  |  | КВЛ-10 | ЧГЭС | ЧГЭС | 10 | 1983 | 1983 | 8 | 2008 | В |  |  | ТК ТК: К; ТК ТК: В; ТКР ТКР: К; ТК ТК: В; В В: К; К К: В; В В: К; К К: В; МП МП: ЭМ; УРЗ УЭА: УРЗ; УРЗ УСА: УРЗ; МФУ МФУ: УРЗ | 1 | простое | 4 | простое | 4 | простое | 4 |  | нет | 36
ЧГЭС | ЦРЭС | РП | РП 86 | ячейка Т1 | МТЗ |  |  |  |  | КВЛ-10 | ЧГЭС | ЧГЭС | 10 | 2005 | 2005 | 8 | 2008 | В |  |  | ТК ТК: К; ТК ТК: В; ТКР ТКР: К; ТК ТК: ВП; В В: К; К К: В; В В: К; К К: В; МП МП: ЭМ; УРЗ УЭА: УРЗ; УРЗ УСА: УРЗ; МФУ МФУ: УРЗ | 1 | простое | 1 | простое | 1 | простое | 1 |  | нет | 14
ЧГЭС | ЦРЭС | РП | РП 86 | ячейка Т1 | ТО |  |  |  |  | КВЛ-10 | ЧГЭС | ЧГЭС | 10 | 2005 | 2005 | 8 | 2008 | В |  |  | ТК ТК: К; ТК ТК: В; ТКР ТКР: К; ТК ТК: ВП; В В: К; К К: В; В В: К; К К: В; МП МП: ЭМ; УРЗ УЭА: УРЗ; УРЗ УСА: УРЗ; МФУ МФУ: УРЗ | 1 | простое | 1 | простое | 1 | простое | 1 |  | нет | 14
ЧГЭС | ЦРЭС | РП | РП 86 | ячейка Т1 | ТТ |  |  |  |  | КВЛ-10 | ЧГЭС | ЧГЭС | 10 | 2005 | 2005 | 8 | 2008 | В |  |  | ТК ТК: К; ТК ТК: В; ТКР ТКР: К; ТК ТК: В; В В: К; К К: В; В В: К; К К: В; МП МП: ЭМ; УРЗ УЭА: УРЗ; УРЗ УСА: УРЗ; МФУ МФУ: УРЗ | 1 | простое | 4 | простое | 4 | простое | 4 |  | нет | 14
ЧГЭС | ЦРЭС | РП | РП 86 | ячейка Т2 | МТЗ |  |  |  |  | КВЛ-10 | ЧГЭС | ЧГЭС | 10 | 2005 | 2005 | 8 | 2008 | В |  |  | ТК ТК: К; ТК ТК: В; ТКР ТКР: К; ТК ТК: ВП; В В: К; К К: В; В В: К; К К: В; МП МП: ЭМ; УРЗ УЭА: УРЗ; УРЗ УСА: УРЗ; МФУ МФУ: УРЗ | 1 | простое | 1 | простое | 1 | простое | 1 |  | нет | 14
ЧГЭС | ЦРЭС | РП | РП 86 | ячейка Т2 | ТО |  |  |  |  | КВЛ-10 | ЧГЭС | ЧГЭС | 10 | 2005 | 2005 | 8 | 2008 | В |  |  | ТК ТК: К; ТК ТК: В; ТКР ТКР: К; ТК ТК: ВП; В В: К; К К: В; В В: К; К К: В; МП МП: ЭМ; УРЗ УЭА: УРЗ; УРЗ УСА: УРЗ; МФУ МФУ: УРЗ | 1 | простое | 1 | простое | 1 | простое | 1 |  | нет | 14
ЧГЭС | ЦРЭС | РП | РП 86 | ячейка Т2 | ТТ |  |  |  |  | КВЛ-10 | ЧГЭС | ЧГЭС | 10 | 2005 | 2005 | 8 | 2008 | В |  |  | ТК ТК: К; ТК ТК: В; ТКР ТКР: К; ТК ТК: В; В В: К; К К: В; В В: К; К К: В; МП МП: ЭМ; УРЗ УЭА: УРЗ; УРЗ УСА: УРЗ; МФУ МФУ: УРЗ | 1 | простое | 4 | простое | 4 | простое | 4 |  | нет | 14
ЧГЭС | ЦРЭС | РП | РП 86 | ТН 1С 10 | ТН |  |  |  |  | СШ, С-10 | ЧГЭС | ЧГЭС | 10 | 1983 | 1983 | 8 | 2008 | В |  |  | ТК ТК: К; ТК ТК: В; ТКР ТКР: К; ТК ТК: В; В В: К; К К: В; В В: К; К К: В; МП МП: ЭМ; УРЗ УЭА: УРЗ; УРЗ УСА: УРЗ; МФУ МФУ: УРЗ | 1 | простое | 1 | простое | 1 | простое | 1 |  | нет | 36
ЧГЭС | ЦРЭС | РП | РП 86 | ТН 2С 10 | ТН |  |  |  |  | СШ, С-10 | ЧГЭС | ЧГЭС | 10 | 1983 | 1983 | 8 | 2008 | В |  |  | ТК ТК: К; ТК ТК: В; ТКР ТКР: К; ТК ТК: В; В В: К; К К: В; В В: К; К К: В; МП МП: ЭМ; УРЗ УЭА: УРЗ; УРЗ УСА: УРЗ; МФУ МФУ: УРЗ | 1 | простое | 1 | простое | 1 | простое | 1 |  | нет | 36
ЧГЭС | ЦРЭС | РП | РП 86 | В 0,4 Т1 | МТЗ | [5 empty] | ЧГЭС | ЧГЭС | 0.4 | 2005 | 2005 | 8 | 2008 | В |  |  | ТК ТК: К; ТК ТК: В; ТКР ТКР: К; ТК ТК: В; В В: К; К К: В; В В: К; К К: В; МП МП: ЭМ; УРЗ УЭА: УРЗ; УРЗ УСА: УРЗ; МФУ МФУ: УРЗ | 1 | простое | 1 | простое | 1 | простое | 1 |  | нет | 14
ЧГЭС | ЦРЭС | РП | РП 86 | В 0,4 Т2 | МТЗ | [5 empty] | ЧГЭС | ЧГЭС | 0.4 | 2005 | 2005 | 8 | 2008 | В |  |  | ТК ТК: К; ТК ТК: В; ТКР ТКР: К; ТК ТК: В; В В: К; К К: В; В В: К; К К: В; МП МП: ЭМ; УРЗ УЭА: УРЗ; УРЗ УСА: УРЗ; МФУ МФУ: УРЗ | 1 | простое | 1 | простое | 1 | простое | 1 |  | нет | 14
ЧГЭС | ЦРЭС | РП | РП 86 | Щит с. н. АВР оперативного тока | АВР | [5 empty] | ЧГЭС | ЧГЭС | 0.4 | 2005 | 2005 | 8 | 2008 | В |  |  | ТК ТК: К; ТК ТК: В; ТКР ТКР: К; ТК ТК: ВП; В В: К; К К: В; В В: К; К К: В; МП МП: ЭМ; УРЗ УЭА: УРЗ; УРЗ УСА: УСА; МФУ МФУ: УСА | 1 | простое | 1 | простое | 1 | простое | 1 |  | нет | 14
ЧГЭС | ЦРЭС | РП | РП 87 | ячейка ПС Новоградская ф.5 | ЗМН |  |  |  |  | КВЛ-10 | ЧГЭС | ЧГЭС | 10 | 1986 | 1986 | 8 | 2010 |  |  | В | ТК О: К; ТК О: В; ТКР О: К; ТК О: ВП; В О: К; К О: В; В О: К; К О: В; МП МП: ЭМ; УРЗ УЭА: УРЗ; УРЗ УСА: УРЗ; МФУ МФУ: УРЗ | 1 | простое | 1 | простое | 1 | простое | 1 |  | нет | 33
ЧГЭС | ЦРЭС | РП | РП 87 | ячейка ПС Новоградская ф.5 | ТТ |  |  |  |  | КВЛ-10 | ЧГЭС | ЧГЭС | 10 | 1986 | 1986 | 8 | 2010 |  |  | В | ТК О: К; ТК О: В; ТКР О: К; ТК О: В; В О: К; К О: В; В О: К; К О: В; МП МП: ЭМ; УРЗ УЭА: УРЗ; УРЗ УСА: УРЗ; МФУ МФУ: УРЗ | 1 | простое | 4 | простое | 4 | простое | 4 |  | нет | 33
ЧГЭС | ЦРЭС | РП | РП 87 | ячейка ПС Новоградская ф.6 | ЗМН |  |  |  |  | КВЛ-10 | ЧГЭС | ЧГЭС | 10 | 1986 | 1986 | 8 | 2010 |  |  | В | ТК О: К; ТК О: В; ТКР О: К; ТК О: ВП; В О: К; К О: В; В О: К; К О: В; МП МП: ЭМ; УРЗ УЭА: УРЗ; УРЗ УСА: УРЗ; МФУ МФУ: УРЗ | 1 | простое | 1 | простое | 1 | простое | 1 |  | нет | 33
ЧГЭС | ЦРЭС | РП | РП 87 | ячейка ПС Новоградская ф.6 | ТТ |  |  |  |  | КВЛ-10 | ЧГЭС | ЧГЭС | 10 | 1986 | 1986 | 8 | 2010 |  |  | В | ТК О: К; ТК О: В; ТКР О: К; ТК О: В; В О: К; К О: В; В О: К; К О: В; МП МП: ЭМ; УРЗ УЭА: УРЗ; УРЗ УСА: УРЗ; МФУ МФУ: УРЗ | 1 | простое | 4 | простое | 4 | простое | 4 |  | нет | 33
ЧГЭС | ЦРЭС | РП | РП 87 | СВ 10 | АВР |  |  |  |  | В-10 | ЧГЭС | ЧГЭС | 10 | 1986 | 1986 | 8 | 2010 |  |  | В | ТК О: К; ТК О: В; ТКР О: К; ТК О: ВП; В О: К; К О: В; В О: К; К О: В; МП МП: ЭМ; УРЗ УЭА: УРЗ; УРЗ УСА: УСА; МФУ МФУ: УСА | 1 | простое | 1 | простое | 1 | простое | 1 |  | нет | 33
ЧГЭС | ЦРЭС | РП | РП 87 | СВ 10 | ТО |  |  |  |  | В-10 | ЧГЭС | ЧГЭС | 10 | 1986 | 1986 | 8 | 2010 |  |  | В | ТК О: К; ТК О: В; ТКР О: К; ТК О: ВП; В О: К; К О: В; В О: К; К О: В; МП МП: ЭМ; УРЗ УЭА: УРЗ; УРЗ УСА: УРЗ; МФУ МФУ: УРЗ | 1 | простое | 1 | простое | 1 | простое | 1 |  | нет | 33
ЧГЭС | ЦРЭС | РП | РП 87 | СВ 10 | ТТ |  |  |  |  | В-10 | ЧГЭС | ЧГЭС | 10 | 1986 | 1986 | 8 | 2010 |  |  | В | ТК О: К; ТК О: В; ТКР О: К; ТК О: В; В О: К; К О: В; В О: К; К О: В; МП МП: ЭМ; УРЗ УЭА: УРЗ; УРЗ УСА: УРЗ; МФУ МФУ: УРЗ | 1 | простое | 4 | простое | 4 | простое | 4 |  | нет | 33
ЧГЭС | ЦРЭС | РП | РП 87 | ячейка ТП 2641 к1 | МТЗ |  |  |  |  | КВЛ-10 | ЧГЭС | ЧГЭС | 10 | 1986 | 1986 | 8 | 2010 |  |  | В | ТК О: К; ТК О: В; ТКР О: К; ТК О: ВП; В О: К; К О: В; В О: К; К О: В; МП МП: ЭМ; УРЗ УЭА: УРЗ; УРЗ УСА: УРЗ; МФУ МФУ: УРЗ | 1 | простое | 1 | простое | 1 | простое | 1 |  | нет | 33
ЧГЭС | ЦРЭС | РП | РП 87 | ячейка ТП 2641 к1 | ТТ |  |  |  |  | КВЛ-10 | ЧГЭС | ЧГЭС | 10 | 1986 | 1986 | 8 | 2010 |  |  | В | ТК О: К; ТК О: В; ТКР О: К; ТК О: В; В О: К; К О: В; В О: К; К О: В; МП МП: ЭМ; УРЗ УЭА: УРЗ; УРЗ УСА: УРЗ; МФУ МФУ: УРЗ | 1 | простое | 4 | простое | 4 | простое | 4 |  | нет | 33
ЧГЭС | ЦРЭС | РП | РП 87 | ячейка РП 88 к1 | МТЗ |  |  |  |  | КВЛ-10 | ЧГЭС | ЧГЭС | 10 | 1986 | 1986 | 8 | 2010 |  |  | В | ТК О: К; ТК О: В; ТКР О: К; ТК О: ВП; В О: К; К О: В; В О: К; К О: В; МП МП: ЭМ; УРЗ УЭА: УРЗ; УРЗ УСА: УРЗ; МФУ МФУ: УРЗ | 1 | простое | 1 | простое | 1 | простое | 1 |  | нет | 33
ЧГЭС | ЦРЭС | РП | РП 87 | ячейка РП 88 к1 | ТТ |  |  |  |  | КВЛ-10 | ЧГЭС | ЧГЭС | 10 | 1986 | 1986 | 8 | 2010 |  |  | В | ТК О: К; ТК О: В; ТКР О: К; ТК О: В; В О: К; К О: В; В О: К; К О: В; МП МП: ЭМ; УРЗ УЭА: УРЗ; УРЗ УСА: УРЗ; МФУ МФУ: УРЗ | 1 | простое | 4 | простое | 4 | простое | 4 |  | нет | 33
ЧГЭС | ЦРЭС | РП | РП 87 | ячейка ТП 2355 к1 | МТЗ |  |  |  |  | КВЛ-10 | ЧГЭС | ЧГЭС | 10 | 1986 | 1986 | 8 | 2010 |  |  | В | ТК О: К; ТК О: В; ТКР О: К; ТК О: ВП; В О: К; К О: В; В О: К; К О: В; МП МП: ЭМ; УРЗ УЭА: УРЗ; УРЗ УСА: УРЗ; МФУ МФУ: УРЗ | 1 | простое | 1 | простое | 1 | простое | 1 |  | нет | 33
ЧГЭС | ЦРЭС | РП | РП 87 | ячейка ТП 2355 к1 | ТТ |  |  |  |  | КВЛ-10 | ЧГЭС | ЧГЭС | 10 | 1986 | 1986 | 8 | 2010 |  |  | В | ТК О: К; ТК О: В; ТКР О: К; ТК О: В; В О: К; К О: В; В О: К; К О: В; МП МП: ЭМ; УРЗ УЭА: УРЗ; УРЗ УСА: УРЗ; МФУ МФУ: УРЗ | 1 | простое | 4 | простое | 4 | простое | 4 |  | нет | 33
ЧГЭС | ЦРЭС | РП | РП 87 | ячейка ТП 2636 к1 | МТЗ |  |  |  |  | КВЛ-10 | ЧГЭС | ЧГЭС | 10 | 1986 | 1986 | 8 | 2010 |  |  | В | ТК О: К; ТК О: В; ТКР О: К; ТК О: ВП; В О: К; К О: В; В О: К; К О: В; МП МП: ЭМ; УРЗ УЭА: УРЗ; УРЗ УСА: УРЗ; МФУ МФУ: УРЗ | 1 | простое | 1 | простое | 1 | простое | 1 |  | нет | 33
ЧГЭС | ЦРЭС | РП | РП 87 | ячейка ТП 2636 к1 | ТТ |  |  |  |  | КВЛ-10 | ЧГЭС | ЧГЭС | 10 | 1986 | 1986 | 8 | 2010 |  |  | В | ТК О: К; ТК О: В; ТКР О: К; ТК О: В; В О: К; К О: В; В О: К; К О: В; МП МП: ЭМ; УРЗ УЭА: УРЗ; УРЗ УСА: УРЗ; МФУ МФУ: УРЗ | 1 | простое | 4 | простое | 4 | простое | 4 |  | нет | 33
ЧГЭС | ЦРЭС | РП | РП 87 | ячейка ТП 2341 к1 | МТЗ |  |  |  |  | КВЛ-10 | ЧГЭС | ЧГЭС | 10 | 1986 | 1986 | 8 | 2010 |  |  | В | ТК О: К; ТК О: В; ТКР О: К; ТК О: ВП; В О: К; К О: В; В О: К; К О: В; МП МП: ЭМ; УРЗ УЭА: УРЗ; УРЗ УСА: УРЗ; МФУ МФУ: УРЗ | 1 | простое | 1 | простое | 1 | простое | 1 |  | нет | 33
ЧГЭС | ЦРЭС | РП | РП 87 | ячейка ТП 2341 к1 | ТТ |  |  |  |  | КВЛ-10 | ЧГЭС | ЧГЭС | 10 | 1986 | 1986 | 8 | 2010 |  |  | В | ТК О: К; ТК О: В; ТКР О: К; ТК О: В; В О: К; К О: В; В О: К; К О: В; МП МП: ЭМ; УРЗ УЭА: УРЗ; УРЗ УСА: УРЗ; МФУ МФУ: УРЗ | 1 | простое | 4 | простое | 4 | простое | 4 |  | нет | 33
ЧГЭС | ЦРЭС | РП | РП 87 | ячейка ТП 2347 к1 | МТЗ |  |  |  |  | КВЛ-10 | ЧГЭС | ЧГЭС | 10 | 1986 | 1986 | 8 | 2010 |  |  | В | ТК О: К; ТК О: В; ТКР О: К; ТК О: ВП; В О: К; К О: В; В О: К; К О: В; МП МП: ЭМ; УРЗ УЭА: УРЗ; УРЗ УСА: УРЗ; МФУ МФУ: УРЗ | 1 | простое | 1 | простое | 1 | простое | 1 |  | нет | 33
ЧГЭС | ЦРЭС | РП | РП 87 | ячейка ТП 2347 к1 | ТТ |  |  |  |  | КВЛ-10 | ЧГЭС | ЧГЭС | 10 | 1986 | 1986 | 8 | 2010 |  |  | В | ТК О: К; ТК О: В; ТКР О: К; ТК О: В; В О: К; К О: В; В О: К; К О: В; МП МП: ЭМ; УРЗ УЭА: УРЗ; УРЗ УСА: УРЗ; МФУ МФУ: УРЗ | 1 | простое | 4 | простое | 4 | простое | 4 |  | нет | 33
ЧГЭС | ЦРЭС | РП | РП 87 | ячейка ТП 2641 к2 | МТЗ |  |  |  |  | КВЛ-10 | ЧГЭС | ЧГЭС | 10 | 1986 | 1986 | 8 | 2010 |  |  | В | ТК О: К; ТК О: В; ТКР О: К; ТК О: ВП; В О: К; К О: В; В О: К; К О: В; МП МП: ЭМ; УРЗ УЭА: УРЗ; УРЗ УСА: УРЗ; МФУ МФУ: УРЗ | 1 | простое | 1 | простое | 1 | простое | 1 |  | нет | 33
ЧГЭС | ЦРЭС | РП | РП 87 | ячейка ТП 2641 к2 | ТТ |  |  |  |  | КВЛ-10 | ЧГЭС | ЧГЭС | 10 | 1986 | 1986 | 8 | 2010 |  |  | В | ТК О: К; ТК О: В; ТКР О: К; ТК О: В; В О: К; К О: В; В О: К; К О: В; МП МП: ЭМ; УРЗ УЭА: УРЗ; УРЗ УСА: УРЗ; МФУ МФУ: УРЗ | 1 | простое | 4 | простое | 4 | простое | 4 |  | нет | 33
ЧГЭС | ЦРЭС | РП | РП 87 | ячейка ТП 2341 к2 | МТЗ |  |  |  |  | КВЛ-10 | ЧГЭС | ЧГЭС | 10 | 1986 | 1986 | 8 | 2010 |  |  | В | ТК О: К; ТК О: В; ТКР О: К; ТК О: ВП; В О: К; К О: В; В О: К; К О: В; МП МП: ЭМ; УРЗ УЭА: УРЗ; УРЗ УСА: УРЗ; МФУ МФУ: УРЗ | 1 | простое | 1 | простое | 1 | простое | 1 |  | нет | 33
ЧГЭС | ЦРЭС | РП | РП 87 | ячейка ТП 2341 к2 | ТТ |  |  |  |  | КВЛ-10 | ЧГЭС | ЧГЭС | 10 | 1986 | 1986 | 8 | 2010 |  |  | В | ТК О: К; ТК О: В; ТКР О: К; ТК О: В; В О: К; К О: В; В О: К; К О: В; МП МП: ЭМ; УРЗ УЭА: УРЗ; УРЗ УСА: УРЗ; МФУ МФУ: УРЗ | 1 | простое | 4 | простое | 4 | простое | 4 |  | нет | 33
ЧГЭС | ЦРЭС | РП | РП 87 | ячейка ТП 2367 к2 | МТЗ |  |  |  |  | КВЛ-10 | ЧГЭС | ЧГЭС | 10 | 1986 | 1986 | 8 | 2010 |  |  | В | ТК О: К; ТК О: В; ТКР О: К; ТК О: ВП; В О: К; К О: В; В О: К; К О: В; МП МП: ЭМ; УРЗ УЭА: УРЗ; УРЗ УСА: УРЗ; МФУ МФУ: УРЗ | 1 | простое | 1 | простое | 1 | простое | 1 |  | нет | 33
ЧГЭС | ЦРЭС | РП | РП 87 | ячейка ТП 2367 к2 | ТТ |  |  |  |  | КВЛ-10 | ЧГЭС | ЧГЭС | 10 | 1986 | 1986 | 8 | 2010 |  |  | В | ТК О: К; ТК О: В; ТКР О: К; ТК О: В; В О: К; К О: В; В О: К; К О: В; МП МП: ЭМ; УРЗ УЭА: УРЗ; УРЗ УСА: УРЗ; МФУ МФУ: УРЗ | 1 | простое | 4 | простое | 4 | простое | 4 |  | нет | 33
ЧГЭС | ЦРЭС | РП | РП 87 | ячейка ТП 2636 к2 | МТЗ |  |  |  |  | КВЛ-10 | ЧГЭС | ЧГЭС | 10 | 1986 | 1986 | 8 | 2010 |  |  | В | ТК О: К; ТК О: В; ТКР О: К; ТК О: ВП; В О: К; К О: В; В О: К; К О: В; МП МП: ЭМ; УРЗ УЭА: УРЗ; УРЗ УСА: УРЗ; МФУ МФУ: УРЗ | 1 | простое | 1 | простое | 1 | простое | 1 |  | нет | 33
ЧГЭС | ЦРЭС | РП | РП 87 | ячейка ТП 2636 к2 | ТТ |  |  |  |  | КВЛ-10 | ЧГЭС | ЧГЭС | 10 | 1986 | 1986 | 8 | 2010 |  |  | В | ТК О: К; ТК О: В; ТКР О: К; ТК О: В; В О: К; К О: В; В О: К; К О: В; МП МП: ЭМ; УРЗ УЭА: УРЗ; УРЗ УСА: УРЗ; МФУ МФУ: УРЗ | 1 | простое | 4 | простое | 4 | простое | 4 |  | нет | 33
ЧГЭС | ЦРЭС | РП | РП 87 | ячейка РП 88 к2 | МТЗ |  |  |  |  | КВЛ-10 | ЧГЭС | ЧГЭС | 10 | 1986 | 1986 | 8 | 2010 |  |  | В | ТК О: К; ТК О: В; ТКР О: К; ТК О: ВП; В О: К; К О: В; В О: К; К О: В; МП МП: ЭМ; УРЗ УЭА: УРЗ; УРЗ УСА: УРЗ; МФУ МФУ: УРЗ | 1 | простое | 1 | простое | 1 | простое | 1 |  | нет | 33
ЧГЭС | ЦРЭС | РП | РП 87 | ячейка РП 88 к2 | ТТ |  |  |  |  | КВЛ-10 | ЧГЭС | ЧГЭС | 10 | 1986 | 1986 | 8 | 2010 |  |  | В | ТК О: К; ТК О: В; ТКР О: К; ТК О: В; В О: К; К О: В; В О: К; К О: В; МП МП: ЭМ; УРЗ УЭА: УРЗ; УРЗ УСА: УРЗ; МФУ МФУ: УРЗ | 1 | простое | 4 | простое | 4 | простое | 4 |  | нет | 33
ЧГЭС | ЦРЭС | РП | РП 87 | ячейка ТП 2355 к2 | МТЗ |  |  |  |  | КВЛ-10 | ЧГЭС | ЧГЭС | 10 | 1986 | 1986 | 8 | 2010 |  |  | В | ТК О: К; ТК О: В; ТКР О: К; ТК О: ВП; В О: К; К О: В; В О: К; К О: В; МП МП: ЭМ; УРЗ УЭА: УРЗ; УРЗ УСА: УРЗ; МФУ МФУ: УРЗ | 1 | простое | 1 | простое | 1 | простое | 1 |  | нет | 33
ЧГЭС | ЦРЭС | РП | РП 87 | ячейка ТП 2355 к2 | ТТ |  |  |  |  | КВЛ-10 | ЧГЭС | ЧГЭС | 10 | 1986 | 1986 | 8 | 2010 |  |  | В | ТК О: К; ТК О: В; ТКР О: К; ТК О: В; В О: К; К О: В; В О: К; К О: В; МП МП: ЭМ; УРЗ УЭА: УРЗ; УРЗ УСА: УРЗ; МФУ МФУ: УРЗ | 1 | простое | 4 | простое | 4 | простое | 4 |  | нет | 33
ЧГЭС | ЦРЭС | РП | РП 87 | ячейка ТП 2347 к2 | МТЗ |  |  |  |  | КВЛ-10 | ЧГЭС | ЧГЭС | 10 | 1986 | 1986 | 8 | 2010 |  |  | В | ТК О: К; ТК О: В; ТКР О: К; ТК О: ВП; В О: К; К О: В; В О: К; К О: В; МП МП: ЭМ; УРЗ УЭА: УРЗ; УРЗ УСА: УРЗ; МФУ МФУ: УРЗ | 1 | простое | 1 | простое | 1 | простое | 1 |  | нет | 33
ЧГЭС | ЦРЭС | РП | РП 87 | ячейка ТП 2347 к2 | ТТ |  |  |  |  | КВЛ-10 | ЧГЭС | ЧГЭС | 10 | 1986 | 1986 | 8 | 2010 |  |  | В | ТК О: К; ТК О: В; ТКР О: К; ТК О: В; В О: К; К О: В; В О: К; К О: В; МП МП: ЭМ; УРЗ УЭА: УРЗ; УРЗ УСА: УРЗ; МФУ МФУ: УРЗ | 1 | простое | 4 | простое | 4 | простое | 4 |  | нет | 33
ЧГЭС | ЦРЭС | РП | РП 87 | ТН 1С 10 | ТН |  |  |  |  | СШ, С-10 | ЧГЭС | ЧГЭС | 10 | 1986 | 1986 | 8 | 2010 |  |  | В | ТК О: К; ТК О: В; ТКР О: К; ТК О: В; В О: К; К О: В; В О: К; К О: В; МП МП: ЭМ; УРЗ УЭА: УРЗ; УРЗ УСА: УРЗ; МФУ МФУ: УРЗ | 1 | простое | 1 | простое | 1 | простое | 1 |  | нет | 33
ЧГЭС | ЦРЭС | РП | РП 87 | ТН 2С 10 | ТН |  |  |  |  | СШ, С-10 | ЧГЭС | ЧГЭС | 10 | 1986 | 1986 | 8 | 2010 |  |  | В | ТК О: К; ТК О: В; ТКР О: К; ТК О: В; В О: К; К О: В; В О: К; К О: В; МП МП: ЭМ; УРЗ УЭА: УРЗ; УРЗ УСА: УРЗ; МФУ МФУ: УРЗ | 1 | простое | 1 | простое | 1 | простое | 1 |  | нет | 33
ЧГЭС | ЦРЭС | РП | РП 87 | В 0,4 Т1 | МТЗ | [5 empty] | ЧГЭС | ЧГЭС | 0.4 | 2006 | 2006 | 8 | 2010 |  |  | В | ТК О: К; ТК О: В; ТКР О: К; ТК О: В; В О: К; К О: В; В О: К; К О: В; МП МП: ЭМ; УРЗ УЭА: УРЗ; УРЗ УСА: УРЗ; МФУ МФУ: УРЗ | 1 | простое | 1 | простое | 1 | простое | 1 |  | нет | 13
ЧГЭС | ЦРЭС | РП | РП 87 | Щит с. н. АВР оперативного тока | АВР | [5 empty] | ЧГЭС | ЧГЭС | 0.4 | 1986 | 1986 | 8 | 2010 |  |  | В | ТК О: К; ТК О: В; ТКР О: К; ТК О: ВП; В О: К; К О: В; В О: К; К О: В; МП МП: ЭМ; УРЗ УЭА: УРЗ; УРЗ УСА: УСА; МФУ МФУ: УСА | 1 | простое | 1 | простое | 1 | простое | 1 |  | нет | 33
ЧГЭС | ЦРЭС | РП | РП 88 | ячейка ПС Паклинская ф.307 | ЗМН |  |  |  |  | КВЛ-10 | ЧГЭС | ЧГЭС | 10 | 1987 | 1987 | 8 | 2011 |  |  |  | О: В; ТК О: К; ТК О: В; ТКР О: К; ТК О: ВП; В О: К; К О: В; В О: К; МП МП: ЭМ; УРЗ УЭА: УРЗ; УРЗ УСА: УРЗ; МФУ МФУ: УРЗ | 1 | простое | 1 | простое | 1 | простое | 1 |  | нет | 32
ЧГЭС | ЦРЭС | РП | РП 88 | ячейка ПС Паклинская ф.307 | ТТ |  |  |  |  | КВЛ-10 | ЧГЭС | ЧГЭС | 10 | 1987 | 1987 | 8 | 2011 |  |  |  | О: В; ТК О: К; ТК О: В; ТКР О: К; ТК О: В; В О: К; К О: В; В О: К; МП МП: ЭМ; УРЗ УЭА: УРЗ; УРЗ УСА: УРЗ; МФУ МФУ: УРЗ | 1 | простое | 4 | простое | 4 | простое | 4 |  | нет | 32
ЧГЭС | ЦРЭС | РП | РП 88 | ячейка ПС Шершнёвская ф.31 | ЗМН |  |  |  |  | КВЛ-10 | ЧГЭС | ЧГЭС | 10 | 1987 | 1987 | 8 | 2011 |  |  |  | О: В; ТК О: К; ТК О: В; ТКР О: К; ТК О: ВП; В О: К; К О: В; В О: К; МП МП: ЭМ; УРЗ УЭА: УРЗ; УРЗ УСА: УРЗ; МФУ МФУ: УРЗ | 1 | простое | 1 | простое | 1 | простое | 1 |  | нет | 32
ЧГЭС | ЦРЭС | РП | РП 88 | ячейка ПС Шершнёвская ф.31 | ТТ |  |  |  |  | КВЛ-10 | ЧГЭС | ЧГЭС | 10 | 1987 | 1987 | 8 | 2011 |  |  |  | О: В; ТК О: К; ТК О: В; ТКР О: К; ТК О: В; В О: К; К О: В; В О: К; МП МП: ЭМ; УРЗ УЭА: УРЗ; УРЗ УСА: УРЗ; МФУ МФУ: УРЗ | 1 | простое | 4 | простое | 4 | простое | 4 |  | нет | 32
ЧГЭС | ЦРЭС | РП | РП 88 | СВ 10 | АВР |  |  |  |  | В-10 | ЧГЭС | ЧГЭС | 10 | 1987 | 1987 | 8 | 2011 |  |  |  | О: В; ТК О: К; ТК О: В; ТКР О: К; ТК О: ВП; В О: К; К О: В; В О: К; МП МП: ЭМ; УРЗ УЭА: УРЗ; УРЗ УСА: УСА; МФУ МФУ: УСА | 1 | простое | 1 | простое | 1 | простое | 1 |  | нет | 32
ЧГЭС | ЦРЭС | РП | РП 88 | СВ 10 | ТО |  |  |  |  | В-10 | ЧГЭС | ЧГЭС | 10 | 1987 | 1987 | 8 | 2011 |  |  |  | О: В; ТК О: К; ТК О: В; ТКР О: К; ТК О: ВП; В О: К; К О: В; В О: К; МП МП: ЭМ; УРЗ УЭА: УРЗ; УРЗ УСА: УРЗ; МФУ МФУ: УРЗ | 1 | простое | 1 | простое | 1 | простое | 1 |  | нет | 32
ЧГЭС | ЦРЭС | РП | РП 88 | СВ 10 | ТТ |  |  |  |  | В-10 | ЧГЭС | ЧГЭС | 10 | 1987 | 1987 | 8 | 2011 |  |  |  | О: В; ТК О: К; ТК О: В; ТКР О: К; ТК О: В; В О: К; К О: В; В О: К; МП МП: ЭМ; УРЗ УЭА: УРЗ; УРЗ УСА: УРЗ; МФУ МФУ: УРЗ | 1 | простое | 4 | простое | 4 | простое | 4 |  | нет | 32
ЧГЭС | ЦРЭС | РП | РП 88 | ячейка ТП 2530 | МТЗ |  |  |  |  | КВЛ-10 | ЧГЭС | ЧГЭС | 10 | 2013 | 2013 | 8 | 2013 |  |  |  | О: В; ТК О: К; ТК О: В; ТКР О: К; ТК О: В; В О: К; К О: В; В О: К; МП МП: МЭ; УРЗ УЭА: УРЗ; УРЗ УСА: УРЗ; МФУ МФУ: УРЗ | 1 | простое | 1 | простое | 1 | простое | 1 |  | нет | 6
ЧГЭС | ЦРЭС | РП | РП 88 | ячейка ТП 2530 | ТТ |  |  |  |  | КВЛ-10 | ЧГЭС | ЧГЭС | 10 | 2013 | 2013 | 8 | 2013 |  |  |  | О: В; ТК О: К; ТК О: В; ТКР О: К; ТК О: В; В О: К; К О: В; В О: К; МП МП: ЭМ; УРЗ УЭА: УРЗ; УРЗ УСА: УРЗ; МФУ МФУ: УРЗ | 1 | простое | 4 | простое | 4 | простое | 4 |  | нет | 6
ЧГЭС | ЦРЭС | РП | РП 88 | ячейка ТП 2639 к1 | МТЗ |  |  |  |  | КВЛ-10 | ЧГЭС | ЧГЭС | 10 | 1987 | 1987 | 8 | 2011 |  |  |  | О: В; ТК О: К; ТК О: В; ТКР О: К; ТК О: ВП; В О: К; К О: В; В О: К; МП МП: ЭМ; УРЗ УЭА: УРЗ; УРЗ УСА: УРЗ; МФУ МФУ: УРЗ | 1 | простое | 1 | простое | 1 | простое | 1 |  | нет | 32
ЧГЭС | ЦРЭС | РП | РП 88 | ячейка ТП 2639 к1 | ТТ |  |  |  |  | КВЛ-10 | ЧГЭС | ЧГЭС | 10 | 1987 | 1987 | 8 | 2011 |  |  |  | О: В; ТК О: К; ТК О: В; ТКР О: К; ТК О: В; В О: К; К О: В; В О: К; МП МП: ЭМ; УРЗ УЭА: УРЗ; УРЗ УСА: УРЗ; МФУ МФУ: УРЗ | 1 | простое | 4 | простое | 4 | простое | 4 |  | нет | 32
ЧГЭС | ЦРЭС | РП | РП 88 | ячейка РП 85 к1 | МТЗ |  |  |  |  | КВЛ-10 | ЧГЭС | ЧГЭС | 10 | 1987 | 1987 | 8 | 2011 |  |  |  | О: В; ТК О: К; ТК О: В; ТКР О: К; ТК О: ВП; В О: К; К О: В; В О: К; МП МП: ЭМ; УРЗ УЭА: УРЗ; УРЗ УСА: УРЗ; МФУ МФУ: УРЗ | 1 | простое | 1 | простое | 1 | простое | 1 |  | нет | 32
ЧГЭС | ЦРЭС | РП | РП 88 | ячейка РП 85 к1 | ТТ |  |  |  |  | КВЛ-10 | ЧГЭС | ЧГЭС | 10 | 1987 | 1987 | 8 | 2011 |  |  |  | О: В; ТК О: К; ТК О: В; ТКР О: К; ТК О: В; В О: К; К О: В; В О: К; МП МП: ЭМ; УРЗ УЭА: УРЗ; УРЗ УСА: УРЗ; МФУ МФУ: УРЗ | 1 | простое | 4 | простое | 4 | простое | 4 |  | нет | 32
ЧГЭС | ЦРЭС | РП | РП 88 | ячейка ТП 2665 к1 | МТЗ |  |  |  |  | КВЛ-10 | ЧГЭС | ЧГЭС | 10 | 1987 | 1987 | 8 | 2011 |  |  |  | О: В; ТК О: К; ТК О: В; ТКР О: К; ТК О: ВП; В О: К; К О: В; В О: К; МП МП: ЭМ; УРЗ УЭА: УРЗ; УРЗ УСА: УРЗ; МФУ МФУ: УРЗ | 1 | простое | 1 | простое | 1 | простое | 1 |  | нет | 32
ЧГЭС | ЦРЭС | РП | РП 88 | ячейка ТП 2665 к1 | ТТ |  |  |  |  | КВЛ-10 | ЧГЭС | ЧГЭС | 10 | 1987 | 1987 | 8 | 2011 |  |  |  | О: В; ТК О: К; ТК О: В; ТКР О: К; ТК О: В; В О: К; К О: В; В О: К; МП МП: ЭМ; УРЗ УЭА: УРЗ; УРЗ УСА: УРЗ; МФУ МФУ: УРЗ | 1 | простое | 4 | простое | 4 | простое | 4 |  | нет | 32
ЧГЭС | ЦРЭС | РП | РП 88 | ячейка ТП 2349 к1 | МТЗ |  |  |  |  | КВЛ-10 | ЧГЭС | ЧГЭС | 10 | 1987 | 1987 | 8 | 2011 |  |  |  | О: В; ТК О: К; ТК О: В; ТКР О: К; ТК О: ВП; В О: К; К О: В; В О: К; МП МП: ЭМ; УРЗ УЭА: УРЗ; УРЗ УСА: УРЗ; МФУ МФУ: УРЗ | 1 | простое | 1 | простое | 1 | простое | 1 |  | нет | 32
ЧГЭС | ЦРЭС | РП | РП 88 | ячейка ТП 2349 к1 | ТТ |  |  |  |  | КВЛ-10 | ЧГЭС | ЧГЭС | 10 | 1987 | 1987 | 8 | 2011 |  |  |  | О: В; ТК О: К; ТК О: В; ТКР О: К; ТК О: В; В О: К; К О: В; В О: К; МП МП: ЭМ; УРЗ УЭА: УРЗ; УРЗ УСА: УРЗ; МФУ МФУ: УРЗ | 1 | простое | 4 | простое | 4 | простое | 4 |  | нет | 32
ЧГЭС | ЦРЭС | РП | РП 88 | ячейка РП 87 к1 | МТЗ |  |  |  |  | КВЛ-10 | ЧГЭС | ЧГЭС | 10 | 1987 | 1987 | 8 | 2011 |  |  |  | О: В; ТК О: К; ТК О: В; ТКР О: К; ТК О: ВП; В О: К; К О: В; В О: К; МП МП: ЭМ; УРЗ УЭА: УРЗ; УРЗ УСА: УРЗ; МФУ МФУ: УРЗ | 1 | простое | 1 | простое | 1 | простое | 1 |  | нет | 32
ЧГЭС | ЦРЭС | РП | РП 88 | ячейка РП 87 к1 | ТТ |  |  |  |  | КВЛ-10 | ЧГЭС | ЧГЭС | 10 | 1987 | 1987 | 8 | 2011 |  |  |  | О: В; ТК О: К; ТК О: В; ТКР О: К; ТК О: В; В О: К; К О: В; В О: К; МП МП: ЭМ; УРЗ УЭА: УРЗ; УРЗ УСА: УРЗ; МФУ МФУ: УРЗ | 1 | простое | 4 | простое | 4 | простое | 4 |  | нет | 32
ЧГЭС | ЦРЭС | РП | РП 88 | ячейка ТП 2639 к2 | МТЗ |  |  |  |  | КВЛ-10 | ЧГЭС | ЧГЭС | 10 | 1987 | 1987 | 8 | 2011 |  |  |  | О: В; ТК О: К; ТК О: В; ТКР О: К; ТК О: ВП; В О: К; К О: В; В О: К; МП МП: ЭМ; УРЗ УЭА: УРЗ; УРЗ УСА: УРЗ; МФУ МФУ: УРЗ | 1 | простое | 1 | простое | 1 | простое | 1 |  | нет | 32
ЧГЭС | ЦРЭС | РП | РП 88 | ячейка ТП 2639 к2 | ТТ |  |  |  |  | КВЛ-10 | ЧГЭС | ЧГЭС | 10 | 1987 | 1987 | 8 | 2011 |  |  |  | О: В; ТК О: К; ТК О: В; ТКР О: К; ТК О: В; В О: К; К О: В; В О: К; МП МП: ЭМ; УРЗ УЭА: УРЗ; УРЗ УСА: УРЗ; МФУ МФУ: УРЗ | 1 | простое | 4 | простое | 4 | простое | 4 |  | нет | 32
ЧГЭС | ЦРЭС | РП | РП 88 | ячейка ТП 2349 к2 | МТЗ |  |  |  |  | КВЛ-10 | ЧГЭС | ЧГЭС | 10 | 1987 | 1987 | 8 | 2011 |  |  |  | О: В; ТК О: К; ТК О: В; ТКР О: К; ТК О: ВП; В О: К; К О: В; В О: К; МП МП: ЭМ; УРЗ УЭА: УРЗ; УРЗ УСА: УРЗ; МФУ МФУ: УРЗ | 1 | простое | 1 | простое | 1 | простое | 1 |  | нет | 32
ЧГЭС | ЦРЭС | РП | РП 88 | ячейка ТП 2349 к2 | ТТ |  |  |  |  | КВЛ-10 | ЧГЭС | ЧГЭС | 10 | 1987 | 1987 | 8 | 2011 |  |  |  | О: В; ТК О: К; ТК О: В; ТКР О: К; ТК О: В; В О: К; К О: В; В О: К; МП МП: ЭМ; УРЗ УЭА: УРЗ; УРЗ УСА: УРЗ; МФУ МФУ: УРЗ | 1 | простое | 4 | простое | 4 | простое | 4 |  | нет | 32
ЧГЭС | ЦРЭС | РП | РП 88 | ячейка РП 87 к2 | МТЗ |  |  |  |  | КВЛ-10 | ЧГЭС | ЧГЭС | 10 | 1987 | 1987 | 8 | 2011 |  |  |  | О: В; ТК О: К; ТК О: В; ТКР О: К; ТК О: ВП; В О: К; К О: В; В О: К; МП МП: ЭМ; УРЗ УЭА: УРЗ; УРЗ УСА: УРЗ; МФУ МФУ: УРЗ | 1 | простое | 1 | простое | 1 | простое | 1 |  | нет | 32
ЧГЭС | ЦРЭС | РП | РП 88 | ячейка РП 87 к2 | ТТ |  |  |  |  | КВЛ-10 | ЧГЭС | ЧГЭС | 10 | 1987 | 1987 | 8 | 2011 |  |  |  | О: В; ТК О: К; ТК О: В; ТКР О: К; ТК О: В; В О: К; К О: В; В О: К; МП МП: ЭМ; УРЗ УЭА: УРЗ; УРЗ УСА: УРЗ; МФУ МФУ: УРЗ | 1 | простое | 4 | простое | 4 | простое | 4 |  | нет | 32
ЧГЭС | ЦРЭС | РП | РП 88 | ячейка РП 85 к2 | МТЗ |  |  |  |  | КВЛ-10 | ЧГЭС | ЧГЭС | 10 | 1987 | 1987 | 8 | 2011 |  |  |  | О: В; ТК О: К; ТК О: В; ТКР О: К; ТК О: ВП; В О: К; К О: В; В О: К; МП МП: ЭМ; УРЗ УЭА: УРЗ; УРЗ УСА: УРЗ; МФУ МФУ: УРЗ | 1 | простое | 1 | простое | 1 | простое | 1 |  | нет | 32
ЧГЭС | ЦРЭС | РП | РП 88 | ячейка РП 85 к2 | ТТ |  |  |  |  | КВЛ-10 | ЧГЭС | ЧГЭС | 10 | 1987 | 1987 | 8 | 2011 |  |  |  | О: В; ТК О: К; ТК О: В; ТКР О: К; ТК О: В; В О: К; К О: В; В О: К; МП МП: ЭМ; УРЗ УЭА: УРЗ; УРЗ УСА: УРЗ; МФУ МФУ: УРЗ | 1 | простое | 4 | простое | 4 | простое | 4 |  | нет | 32
ЧГЭС | ЦРЭС | РП | РП 88 | ячейка ТП 2665 к2 | МТЗ |  |  |  |  | КВЛ-10 | ЧГЭС | ЧГЭС | 10 | 1987 | 1987 | 8 | 2011 |  |  |  | О: В; ТК О: К; ТК О: В; ТКР О: К; ТК О: ВП; В О: К; К О: В; В О: К; МП МП: ЭМ; УРЗ УЭА: УРЗ; УРЗ УСА: УРЗ; МФУ МФУ: УРЗ | 1 | простое | 1 | простое | 1 | простое | 1 |  | нет | 32
ЧГЭС | ЦРЭС | РП | РП 88 | ячейка ТП 2665 к2 | ТТ |  |  |  |  | КВЛ-10 | ЧГЭС | ЧГЭС | 10 | 1987 | 1987 | 8 | 2011 |  |  |  | О: В; ТК О: К; ТК О: В; ТКР О: К; ТК О: В; В О: К; К О: В; В О: К; МП МП: ЭМ; УРЗ УЭА: УРЗ; УРЗ УСА: УРЗ; МФУ МФУ: УРЗ | 1 | простое | 4 | простое | 4 | простое | 4 |  | нет | 32
ЧГЭС | ЦРЭС | РП | РП 88 | ТН 1С 10 | ТН |  |  |  |  | СШ, С-10 | ЧГЭС | ЧГЭС | 10 | 1987 | 1987 | 8 | 2011 |  |  |  | О: В; ТК О: К; ТК О: В; ТКР О: К; ТК О: В; В О: К; К О: В; В О: К; МП МП: ЭМ; УРЗ УЭА: УРЗ; УРЗ УСА: УРЗ; МФУ МФУ: УРЗ | 1 | простое | 1 | простое | 1 | простое | 1 |  | нет | 32
ЧГЭС | ЦРЭС | РП | РП 88 | ТН 2С 10 | ТН |  |  |  |  | СШ, С-10 | ЧГЭС | ЧГЭС | 10 | 1987 | 1987 | 8 | 2011 |  |  |  | О: В; ТК О: К; ТК О: В; ТКР О: К; ТК О: В; В О: К; К О: В; В О: К; МП МП: ЭМ; УРЗ УЭА: УРЗ; УРЗ УСА: УРЗ; МФУ МФУ: УРЗ | 1 | простое | 1 | простое | 1 | простое | 1 |  | нет | 32
ЧГЭС | ЦРЭС | РП | РП 88 | В 0,4 Т1 | МТЗ | [5 empty] | ЧГЭС | ЧГЭС | 0.4 | 2016 | 2016 | 8 | 2016 |  |  |  | О: В; ТК О: К; ТК О: В; ТКР О: К; ТК О: В; В О: К; К О: В; В О: К; МП МП: ЭМ; УРЗ УЭА: УРЗ; УРЗ УСА: УРЗ; МФУ МФУ: УРЗ | 1 | простое | 1 | простое | 1 | простое | 1 |  | нет | 3
ЧГЭС | ЦРЭС | РП | РП 88 | В 0,4 Т2 | МТЗ | [5 empty] | ЧГЭС | ЧГЭС | 0.4 | 2016 | 2016 | 8 | 2016 |  |  |  | О: В; ТК О: К; ТК О: В; ТКР О: К; ТК О: В; В О: К; К О: В; В О: К; МП МП: ЭМ; УРЗ УЭА: УРЗ; УРЗ УСА: УРЗ; МФУ МФУ: УРЗ | 1 | простое | 1 | простое | 1 | простое | 1 |  | нет | 3
ЧГЭС | ЦРЭС | РП | РП 88 | Щит с. н. АВР оперативного тока | АВР | [5 empty] | ЧГЭС | ЧГЭС | 0.4 | 1987 | 1987 | 8 | 2011 |  |  |  | О: В; ТК О: К; ТК О: В; ТКР О: К; ТК О: ВП; В О: К; К О: В; В О: К; МП МП: ЭМ; УРЗ УЭА: УРЗ; УРЗ УСА: УСА; МФУ МФУ: УСА | 1 | простое | 1 | простое | 1 | простое | 1 |  | нет | 32
ЧГЭС | ЦРЭС | РП | РП 89 | ячейка ПС Новоградская ф.13 | ЗМН |  |  |  |  | КВЛ-10 | ЧГЭС | ЧГЭС | 10 | 1990 | 1990 | 8 | 2014 |  |  | К | ТК О: В; ТК О: К; ТКР О: В; ТК О: К; В О: ВП; К О: К; В О: В; К О: К; МП МП: ЭМ; УРЗ УЭА: УРЗ; УРЗ УСА: УРЗ; МФУ МФУ: УРЗ | 1 | простое | 1 | простое | 1 | простое | 1 |  | нет | 29
ЧГЭС | ЦРЭС | РП | РП 89 | ячейка ПС Новоградская ф.13 | ТТ |  |  |  |  | КВЛ-10 | ЧГЭС | ЧГЭС | 10 | 1990 | 1990 | 8 | 2014 |  |  | К | ТК О: В; ТК О: К; ТКР О: В; ТК О: К; В О: В; К О: К; В О: В; К О: К; МП МП: ЭМ; УРЗ УЭА: УРЗ; УРЗ УСА: УРЗ; МФУ МФУ: УРЗ | 1 | простое | 4 | простое | 4 | простое | 4 |  | нет | 29
ЧГЭС | ЦРЭС | РП | РП 89 | ячейка ПС Новоградская ф.8 | ЗМН |  |  |  |  | КВЛ-10 | ЧГЭС | ЧГЭС | 10 | 1990 | 1990 | 8 | 2014 |  |  | К | ТК О: В; ТК О: К; ТКР О: В; ТК О: К; В О: ВП; К О: К; В О: В; К О: К; МП МП: ЭМ; УРЗ УЭА: УРЗ; УРЗ УСА: УРЗ; МФУ МФУ: УРЗ | 1 | простое | 1 | простое | 1 | простое | 1 |  | нет | 29
ЧГЭС | ЦРЭС | РП | РП 89 | ячейка ПС Новоградская ф.8 | ТТ |  |  |  |  | КВЛ-10 | ЧГЭС | ЧГЭС | 10 | 1990 | 1990 | 8 | 2014 |  |  | К | ТК О: В; ТК О: К; ТКР О: В; ТК О: К; В О: В; К О: К; В О: В; К О: К; МП МП: ЭМ; УРЗ УЭА: УРЗ; УРЗ УСА: УРЗ; МФУ МФУ: УРЗ | 1 | простое | 4 | простое | 4 | простое | 4 |  | нет | 29
ЧГЭС | ЦРЭС | РП | РП 89 | СВ 10 | АВР |  |  |  |  | В-10 | ЧГЭС | ЧГЭС | 10 | 1990 | 1990 | 8 | 2014 |  |  | К | ТК О: В; ТК О: К; ТКР О: В; ТК О: К; В О: ВП; К О: К; В О: В; К О: К; МП МП: ЭМ; УРЗ УЭА: УРЗ; УРЗ УСА: УСА; МФУ МФУ: УСА | 1 | простое | 1 | простое | 1 | простое | 1 |  | нет | 29
ЧГЭС | ЦРЭС | РП | РП 89 | СВ 10 | ТО |  |  |  |  | В-10 | ЧГЭС | ЧГЭС | 10 | 1990 | 1990 | 8 | 2014 |  |  | К | ТК О: В; ТК О: К; ТКР О: В; ТК О: К; В О: ВП; К О: К; В О: В; К О: К; МП МП: ЭМ; УРЗ УЭА: УРЗ; УРЗ УСА: УРЗ; МФУ МФУ: УРЗ | 1 | простое | 1 | простое | 1 | простое | 1 |  | нет | 29
ЧГЭС | ЦРЭС | РП | РП 89 | СВ 10 | ТТ |  |  |  |  | В-10 | ЧГЭС | ЧГЭС | 10 | 1990 | 1990 | 8 | 2014 |  |  | К | ТК О: В; ТК О: К; ТКР О: В; ТК О: К; В О: В; К О: К; В О: В; К О: К; МП МП: ЭМ; УРЗ УЭА: УРЗ; УРЗ УСА: УРЗ; МФУ МФУ: УРЗ | 1 | простое | 4 | простое | 4 | простое | 4 |  | нет | 29
ЧГЭС | ЦРЭС | РП | РП 89 | ячейка ТП 2370 к1 | МТЗ |  |  |  |  | КВЛ-10 | ЧГЭС | ЧГЭС | 10 | 1990 | 1990 | 8 | 2014 |  |  | К | ТК О: В; ТК О: К; ТКР О: В; ТК О: К; В О: ВП; К О: К; В О: В; К О: К; МП МП: ЭМ; УРЗ УЭА: УРЗ; УРЗ УСА: УРЗ; МФУ МФУ: УРЗ | 1 | простое | 1 | простое | 1 | простое | 1 |  | нет | 29
ЧГЭС | ЦРЭС | РП | РП 89 | ячейка ТП 2370 к1 | ТТ |  |  |  |  | КВЛ-10 | ЧГЭС | ЧГЭС | 10 | 1990 | 1990 | 8 | 2014 |  |  | К | ТК О: В; ТК О: К; ТКР О: В; ТК О: К; В О: В; К О: К; В О: В; К О: К; МП МП: ЭМ; УРЗ УЭА: УРЗ; УРЗ УСА: УРЗ; МФУ МФУ: УРЗ | 1 | простое | 4 | простое | 4 | простое | 4 |  | нет | 29
ЧГЭС | ЦРЭС | РП | РП 89 | ячейка ТП 2361 к1 | МТЗ |  |  |  |  | КВЛ-10 | ЧГЭС | ЧГЭС | 10 | 1990 | 1990 | 8 | 2014 |  |  | К | ТК О: В; ТК О: К; ТКР О: В; ТК О: К; В О: ВП; К О: К; В О: В; К О: К; МП МП: ЭМ; УРЗ УЭА: УРЗ; УРЗ УСА: УРЗ; МФУ МФУ: УРЗ | 1 | простое | 1 | простое | 1 | простое | 1 |  | нет | 29
ЧГЭС | ЦРЭС | РП | РП 89 | ячейка ТП 2361 к1 | ТТ |  |  |  |  | КВЛ-10 | ЧГЭС | ЧГЭС | 10 | 1990 | 1990 | 8 | 2014 |  |  | К | ТК О: В; ТК О: К; ТКР О: В; ТК О: К; В О: В; К О: К; В О: В; К О: К; МП МП: ЭМ; УРЗ УЭА: УРЗ; УРЗ УСА: УРЗ; МФУ МФУ: УРЗ | 1 | простое | 4 | простое | 4 | простое | 4 |  | нет | 29
ЧГЭС | ЦРЭС | РП | РП 89 | ячейка ТП 2375 к1 | МТЗ |  |  |  |  | КВЛ-10 | ЧГЭС | ЧГЭС | 10 | 1990 | 1990 | 8 | 2014 |  |  | К | ТК О: В; ТК О: К; ТКР О: В; ТК О: К; В О: ВП; К О: К; В О: В; К О: К; МП МП: ЭМ; УРЗ УЭА: УРЗ; УРЗ УСА: УРЗ; МФУ МФУ: УРЗ | 1 | простое | 1 | простое | 1 | простое | 1 |  | нет | 29
ЧГЭС | ЦРЭС | РП | РП 89 | ячейка ТП 2375 к1 | ТТ |  |  |  |  | КВЛ-10 | ЧГЭС | ЧГЭС | 10 | 1990 | 1990 | 8 | 2014 |  |  | К | ТК О: В; ТК О: К; ТКР О: В; ТК О: К; В О: В; К О: К; В О: В; К О: К; МП МП: ЭМ; УРЗ УЭА: УРЗ; УРЗ УСА: УРЗ; МФУ МФУ: УРЗ | 1 | простое | 4 | простое | 4 | простое | 4 |  | нет | 29
ЧГЭС | ЦРЭС | РП | РП 89 | ячейка ТП 2365 к1 | МТЗ |  |  |  |  | КВЛ-10 | ЧГЭС | ЧГЭС | 10 | 1990 | 1990 | 8 | 2014 |  |  | К | ТК О: В; ТК О: К; ТКР О: В; ТК О: К; В О: ВП; К О: К; В О: В; К О: К; МП МП: ЭМ; УРЗ УЭА: УРЗ; УРЗ УСА: УРЗ; МФУ МФУ: УРЗ | 1 | простое | 1 | простое | 1 | простое | 1 |  | нет | 29
ЧГЭС | ЦРЭС | РП | РП 89 | ячейка ТП 2365 к1 | ТТ |  |  |  |  | КВЛ-10 | ЧГЭС | ЧГЭС | 10 | 1990 | 1990 | 8 | 2014 |  |  | К | ТК О: В; ТК О: К; ТКР О: В; ТК О: К; В О: В; К О: К; В О: В; К О: К; МП МП: ЭМ; УРЗ УЭА: УРЗ; УРЗ УСА: УРЗ; МФУ МФУ: УРЗ | 1 | простое | 4 | простое | 4 | простое | 4 |  | нет | 29
ЧГЭС | ЦРЭС | РП | РП 89 | ячейка ТП 2528 к1 | МТЗ |  |  |  |  | КВЛ-10 | ЧГЭС | ЧГЭС | 10 | 2013 | 2013 | 8 | 2014 |  |  | К | ТК О: В; ТК О: К; ТКР О: В; ТК О: К; В О: В; К О: К; В О: В; К О: К; МП МП: МЭ; УРЗ УЭА: УРЗ; УРЗ УСА: УРЗ; МФУ МФУ: УРЗ | 1 | простое | 1 | простое | 1 | простое | 1 |  | нет | 6
ЧГЭС | ЦРЭС | РП | РП 89 | ячейка ТП 2528 к1 | ТТ |  |  |  |  | КВЛ-10 | ЧГЭС | ЧГЭС | 10 | 2013 | 2013 | 8 | 2014 |  |  | К | ТК О: В; ТК О: К; ТКР О: В; ТК О: К; В О: В; К О: К; В О: В; К О: К; МП МП: ЭМ; УРЗ УЭА: УРЗ; УРЗ УСА: УРЗ; МФУ МФУ: УРЗ | 1 | простое | 4 | простое | 4 | простое | 4 |  | нет | 6
ЧГЭС | ЦРЭС | РП | РП 89 | ячейка ТП 4654 к1 | МТЗ |  |  |  |  | КВЛ-10 | ЧГЭС | ЧГЭС | 10 | 1990 | 1990 | 8 | 2014 |  |  | К | ТК О: В; ТК О: К; ТКР О: В; ТК О: К; В О: ВП; К О: К; В О: В; К О: К; МП МП: ЭМ; УРЗ УЭА: УРЗ; УРЗ УСА: УРЗ; МФУ МФУ: УРЗ | 1 | простое | 1 | простое | 1 | простое | 1 |  | нет | 29
ЧГЭС | ЦРЭС | РП | РП 89 | ячейка ТП 4654 к1 | ТТ |  |  |  |  | КВЛ-10 | ЧГЭС | ЧГЭС | 10 | 1990 | 1990 | 8 | 2014 |  |  | К | ТК О: В; ТК О: К; ТКР О: В; ТК О: К; В О: В; К О: К; В О: В; К О: К; МП МП: ЭМ; УРЗ УЭА: УРЗ; УРЗ УСА: УРЗ; МФУ МФУ: УРЗ | 1 | простое | 4 | простое | 4 | простое | 4 |  | нет | 29
ЧГЭС | ЦРЭС | РП | РП 89 | ячейка ТП 2375 к2 | МТЗ |  |  |  |  | КВЛ-10 | ЧГЭС | ЧГЭС | 10 | 1990 | 1990 | 8 | 2014 |  |  | К | ТК О: В; ТК О: К; ТКР О: В; ТК О: К; В О: ВП; К О: К; В О: В; К О: К; МП МП: ЭМ; УРЗ УЭА: УРЗ; УРЗ УСА: УРЗ; МФУ МФУ: УРЗ | 1 | простое | 1 | простое | 1 | простое | 1 |  | нет | 29
ЧГЭС | ЦРЭС | РП | РП 89 | ячейка ТП 2375 к2 | ТТ |  |  |  |  | КВЛ-10 | ЧГЭС | ЧГЭС | 10 | 1990 | 1990 | 8 | 2014 |  |  | К | ТК О: В; ТК О: К; ТКР О: В; ТК О: К; В О: В; К О: К; В О: В; К О: К; МП МП: ЭМ; УРЗ УЭА: УРЗ; УРЗ УСА: УРЗ; МФУ МФУ: УРЗ | 1 | простое | 4 | простое | 4 | простое | 4 |  | нет | 29
ЧГЭС | ЦРЭС | РП | РП 89 | ячейка ТП 4654 к2 | МТЗ |  |  |  |  | КВЛ-10 | ЧГЭС | ЧГЭС | 10 | 1990 | 1990 | 8 | 2014 |  |  | К | ТК О: В; ТК О: К; ТКР О: В; ТК О: К; В О: ВП; К О: К; В О: В; К О: К; МП МП: ЭМ; УРЗ УЭА: УРЗ; УРЗ УСА: УРЗ; МФУ МФУ: УРЗ | 1 | простое | 1 | простое | 1 | простое | 1 |  | нет | 29
ЧГЭС | ЦРЭС | РП | РП 89 | ячейка ТП 4654 к2 | ТТ |  |  |  |  | КВЛ-10 | ЧГЭС | ЧГЭС | 10 | 1990 | 1990 | 8 | 2014 |  |  | К | ТК О: В; ТК О: К; ТКР О: В; ТК О: К; В О: В; К О: К; В О: В; К О: К; МП МП: ЭМ; УРЗ УЭА: УРЗ; УРЗ УСА: УРЗ; МФУ МФУ: УРЗ | 1 | простое | 4 | простое | 4 | простое | 4 |  | нет | 29
ЧГЭС | ЦРЭС | РП | РП 89 | ячейка ТП 2370 к2 | МТЗ |  |  |  |  | КВЛ-10 | ЧГЭС | ЧГЭС | 10 | 1990 | 1990 | 8 | 2014 |  |  | К | ТК О: В; ТК О: К; ТКР О: В; ТК О: К; В О: ВП; К О: К; В О: В; К О: К; МП МП: ЭМ; УРЗ УЭА: УРЗ; УРЗ УСА: УРЗ; МФУ МФУ: УРЗ | 1 | простое | 1 | простое | 1 | простое | 1 |  | нет | 29
ЧГЭС | ЦРЭС | РП | РП 89 | ячейка ТП 2370 к2 | ТТ |  |  |  |  | КВЛ-10 | ЧГЭС | ЧГЭС | 10 | 1990 | 1990 | 8 | 2014 |  |  | К | ТК О: В; ТК О: К; ТКР О: В; ТК О: К; В О: В; К О: К; В О: В; К О: К; МП МП: ЭМ; УРЗ УЭА: УРЗ; УРЗ УСА: УРЗ; МФУ МФУ: УРЗ | 1 | простое | 4 | простое | 4 | простое | 4 |  | нет | 29
ЧГЭС | ЦРЭС | РП | РП 89 | ячейка ТП 2528 к2 | МТЗ |  |  |  |  | КВЛ-10 | ЧГЭС | ЧГЭС | 10 | 2013 | 2013 | 8 | 2014 |  |  | К | ТК О: В; ТК О: К; ТКР О: В; ТК О: К; В О: В; К О: К; В О: В; К О: К; МП МП: МЭ; УРЗ УЭА: УРЗ; УРЗ УСА: УРЗ; МФУ МФУ: УРЗ | 1 | простое | 1 | простое | 1 | простое | 1 |  | нет | 6
ЧГЭС | ЦРЭС | РП | РП 89 | ячейка ТП 2528 к2 | ТТ |  |  |  |  | КВЛ-10 | ЧГЭС | ЧГЭС | 10 | 2013 | 2013 | 8 | 2014 |  |  | К | ТК О: В; ТК О: К; ТКР О: В; ТК О: К; В О: В; К О: К; В О: В; К О: К; МП МП: ЭМ; УРЗ УЭА: УРЗ; УРЗ УСА: УРЗ; МФУ МФУ: УРЗ | 1 | простое | 4 | простое | 4 | простое | 4 |  | нет | 6
ЧГЭС | ЦРЭС | РП | РП 89 | ячейка ТП 2361 к2 | МТЗ |  |  |  |  | КВЛ-10 | ЧГЭС | ЧГЭС | 10 | 1990 | 1990 | 8 | 2014 |  |  | К | ТК О: В; ТК О: К; ТКР О: В; ТК О: К; В О: ВП; К О: К; В О: В; К О: К; МП МП: ЭМ; УРЗ УЭА: УРЗ; УРЗ УСА: УРЗ; МФУ МФУ: УРЗ | 1 | простое | 1 | простое | 1 | простое | 1 |  | нет | 29
ЧГЭС | ЦРЭС | РП | РП 89 | ячейка ТП 2361 к2 | ТТ |  |  |  |  | КВЛ-10 | ЧГЭС | ЧГЭС | 10 | 1990 | 1990 | 8 | 2014 |  |  | К | ТК О: В; ТК О: К; ТКР О: В; ТК О: К; В О: В; К О: К; В О: В; К О: К; МП МП: ЭМ; УРЗ УЭА: УРЗ; УРЗ УСА: УРЗ; МФУ МФУ: УРЗ | 1 | простое | 4 | простое | 4 | простое | 4 |  | нет | 29
ЧГЭС | ЦРЭС | РП | РП 89 | ячейка ТП 2365 к2 | МТЗ |  |  |  |  | КВЛ-10 | ЧГЭС | ЧГЭС | 10 | 1990 | 1990 | 8 | 2014 |  |  | К | ТК О: В; ТК О: К; ТКР О: В; ТК О: К; В О: ВП; К О: К; В О: В; К О: К; МП МП: ЭМ; УРЗ УЭА: УРЗ; УРЗ УСА: УРЗ; МФУ МФУ: УРЗ | 1 | простое | 1 | простое | 1 | простое | 1 |  | нет | 29
ЧГЭС | ЦРЭС | РП | РП 89 | ячейка ТП 2365 к2 | ТТ |  |  |  |  | КВЛ-10 | ЧГЭС | ЧГЭС | 10 | 1990 | 1990 | 8 | 2014 |  |  | К | ТК О: В; ТК О: К; ТКР О: В; ТК О: К; В О: В; К О: К; В О: В; К О: К; МП МП: ЭМ; УРЗ УЭА: УРЗ; УРЗ УСА: УРЗ; МФУ МФУ: УРЗ | 1 | простое | 4 | простое | 4 | простое | 4 |  | нет | 29
ЧГЭС | ЦРЭС | РП | РП 89 | ТН 1С 10 | ТН |  |  |  |  | СШ, С-10 | ЧГЭС | ЧГЭС | 10 | 1990 | 1990 | 8 | 2014 |  |  | К | ТК О: В; ТК О: К; ТКР О: В; ТК О: К; В О: В; К О: К; В О: В; К О: К; МП МП: ЭМ; УРЗ УЭА: УРЗ; УРЗ УСА: УРЗ; МФУ МФУ: УРЗ | 1 | простое | 1 | простое | 1 | простое | 1 |  | нет | 29
ЧГЭС | ЦРЭС | РП | РП 89 | ТН 2С 10 | ТН |  |  |  |  | СШ, С-10 | ЧГЭС | ЧГЭС | 10 | 1990 | 1990 | 8 | 2014 |  |  | К | ТК О: В; ТК О: К; ТКР О: В; ТК О: К; В О: В; К О: К; В О: В; К О: К; МП МП: ЭМ; УРЗ УЭА: УРЗ; УРЗ УСА: УРЗ; МФУ МФУ: УРЗ | 1 | простое | 1 | простое | 1 | простое | 1 |  | нет | 29
ЧГЭС | ЦРЭС | РП | РП 89 | Щит с. н. АВР оперативного тока | АВР | [5 empty] | ЧГЭС | ЧГЭС | 0.4 | 1990 | 1990 | 8 | 2014 |  |  | К | ТК О: В; ТК О: К; ТКР О: В; ТК О: К; В О: ВП; К О: К; В О: В; К О: К; МП МП: ЭМ; УРЗ УЭА: УРЗ; УРЗ УСА: УСА; МФУ МФУ: УСА | 1 | простое | 1 | простое | 1 | простое | 1 |  | нет | 29
ЧГЭС | ЦРЭС | РП | РП 105 | ячейка ПС Шершнёвская ф.9 | ЗМН |  |  |  |  | КВЛ-10 | ЧГЭС | ЧГЭС | 10 | 1994 | 1994 | 8 | 2010 |  |  | В | ТК О: К; ТК О: В; ТКР О: К; ТК О: В; В О: К; К О: ВП; В О: К; К О: В; МП МП: ЭМ; УРЗ УЭА: УРЗ; УРЗ УСА: УРЗ; МФУ МФУ: УРЗ | 1 | простое | 1 | простое | 1 | простое | 1 |  | нет | 25
ЧГЭС | ЦРЭС | РП | РП 105 | ячейка ПС Шершнёвская ф.9 | ТТ |  |  |  |  | КВЛ-10 | ЧГЭС | ЧГЭС | 10 | 1994 | 1994 | 8 | 2010 |  |  | В | ТК О: К; ТК О: В; ТКР О: К; ТК О: В; В О: К; К О: В; В О: К; К О: В; МП МП: ЭМ; УРЗ УЭА: УРЗ; УРЗ УСА: УРЗ; МФУ МФУ: УРЗ | 1 | простое | 4 | простое | 4 | простое | 4 |  | нет | 25
ЧГЭС | ЦРЭС | РП | РП 105 | ячейка ПС Шершнёвская ф.27 | ЗМН |  |  |  |  | КВЛ-10 | ЧГЭС | ЧГЭС | 10 | 1994 | 1994 | 8 | 2010 |  |  | В | ТК О: К; ТК О: В; ТКР О: К; ТК О: В; В О: К; К О: ВП; В О: К; К О: В; МП МП: ЭМ; УРЗ УЭА: УРЗ; УРЗ УСА: УРЗ; МФУ МФУ: УРЗ | 1 | простое | 1 | простое | 1 | простое | 1 |  | нет | 25
ЧГЭС | ЦРЭС | РП | РП 105 | ячейка ПС Шершнёвская ф.27 | ТТ |  |  |  |  | КВЛ-10 | ЧГЭС | ЧГЭС | 10 | 1994 | 1994 | 8 | 2010 |  |  | В | ТК О: К; ТК О: В; ТКР О: К; ТК О: В; В О: К; К О: В; В О: К; К О: В; МП МП: ЭМ; УРЗ УЭА: УРЗ; УРЗ УСА: УРЗ; МФУ МФУ: УРЗ | 1 | простое | 4 | простое | 4 | простое | 4 |  | нет | 25
ЧГЭС | ЦРЭС | РП | РП 105 | СВ 10 | АВР |  |  |  |  | В-10 | ЧГЭС | ЧГЭС | 10 | 1994 | 1994 | 8 | 2010 |  |  | В | ТК О: К; ТК О: В; ТКР О: К; ТК О: В; В О: К; К О: ВП; В О: К; К О: В; МП МП: ЭМ; УРЗ УЭА: УРЗ; УРЗ УСА: УСА; МФУ МФУ: УСА | 1 | простое | 1 | простое | 1 | простое | 1 |  | нет | 25
ЧГЭС | ЦРЭС | РП | РП 105 | СВ 10 | ТО |  |  |  |  | В-10 | ЧГЭС | ЧГЭС | 10 | 1994 | 1994 | 8 | 2010 |  |  | В | ТК О: К; ТК О: В; ТКР О: К; ТК О: В; В О: К; К О: ВП; В О: К; К О: В; МП МП: ЭМ; УРЗ УЭА: УРЗ; УРЗ УСА: УРЗ; МФУ МФУ: УРЗ | 1 | простое | 1 | простое | 1 | простое | 1 |  | нет | 25
ЧГЭС | ЦРЭС | РП | РП 105 | СВ 10 | ТТ |  |  |  |  | В-10 | ЧГЭС | ЧГЭС | 10 | 1994 | 1994 | 8 | 2010 |  |  | В | ТК О: К; ТК О: В; ТКР О: К; ТК О: В; В О: К; К О: В; В О: К; К О: В; МП МП: ЭМ; УРЗ УЭА: УРЗ; УРЗ УСА: УРЗ; МФУ МФУ: УРЗ | 1 | простое | 4 | простое | 4 | простое | 4 |  | нет | 25
ЧГЭС | ЦРЭС | РП | РП 105 | ячейка ТП 2389 к1 | МТЗ |  |  |  |  | КВЛ-10 | ЧГЭС | ЧГЭС | 10 | 1994 | 1994 | 8 | 2010 |  |  | В | ТК О: К; ТК О: В; ТКР О: К; ТК О: В; В О: К; К О: ВП; В О: К; К О: В; МП МП: ЭМ; УРЗ УЭА: УРЗ; УРЗ УСА: УРЗ; МФУ МФУ: УРЗ | 1 | простое | 1 | простое | 1 | простое | 1 |  | нет | 25
ЧГЭС | ЦРЭС | РП | РП 105 | ячейка ТП 2389 к1 | ТТ |  |  |  |  | КВЛ-10 | ЧГЭС | ЧГЭС | 10 | 1994 | 1994 | 8 | 2010 |  |  | В | ТК О: К; ТК О: В; ТКР О: К; ТК О: В; В О: К; К О: В; В О: К; К О: В; МП МП: ЭМ; УРЗ УЭА: УРЗ; УРЗ УСА: УРЗ; МФУ МФУ: УРЗ | 1 | простое | 4 | простое | 4 | простое | 4 |  | нет | 25
ЧГЭС | ЦРЭС | РП | РП 105 | ячейка ТП 2387 к1 | МТЗ |  |  |  |  | КВЛ-10 | ЧГЭС | ЧГЭС | 10 | 1994 | 1994 | 8 | 2010 |  |  | В | ТК О: К; ТК О: В; ТКР О: К; ТК О: В; В О: К; К О: ВП; В О: К; К О: В; МП МП: ЭМ; УРЗ УЭА: УРЗ; УРЗ УСА: УРЗ; МФУ МФУ: УРЗ | 1 | простое | 1 | простое | 1 | простое | 1 |  | нет | 25
ЧГЭС | ЦРЭС | РП | РП 105 | ячейка ТП 2387 к1 | ТТ |  |  |  |  | КВЛ-10 | ЧГЭС | ЧГЭС | 10 | 1994 | 1994 | 8 | 2010 |  |  | В | ТК О: К; ТК О: В; ТКР О: К; ТК О: В; В О: К; К О: В; В О: К; К О: В; МП МП: ЭМ; УРЗ УЭА: УРЗ; УРЗ УСА: УРЗ; МФУ МФУ: УРЗ | 1 | простое | 4 | простое | 4 | простое | 4 |  | нет | 25
ЧГЭС | ЦРЭС | РП | РП 105 | ячейка ТП 2391 | МТЗ |  |  |  |  | КВЛ-10 | ЧГЭС | ЧГЭС | 10 | 1994 | 1994 | 8 | 2010 |  |  | В | ТК О: К; ТК О: В; ТКР О: К; ТК О: В; В О: К; К О: ВП; В О: К; К О: В; МП МП: ЭМ; УРЗ УЭА: УРЗ; УРЗ УСА: УРЗ; МФУ МФУ: УРЗ | 1 | простое | 1 | простое | 1 | простое | 1 |  | нет | 25
ЧГЭС | ЦРЭС | РП | РП 105 | ячейка ТП 2391 | ТТ |  |  |  |  | КВЛ-10 | ЧГЭС | ЧГЭС | 10 | 1994 | 1994 | 8 | 2010 |  |  | В | ТК О: К; ТК О: В; ТКР О: К; ТК О: В; В О: К; К О: В; В О: К; К О: В; МП МП: ЭМ; УРЗ УЭА: УРЗ; УРЗ УСА: УРЗ; МФУ МФУ: УРЗ | 1 | простое | 4 | простое | 4 | простое | 4 |  | нет | 25
ЧГЭС | ЦРЭС | РП | РП 105 | ячейка ТП 2387 к2 | МТЗ |  |  |  |  | КВЛ-10 | ЧГЭС | ЧГЭС | 10 | 1994 | 1994 | 8 | 2010 |  |  | В | ТК О: К; ТК О: В; ТКР О: К; ТК О: В; В О: К; К О: ВП; В О: К; К О: В; МП МП: ЭМ; УРЗ УЭА: УРЗ; УРЗ УСА: УРЗ; МФУ МФУ: УРЗ | 1 | простое | 1 | простое | 1 | простое | 1 |  | нет | 25
ЧГЭС | ЦРЭС | РП | РП 105 | ячейка ТП 2387 к2 | ТТ |  |  |  |  | КВЛ-10 | ЧГЭС | ЧГЭС | 10 | 1994 | 1994 | 8 | 2010 |  |  | В | ТК О: К; ТК О: В; ТКР О: К; ТК О: В; В О: К; К О: В; В О: К; К О: В; МП МП: ЭМ; УРЗ УЭА: УРЗ; УРЗ УСА: УРЗ; МФУ МФУ: УРЗ | 1 | простое | 4 | простое | 4 | простое | 4 |  | нет | 25
ЧГЭС | ЦРЭС | РП | РП 105 | ячейка ТП 2384 к2 | МТЗ |  |  |  |  | КВЛ-10 | ЧГЭС | ЧГЭС | 10 | 1994 | 1994 | 8 | 2010 |  |  | В | ТК О: К; ТК О: В; ТКР О: К; ТК О: В; В О: К; К О: ВП; В О: К; К О: В; МП МП: ЭМ; УРЗ УЭА: УРЗ; УРЗ УСА: УРЗ; МФУ МФУ: УРЗ | 1 | простое | 1 | простое | 1 | простое | 1 |  | нет | 25
ЧГЭС | ЦРЭС | РП | РП 105 | ячейка ТП 2384 к2 | ТТ |  |  |  |  | КВЛ-10 | ЧГЭС | ЧГЭС | 10 | 1994 | 1994 | 8 | 2010 |  |  | В | ТК О: К; ТК О: В; ТКР О: К; ТК О: В; В О: К; К О: В; В О: К; К О: В; МП МП: ЭМ; УРЗ УЭА: УРЗ; УРЗ УСА: УРЗ; МФУ МФУ: УРЗ | 1 | простое | 4 | простое | 4 | простое | 4 |  | нет | 25
ЧГЭС | ЦРЭС | РП | РП 105 | ТН 1С 10 | ТН |  |  |  |  | СШ, С-10 | ЧГЭС | ЧГЭС | 10 | 1994 | 1994 | 8 | 2010 |  |  | В | ТК О: К; ТК О: В; ТКР О: К; ТК О: В; В О: К; К О: В; В О: К; К О: В; МП МП: ЭМ; УРЗ УЭА: УРЗ; УРЗ УСА: УРЗ; МФУ МФУ: УРЗ | 1 | простое | 1 | простое | 1 | простое | 1 |  | нет | 25
ЧГЭС | ЦРЭС | РП | РП 105 | ТН 2С 10 | ТН |  |  |  |  | СШ, С-10 | ЧГЭС | ЧГЭС | 10 | 1994 | 1994 | 8 | 2010 |  |  | В | ТК О: К; ТК О: В; ТКР О: К; ТК О: В; В О: К; К О: В; В О: К; К О: В; МП МП: ЭМ; УРЗ УЭА: УРЗ; УРЗ УСА: УРЗ; МФУ МФУ: УРЗ | 1 | простое | 1 | простое | 1 | простое | 1 |  | нет | 25
ЧГЭС | ЦРЭС | РП | РП 105 | Щит с. н. АВР оперативного тока | АВР | [5 empty] | ЧГЭС | ЧГЭС | 0.4 | 1994 | 1994 | 8 | 2010 |  |  | В | ТК О: К; ТК О: В; ТКР О: К; ТК О: В; В О: К; К О: ВП; В О: К; К О: В; МП МП: ЭМ; УРЗ УЭА: УРЗ; УРЗ УСА: УСА; МФУ МФУ: УСА | 1 | простое | 1 | простое | 1 | простое | 1 |  | нет | 25
ЧГЭС | ЦРЭС | РП | РП 108 | ячейка ПС Массивная ф.108 | ЗМН |  |  |  |  | КВЛ-10 | ЧГЭС | ЧГЭС | 10 | 2012 | 2012 | 8 | 2012 |  | К |  | О: В; ТК ТК: К; ТКР ТКР: В; ТК ТК: К; В В: ВП; К К: К; В В: В; К К: К; МП МП: ЭМ; УРЗ УЭА: УРЗ; УРЗ УСА: УРЗ; МФУ МФУ: УРЗ | 1 | простое | 1 | простое | 1 | простое | 1 |  | нет | 7
ЧГЭС | ЦРЭС | РП | РП 108 | ячейка ПС Массивная ф.108 | ТТ |  |  |  |  | КВЛ-10 | ЧГЭС | ЧГЭС | 10 | 2012 | 2012 | 8 | 2012 |  | К |  | О: В; ТК ТК: К; ТКР ТКР: В; ТК ТК: К; В В: В; К К: К; В В: В; К К: К; МП МП: ЭМ; УРЗ УЭА: УРЗ; УРЗ УСА: УРЗ; МФУ МФУ: УРЗ | 1 | простое | 4 | простое | 4 | простое | 4 |  | нет | 7
ЧГЭС | ЦРЭС | РП | РП 108 | ячейка ПС Массивная ф.208 | ЗМН |  |  |  |  | КВЛ-10 | ЧГЭС | ЧГЭС | 10 | 2012 | 2012 | 8 | 2012 |  | К |  | О: В; ТК ТК: К; ТКР ТКР: В; ТК ТК: К; В В: ВП; К К: К; В В: В; К К: К; МП МП: ЭМ; УРЗ УЭА: УРЗ; УРЗ УСА: УРЗ; МФУ МФУ: УРЗ | 1 | простое | 1 | простое | 1 | простое | 1 |  | нет | 7
ЧГЭС | ЦРЭС | РП | РП 108 | ячейка ПС Массивная ф.208 | ТТ |  |  |  |  | КВЛ-10 | ЧГЭС | ЧГЭС | 10 | 2012 | 2012 | 8 | 2012 |  | К |  | О: В; ТК ТК: К; ТКР ТКР: В; ТК ТК: К; В В: В; К К: К; В В: В; К К: К; МП МП: ЭМ; УРЗ УЭА: УРЗ; УРЗ УСА: УРЗ; МФУ МФУ: УРЗ | 1 | простое | 4 | простое | 4 | простое | 4 |  | нет | 7
ЧГЭС | ЦРЭС | РП | РП 108 | СВ 10 | АВР |  |  |  |  | В-10 | ЧГЭС | ЧГЭС | 10 | 2012 | 2012 | 8 | 2012 |  | К |  | О: В; ТК ТК: К; ТКР ТКР: В; ТК ТК: К; В В: ВП; К К: К; В В: В; К К: К; МП МП: ЭМ; УРЗ УЭА: УРЗ; УРЗ УСА: УСА; МФУ МФУ: УСА | 1 | простое | 1 | простое | 1 | простое | 1 |  | нет | 7
ЧГЭС | ЦРЭС | РП | РП 108 | СВ 10 | ТО |  |  |  |  | В-10 | ЧГЭС | ЧГЭС | 10 | 2012 | 2012 | 8 | 2012 |  | К |  | О: В; ТК ТК: К; ТКР ТКР: В; ТК ТК: К; В В: В; К К: К; В В: В; К К: К; МП МП: МЭ; УРЗ УЭА: УРЗ; УРЗ УСА: УРЗ; МФУ МФУ: УРЗ | 1 | простое | 1 | простое | 1 | простое | 1 |  | нет | 7
ЧГЭС | ЦРЭС | РП | РП 108 | СВ 10 | ТТ |  |  |  |  | В-10 | ЧГЭС | ЧГЭС | 10 | 2012 | 2012 | 8 | 2012 |  | К |  | О: В; ТК ТК: К; ТКР ТКР: В; ТК ТК: К; В В: В; К К: К; В В: В; К К: К; МП МП: ЭМ; УРЗ УЭА: УРЗ; УРЗ УСА: УРЗ; МФУ МФУ: УРЗ | 1 | простое | 4 | простое | 4 | простое | 4 |  | нет | 7
ЧГЭС | ЦРЭС | РП | РП 108 | ячейка ПС Спортивная ф.45 | МТЗ |  |  |  |  | КВЛ-10 | ЧГЭС | ЧГЭС | 10 | 2012 | 2012 | 8 | 2012 |  | К |  | О: В; ТК ТК: К; ТКР ТКР: В; ТК ТК: К; В В: В; К К: К; В В: В; К К: К; МП МП: МЭ; УРЗ УЭА: УРЗ; УРЗ УСА: УРЗ; МФУ МФУ: УРЗ | 1 | простое | 1 | простое | 1 | простое | 1 |  | нет | 7
ЧГЭС | ЦРЭС | РП | РП 108 | ячейка ПС Спортивная ф.45 | ТТ |  |  |  |  | КВЛ-10 | ЧГЭС | ЧГЭС | 10 | 2012 | 2012 | 8 | 2012 |  | К |  | О: В; ТК ТК: К; ТКР ТКР: В; ТК ТК: К; В В: В; К К: К; В В: В; К К: К; МП МП: ЭМ; УРЗ УЭА: УРЗ; УРЗ УСА: УРЗ; МФУ МФУ: УРЗ | 1 | простое | 4 | простое | 4 | простое | 4 |  | нет | 7
ЧГЭС | ЦРЭС | РП | РП 108 | ячейка ПС Спортивная ф.46 | МТЗ |  |  |  |  | КВЛ-10 | ЧГЭС | ЧГЭС | 10 | 2012 | 2012 | 8 | 2012 |  | К |  | О: В; ТК ТК: К; ТКР ТКР: В; ТК ТК: К; В В: В; К К: К; В В: В; К К: К; МП МП: МЭ; УРЗ УЭА: УРЗ; УРЗ УСА: УРЗ; МФУ МФУ: УРЗ | 1 | простое | 1 | простое | 1 | простое | 1 |  | нет | 7
ЧГЭС | ЦРЭС | РП | РП 108 | ячейка ПС Спортивная ф.46 | ТТ |  |  |  |  | КВЛ-10 | ЧГЭС | ЧГЭС | 10 | 2012 | 2012 | 8 | 2012 |  | К |  | О: В; ТК ТК: К; ТКР ТКР: В; ТК ТК: К; В В: В; К К: К; В В: В; К К: К; МП МП: ЭМ; УРЗ УЭА: УРЗ; УРЗ УСА: УРЗ; МФУ МФУ: УРЗ | 1 | простое | 4 | простое | 4 | простое | 4 |  | нет | 7
ЧГЭС | ЦРЭС | РП | РП 108 | ячейка ТП 2450 к1 | МТЗ |  |  |  |  | КВЛ-10 | ЧГЭС | ЧГЭС | 10 | 2012 | 2012 | 8 | 2012 |  | К |  | О: В; ТК ТК: К; ТКР ТКР: В; ТК ТК: К; В В: В; К К: К; В В: В; К К: К; МП МП: МЭ; УРЗ УЭА: УРЗ; УРЗ УСА: УРЗ; МФУ МФУ: УРЗ | 1 | простое | 1 | простое | 1 | простое | 1 |  | нет | 7
ЧГЭС | ЦРЭС | РП | РП 108 | ячейка ТП 2450 к1 | ТТ |  |  |  |  | КВЛ-10 | ЧГЭС | ЧГЭС | 10 | 2012 | 2012 | 8 | 2012 |  | К |  | О: В; ТК ТК: К; ТКР ТКР: В; ТК ТК: К; В В: В; К К: К; В В: В; К К: К; МП МП: ЭМ; УРЗ УЭА: УРЗ; УРЗ УСА: УРЗ; МФУ МФУ: УРЗ | 1 | простое | 4 | простое | 4 | простое | 4 |  | нет | 7
ЧГЭС | ЦРЭС | РП | РП 108 | ячейка ТП 2450 к2 | МТЗ |  |  |  |  | КВЛ-10 | ЧГЭС | ЧГЭС | 10 | 2012 | 2012 | 8 | 2012 |  | К |  | О: В; ТК ТК: К; ТКР ТКР: В; ТК ТК: К; В В: В; К К: К; В В: В; К К: К; МП МП: МЭ; УРЗ УЭА: УРЗ; УРЗ УСА: УРЗ; МФУ МФУ: УРЗ | 1 | простое | 1 | простое | 1 | простое | 1 |  | нет | 7
ЧГЭС | ЦРЭС | РП | РП 108 | ячейка ТП 2450 к2 | ТТ |  |  |  |  | КВЛ-10 | ЧГЭС | ЧГЭС | 10 | 2012 | 2012 | 8 | 2012 |  | К |  | О: В; ТК ТК: К; ТКР ТКР: В; ТК ТК: К; В В: В; К К: К; В В: В; К К: К; МП МП: ЭМ; УРЗ УЭА: УРЗ; УРЗ УСА: УРЗ; МФУ МФУ: УРЗ | 1 | простое | 4 | простое | 4 | простое | 4 |  | нет | 7
ЧГЭС | ЦРЭС | РП | РП 108 | ячейка ТП 2453 к1 | МТЗ |  |  |  |  | КВЛ-10 | ЧГЭС | ЧГЭС | 10 | 2012 | 2012 | 8 | 2012 |  | К |  | О: В; ТК ТК: К; ТКР ТКР: В; ТК ТК: К; В В: В; К К: К; В В: В; К К: К; МП МП: МЭ; УРЗ УЭА: УРЗ; УРЗ УСА: УРЗ; МФУ МФУ: УРЗ | 1 | простое | 1 | простое | 1 | простое | 1 |  | нет | 7
ЧГЭС | ЦРЭС | РП | РП 108 | ячейка ТП 2453 к1 | ТТ |  |  |  |  | КВЛ-10 | ЧГЭС | ЧГЭС | 10 | 2012 | 2012 | 8 | 2012 |  | К |  | О: В; ТК ТК: К; ТКР ТКР: В; ТК ТК: К; В В: В; К К: К; В В: В; К К: К; МП МП: ЭМ; УРЗ УЭА: УРЗ; УРЗ УСА: УРЗ; МФУ МФУ: УРЗ | 1 | простое | 4 | простое | 4 | простое | 4 |  | нет | 7
ЧГЭС | ЦРЭС | РП | РП 108 | ячейка ТП 2454 к1 | МТЗ |  |  |  |  | КВЛ-10 | ЧГЭС | ЧГЭС | 10 | 2012 | 2012 | 8 | 2012 |  | К |  | О: В; ТК ТК: К; ТКР ТКР: В; ТК ТК: К; В В: В; К К: К; В В: В; К К: К; МП МП: МЭ; УРЗ УЭА: УРЗ; УРЗ УСА: УРЗ; МФУ МФУ: УРЗ | 1 | простое | 1 | простое | 1 | простое | 1 |  | нет | 7
ЧГЭС | ЦРЭС | РП | РП 108 | ячейка ТП 2454 к1 | ТТ |  |  |  |  | КВЛ-10 | ЧГЭС | ЧГЭС | 10 | 2012 | 2012 | 8 | 2012 |  | К |  | О: В; ТК ТК: К; ТКР ТКР: В; ТК ТК: К; В В: В; К К: К; В В: В; К К: К; МП МП: ЭМ; УРЗ УЭА: УРЗ; УРЗ УСА: УРЗ; МФУ МФУ: УРЗ | 1 | простое | 4 | простое | 4 | простое | 4 |  | нет | 7
ЧГЭС | ЦРЭС | РП | РП 108 | ячейка ТП 2453 к2 | МТЗ |  |  |  |  | КВЛ-10 | ЧГЭС | ЧГЭС | 10 | 2012 | 2012 | 8 | 2012 |  | К |  | О: В; ТК ТК: К; ТКР ТКР: В; ТК ТК: К; В В: В; К К: К; В В: В; К К: К; МП МП: МЭ; УРЗ УЭА: УРЗ; УРЗ УСА: УРЗ; МФУ МФУ: УРЗ | 1 | простое | 1 | простое | 1 | простое | 1 |  | нет | 7
ЧГЭС | ЦРЭС | РП | РП 108 | ячейка ТП 2453 к2 | ТТ |  |  |  |  | КВЛ-10 | ЧГЭС | ЧГЭС | 10 | 2012 | 2012 | 8 | 2012 |  | К |  | О: В; ТК ТК: К; ТКР ТКР: В; ТК ТК: К; В В: В; К К: К; В В: В; К К: К; МП МП: ЭМ; УРЗ УЭА: УРЗ; УРЗ УСА: УРЗ; МФУ МФУ: УРЗ | 1 | простое | 4 | простое | 4 | простое | 4 |  | нет | 7
ЧГЭС | ЦРЭС | РП | РП 108 | ячейка ТП 2454 к2 | МТЗ |  |  |  |  | КВЛ-10 | ЧГЭС | ЧГЭС | 10 | 2012 | 2012 | 8 | 2012 |  | К |  | О: В; ТК ТК: К; ТКР ТКР: В; ТК ТК: К; В В: В; К К: К; В В: В; К К: К; МП МП: МЭ; УРЗ УЭА: УРЗ; УРЗ УСА: УРЗ; МФУ МФУ: УРЗ | 1 | простое | 1 | простое | 1 | простое | 1 |  | нет | 7
ЧГЭС | ЦРЭС | РП | РП 108 | ячейка ТП 2454 к2 | ТТ |  |  |  |  | КВЛ-10 | ЧГЭС | ЧГЭС | 10 | 2012 | 2012 | 8 | 2012 |  | К |  | О: В; ТК ТК: К; ТКР ТКР: В; ТК ТК: К; В В: В; К К: К; В В: В; К К: К; МП МП: ЭМ; УРЗ УЭА: УРЗ; УРЗ УСА: УРЗ; МФУ МФУ: УРЗ | 1 | простое | 4 | простое | 4 | простое | 4 |  | нет | 7
ЧГЭС | ЦРЭС | РП | РП 108 | ТН 1С 10 | ТН |  |  |  |  | СШ, С-10 | ЧГЭС | ЧГЭС | 10 | 2012 | 2012 | 8 | 2012 |  | К |  | О: В; ТК ТК: К; ТКР ТКР: В; ТК ТК: К; В В: В; К К: К; В В: В; К К: К; МП МП: ЭМ; УРЗ УЭА: УРЗ; УРЗ УСА: УРЗ; МФУ МФУ: УРЗ | 1 | простое | 1 | простое | 1 | простое | 1 |  | нет | 7
ЧГЭС | ЦРЭС | РП | РП 108 | ТН 2С 10 | ТН |  |  |  |  | СШ, С-10 | ЧГЭС | ЧГЭС | 10 | 2012 | 2012 | 8 | 2012 |  | К |  | О: В; ТК ТК: К; ТКР ТКР: В; ТК ТК: К; В В: В; К К: К; В В: В; К К: К; МП МП: ЭМ; УРЗ УЭА: УРЗ; УРЗ УСА: УРЗ; МФУ МФУ: УРЗ | 1 | простое | 1 | простое | 1 | простое | 1 |  | нет | 7
ЧГЭС | ЦРЭС | РП | РП 108 | Щит с. н. АВР оперативного тока | АВР | [5 empty] | ЧГЭС | ЧГЭС | 0.4 | 2012 | 2012 | 8 | 2012 |  | К |  | О: В; ТК ТК: К; ТКР ТКР: В; ТК ТК: К; В В: ВП; К К: К; В В: В; К К: К; МП МП: ЭМ; УРЗ УЭА: УРЗ; УРЗ УСА: УСА; МФУ МФУ: УСА | 1 | простое | 1 | простое | 1 | простое | 1 |  | нет | 7
ЧГЭС | ЦРЭС | РП | РП 109 | ячейка ПС Массивная ф.104 | ЗМН |  |  |  |  | КВЛ-10 | ЧГЭС | ЧГЭС | 10 | 2009 | 2009 | 8 | 2009 |  | В |  | ТК О: К; ТК О: В; ТКР О: К; ТК О: ВП; В О: К; К О: В; В О: К; К О: В; МП МП: ЭМ; УРЗ УЭА: УРЗ; УРЗ УСА: УРЗ; МФУ МФУ: УРЗ | 1 | простое | 1 | простое | 1 | простое | 1 |  | нет | 10
ЧГЭС | ЦРЭС | РП | РП 109 | ячейка ПС Массивная ф.104 | ТТ |  |  |  |  | КВЛ-10 | ЧГЭС | ЧГЭС | 10 | 2009 | 2009 | 8 | 2009 |  | В |  | ТК О: К; ТК О: В; ТКР О: К; ТК О: В; В О: К; К О: В; В О: К; К О: В; МП МП: ЭМ; УРЗ УЭА: УРЗ; УРЗ УСА: УРЗ; МФУ МФУ: УРЗ | 1 | простое | 4 | простое | 4 | простое | 4 |  | нет | 10
ЧГЭС | ЦРЭС | РП | РП 109 | ячейка ПС Массивная ф.204 | ЗМН |  |  |  |  | КВЛ-10 | ЧГЭС | ЧГЭС | 10 | 2009 | 2009 | 8 | 2009 |  | В |  | ТК О: К; ТК О: В; ТКР О: К; ТК О: ВП; В О: К; К О: В; В О: К; К О: В; МП МП: ЭМ; УРЗ УЭА: УРЗ; УРЗ УСА: УРЗ; МФУ МФУ: УРЗ | 1 | простое | 1 | простое | 1 | простое | 1 |  | нет | 10
ЧГЭС | ЦРЭС | РП | РП 109 | ячейка ПС Массивная ф.204 | ТТ |  |  |  |  | КВЛ-10 | ЧГЭС | ЧГЭС | 10 | 2009 | 2009 | 8 | 2009 |  | В |  | ТК О: К; ТК О: В; ТКР О: К; ТК О: В; В О: К; К О: В; В О: К; К О: В; МП МП: ЭМ; УРЗ УЭА: УРЗ; УРЗ УСА: УРЗ; МФУ МФУ: УРЗ | 1 | простое | 4 | простое | 4 | простое | 4 |  | нет | 10
ЧГЭС | ЦРЭС | РП | РП 109 | СВ 10 2С-3С | АВР |  |  |  |  | В-10 | ЧГЭС | ЧГЭС | 10 | 2009 | 2009 | 8 | 2009 |  | В |  | ТК О: К; ТК О: В; ТКР О: К; ТК О: ВП; В О: К; К О: В; В О: К; К О: В; МП МП: ЭМ; УРЗ УЭА: УРЗ; УРЗ УСА: УСА; МФУ МФУ: УСА | 1 | простое | 1 | простое | 1 | простое | 1 |  | нет | 10
ЧГЭС | ЦРЭС | РП | РП 109 | СВ 10 2С-3С | ТО |  |  |  |  | В-10 | ЧГЭС | ЧГЭС | 10 | 2009 | 2009 | 8 | 2009 |  | В |  | ТК О: К; ТК О: В; ТКР О: К; ТК О: ВП; В О: К; К О: В; В О: К; К О: В; МП МП: ЭМ; УРЗ УЭА: УРЗ; УРЗ УСА: УРЗ; МФУ МФУ: УРЗ | 1 | простое | 1 | простое | 1 | простое | 1 |  | нет | 10
ЧГЭС | ЦРЭС | РП | РП 109 | СВ 10 2С-3С | ТТ |  |  |  |  | В-10 | ЧГЭС | ЧГЭС | 10 | 2009 | 2009 | 8 | 2009 |  | В |  | ТК О: К; ТК О: В; ТКР О: К; ТК О: В; В О: К; К О: В; В О: К; К О: В; МП МП: ЭМ; УРЗ УЭА: УРЗ; УРЗ УСА: УРЗ; МФУ МФУ: УРЗ | 1 | простое | 4 | простое | 4 | простое | 4 |  | нет | 10
ЧГЭС | ЦРЭС | РП | РП 109 | ячейка ТП 2165 (Т-2) | МТЗ |  |  |  |  | КВЛ-10 | ЧГЭС | ЧГЭС | 10 | 2009 | 2009 | 8 | 2009 |  | В |  | ТК О: К; ТК О: В; ТКР О: К; ТК О: ВП; В О: К; К О: В; В О: К; К О: В; МП МП: ЭМ; УРЗ УЭА: УРЗ; УРЗ УСА: УРЗ; МФУ МФУ: УРЗ | 1 | простое | 1 | простое | 1 | простое | 1 |  | нет | 10
ЧГЭС | ЦРЭС | РП | РП 109 | ячейка ТП 2165 (Т-2) | ТТ |  |  |  |  | КВЛ-10 | ЧГЭС | ЧГЭС | 10 | 2009 | 2009 | 8 | 2009 |  | В |  | ТК О: К; ТК О: В; ТКР О: К; ТК О: В; В О: К; К О: В; В О: К; К О: В; МП МП: ЭМ; УРЗ УЭА: УРЗ; УРЗ УСА: УРЗ; МФУ МФУ: УРЗ | 1 | простое | 4 | простое | 4 | простое | 4 |  | нет | 10
ЧГЭС | ЦРЭС | РП | РП 109 | ячейка ТП 2165 (Т-3) | МТЗ |  |  |  |  | КВЛ-10 | ЧГЭС | ЧГЭС | 10 | 2009 | 2009 | 8 | 2009 |  | В |  | ТК О: К; ТК О: В; ТКР О: К; ТК О: ВП; В О: К; К О: В; В О: К; К О: В; МП МП: ЭМ; УРЗ УЭА: УРЗ; УРЗ УСА: УРЗ; МФУ МФУ: УРЗ | 1 | простое | 1 | простое | 1 | простое | 1 |  | нет | 10
ЧГЭС | ЦРЭС | РП | РП 109 | ячейка ТП 2165 (Т-3) | ТТ |  |  |  |  | КВЛ-10 | ЧГЭС | ЧГЭС | 10 | 2009 | 2009 | 8 | 2009 |  | В |  | ТК О: К; ТК О: В; ТКР О: К; ТК О: В; В О: К; К О: В; В О: К; К О: В; МП МП: ЭМ; УРЗ УЭА: УРЗ; УРЗ УСА: УРЗ; МФУ МФУ: УРЗ | 1 | простое | 4 | простое | 4 | простое | 4 |  | нет | 10
ЧГЭС | ЦРЭС | РП | РП 109 | ячейка ТП 2164 3С | МТЗ |  |  |  |  | КВЛ-10 | ЧГЭС | ЧГЭС | 10 | 2009 | 2009 | 8 | 2009 |  | В |  | ТК О: К; ТК О: В; ТКР О: К; ТК О: ВП; В О: К; К О: В; В О: К; К О: В; МП МП: ЭМ; УРЗ УЭА: УРЗ; УРЗ УСА: УРЗ; МФУ МФУ: УРЗ | 1 | простое | 1 | простое | 1 | простое | 1 |  | нет | 10
ЧГЭС | ЦРЭС | РП | РП 109 | ячейка ТП 2164 3С | ТТ |  |  |  |  | КВЛ-10 | ЧГЭС | ЧГЭС | 10 | 2009 | 2009 | 8 | 2009 |  | В |  | ТК О: К; ТК О: В; ТКР О: К; ТК О: В; В О: К; К О: В; В О: К; К О: В; МП МП: ЭМ; УРЗ УЭА: УРЗ; УРЗ УСА: УРЗ; МФУ МФУ: УРЗ | 1 | простое | 4 | простое | 4 | простое | 4 |  | нет | 10
ЧГЭС | ЦРЭС | РП | РП 109 | ячейка ПС Спортивная ф.21 | ЗМН |  |  |  |  | КВЛ-10 | ЧГЭС | ЧГЭС | 10 | 2009 | 2009 | 8 | 2009 |  | В |  | ТК О: К; ТК О: В; ТКР О: К; ТК О: ВП; В О: К; К О: В; В О: К; К О: В; МП МП: ЭМ; УРЗ УЭА: УРЗ; УРЗ УСА: УРЗ; МФУ МФУ: УРЗ | 1 | простое | 1 | простое | 1 | простое | 1 |  | нет | 10
ЧГЭС | ЦРЭС | РП | РП 109 | ячейка ПС Спортивная ф.21 | ТТ |  |  |  |  | КВЛ-10 | ЧГЭС | ЧГЭС | 10 | 2009 | 2009 | 8 | 2009 |  | В |  | ТК О: К; ТК О: В; ТКР О: К; ТК О: В; В О: К; К О: В; В О: К; К О: В; МП МП: ЭМ; УРЗ УЭА: УРЗ; УРЗ УСА: УРЗ; МФУ МФУ: УРЗ | 1 | простое | 4 | простое | 4 | простое | 4 |  | нет | 10
ЧГЭС | ЦРЭС | РП | РП 109 | ячейка ПС Спортивная ф.22 | ЗМН |  |  |  |  | КВЛ-10 | ЧГЭС | ЧГЭС | 10 | 2009 | 2009 | 8 | 2009 |  | В |  | ТК О: К; ТК О: В; ТКР О: К; ТК О: ВП; В О: К; К О: В; В О: К; К О: В; МП МП: ЭМ; УРЗ УЭА: УРЗ; УРЗ УСА: УРЗ; МФУ МФУ: УРЗ | 1 | простое | 1 | простое | 1 | простое | 1 |  | нет | 10
ЧГЭС | ЦРЭС | РП | РП 109 | ячейка ПС Спортивная ф.22 | ТТ |  |  |  |  | КВЛ-10 | ЧГЭС | ЧГЭС | 10 | 2009 | 2009 | 8 | 2009 |  | В |  | ТК О: К; ТК О: В; ТКР О: К; ТК О: В; В О: К; К О: В; В О: К; К О: В; МП МП: ЭМ; УРЗ УЭА: УРЗ; УРЗ УСА: УРЗ; МФУ МФУ: УРЗ | 1 | простое | 4 | простое | 4 | простое | 4 |  | нет | 10
ЧГЭС | ЦРЭС | РП | РП 109 | СВ 10 1С-4С | АВР |  |  |  |  | В-10 | ЧГЭС | ЧГЭС | 10 | 2009 | 2009 | 8 | 2009 |  | В |  | ТК О: К; ТК О: В; ТКР О: К; ТК О: ВП; В О: К; К О: В; В О: К; К О: В; МП МП: ЭМ; УРЗ УЭА: УРЗ; УРЗ УСА: УСА; МФУ МФУ: УСА | 1 | простое | 1 | простое | 1 | простое | 1 |  | нет | 10
ЧГЭС | ЦРЭС | РП | РП 109 | СВ 10 1С-4С | ТО |  |  |  |  | В-10 | ЧГЭС | ЧГЭС | 10 | 2009 | 2009 | 8 | 2009 |  | В |  | ТК О: К; ТК О: В; ТКР О: К; ТК О: ВП; В О: К; К О: В; В О: К; К О: В; МП МП: ЭМ; УРЗ УЭА: УРЗ; УРЗ УСА: УРЗ; МФУ МФУ: УРЗ | 1 | простое | 1 | простое | 1 | простое | 1 |  | нет | 10
ЧГЭС | ЦРЭС | РП | РП 109 | СВ 10 1С-4С | ТТ |  |  |  |  | В-10 | ЧГЭС | ЧГЭС | 10 | 2009 | 2009 | 8 | 2009 |  | В |  | ТК О: К; ТК О: В; ТКР О: К; ТК О: В; В О: К; К О: В; В О: К; К О: В; МП МП: ЭМ; УРЗ УЭА: УРЗ; УРЗ УСА: УРЗ; МФУ МФУ: УРЗ | 1 | простое | 4 | простое | 4 | простое | 4 |  | нет | 10
ЧГЭС | ЦРЭС | РП | РП 109 | ячейка ТП 2165 (Т-1) | МТЗ |  |  |  |  | КВЛ-10 | ЧГЭС | ЧГЭС | 10 | 2009 | 2009 | 8 | 2009 |  | В |  | ТК О: К; ТК О: В; ТКР О: К; ТК О: ВП; В О: К; К О: В; В О: К; К О: В; МП МП: ЭМ; УРЗ УЭА: УРЗ; УРЗ УСА: УРЗ; МФУ МФУ: УРЗ | 1 | простое | 1 | простое | 1 | простое | 1 |  | нет | 10
ЧГЭС | ЦРЭС | РП | РП 109 | ячейка ТП 2165 (Т-1) | ТТ |  |  |  |  | КВЛ-10 | ЧГЭС | ЧГЭС | 10 | 2009 | 2009 | 8 | 2009 |  | В |  | ТК О: К; ТК О: В; ТКР О: К; ТК О: В; В О: К; К О: В; В О: К; К О: В; МП МП: ЭМ; УРЗ УЭА: УРЗ; УРЗ УСА: УРЗ; МФУ МФУ: УРЗ | 1 | простое | 4 | простое | 4 | простое | 4 |  | нет | 10
ЧГЭС | ЦРЭС | РП | РП 109 | ячейка ТП 2165 (Т-6) | МТЗ |  |  |  |  | КВЛ-10 | ЧГЭС | ЧГЭС | 10 | 2009 | 2009 | 8 | 2009 |  | В |  | ТК О: К; ТК О: В; ТКР О: К; ТК О: ВП; В О: К; К О: В; В О: К; К О: В; МП МП: ЭМ; УРЗ УЭА: УРЗ; УРЗ УСА: УРЗ; МФУ МФУ: УРЗ | 1 | простое | 1 | простое | 1 | простое | 1 |  | нет | 10
ЧГЭС | ЦРЭС | РП | РП 109 | ячейка ТП 2165 (Т-6) | ТТ |  |  |  |  | КВЛ-10 | ЧГЭС | ЧГЭС | 10 | 2009 | 2009 | 8 | 2009 |  | В |  | ТК О: К; ТК О: В; ТКР О: К; ТК О: В; В О: К; К О: В; В О: К; К О: В; МП МП: ЭМ; УРЗ УЭА: УРЗ; УРЗ УСА: УРЗ; МФУ МФУ: УРЗ | 1 | простое | 4 | простое | 4 | простое | 4 |  | нет | 10
ЧГЭС | ЦРЭС | РП | РП 109 | ячейка ТП 2165 (Т-5) | МТЗ |  |  |  |  | КВЛ-10 | ЧГЭС | ЧГЭС | 10 | 2009 | 2009 | 8 | 2009 |  | В |  | ТК О: К; ТК О: В; ТКР О: К; ТК О: ВП; В О: К; К О: В; В О: К; К О: В; МП МП: ЭМ; УРЗ УЭА: УРЗ; УРЗ УСА: УРЗ; МФУ МФУ: УРЗ | 1 | простое | 1 | простое | 1 | простое | 1 |  | нет | 10
ЧГЭС | ЦРЭС | РП | РП 109 | ячейка ТП 2165 (Т-5) | ТТ |  |  |  |  | КВЛ-10 | ЧГЭС | ЧГЭС | 10 | 2009 | 2009 | 8 | 2009 |  | В |  | ТК О: К; ТК О: В; ТКР О: К; ТК О: В; В О: К; К О: В; В О: К; К О: В; МП МП: ЭМ; УРЗ УЭА: УРЗ; УРЗ УСА: УРЗ; МФУ МФУ: УРЗ | 1 | простое | 4 | простое | 4 | простое | 4 |  | нет | 10
ЧГЭС | ЦРЭС | РП | РП 109 | ячейка ТП 2165 (Т-4) | МТЗ |  |  |  |  | КВЛ-10 | ЧГЭС | ЧГЭС | 10 | 2009 | 2009 | 8 | 2009 |  | В |  | ТК О: К; ТК О: В; ТКР О: К; ТК О: ВП; В О: К; К О: В; В О: К; К О: В; МП МП: ЭМ; УРЗ УЭА: УРЗ; УРЗ УСА: УРЗ; МФУ МФУ: УРЗ | 1 | простое | 1 | простое | 1 | простое | 1 |  | нет | 10
ЧГЭС | ЦРЭС | РП | РП 109 | ячейка ТП 2165 (Т-4) | ТТ |  |  |  |  | КВЛ-10 | ЧГЭС | ЧГЭС | 10 | 2009 | 2009 | 8 | 2009 |  | В |  | ТК О: К; ТК О: В; ТКР О: К; ТК О: В; В О: К; К О: В; В О: К; К О: В; МП МП: ЭМ; УРЗ УЭА: УРЗ; УРЗ УСА: УРЗ; МФУ МФУ: УРЗ | 1 | простое | 4 | простое | 4 | простое | 4 |  | нет | 10
ЧГЭС | ЦРЭС | РП | РП 109 | ячейка ТП 2164 4С | МТЗ |  |  |  |  | КВЛ-10 | ЧГЭС | ЧГЭС | 10 | 2009 | 2009 | 8 | 2009 |  | В |  | ТК О: К; ТК О: В; ТКР О: К; ТК О: ВП; В О: К; К О: В; В О: К; К О: В; МП МП: ЭМ; УРЗ УЭА: УРЗ; УРЗ УСА: УРЗ; МФУ МФУ: УРЗ | 1 | простое | 1 | простое | 1 | простое | 1 |  | нет | 10
ЧГЭС | ЦРЭС | РП | РП 109 | ячейка ТП 2164 4С | ТТ |  |  |  |  | КВЛ-10 | ЧГЭС | ЧГЭС | 10 | 2009 | 2009 | 8 | 2009 |  | В |  | ТК О: К; ТК О: В; ТКР О: К; ТК О: В; В О: К; К О: В; В О: К; К О: В; МП МП: ЭМ; УРЗ УЭА: УРЗ; УРЗ УСА: УРЗ; МФУ МФУ: УРЗ | 1 | простое | 4 | простое | 4 | простое | 4 |  | нет | 10
ЧГЭС | ЦРЭС | РП | РП 109 | СВ 10 1С-2С | ТО |  |  |  |  | В-10 | ЧГЭС | ЧГЭС | 10 | 2009 | 2009 | 8 | 2009 |  | В |  | ТК О: К; ТК О: В; ТКР О: К; ТК О: ВП; В О: К; К О: В; В О: К; К О: В; МП МП: ЭМ; УРЗ УЭА: УРЗ; УРЗ УСА: УРЗ; МФУ МФУ: УРЗ | 1 | простое | 1 | простое | 1 | простое | 1 |  | нет | 10
ЧГЭС | ЦРЭС | РП | РП 109 | СВ 10 1С-2С | ТТ |  |  |  |  | В-10 | ЧГЭС | ЧГЭС | 10 | 2009 | 2009 | 8 | 2009 |  | В |  | ТК О: К; ТК О: В; ТКР О: К; ТК О: В; В О: К; К О: В; В О: К; К О: В; МП МП: ЭМ; УРЗ УЭА: УРЗ; УРЗ УСА: УРЗ; МФУ МФУ: УРЗ | 1 | простое | 4 | простое | 4 | простое | 4 |  | нет | 10
ЧГЭС | ЦРЭС | РП | РП 109 | СВ 10 3С-4С | ТО |  |  |  |  | В-10 | ЧГЭС | ЧГЭС | 10 | 2009 | 2009 | 8 | 2009 |  | В |  | ТК О: К; ТК О: В; ТКР О: К; ТК О: ВП; В О: К; К О: В; В О: К; К О: В; МП МП: ЭМ; УРЗ УЭА: УРЗ; УРЗ УСА: УРЗ; МФУ МФУ: УРЗ | 1 | простое | 1 | простое | 1 | простое | 1 |  | нет | 10
ЧГЭС | ЦРЭС | РП | РП 109 | СВ 10 3С-4С | ТТ |  |  |  |  | В-10 | ЧГЭС | ЧГЭС | 10 | 2009 | 2009 | 8 | 2009 |  | В |  | ТК О: К; ТК О: В; ТКР О: К; ТК О: В; В О: К; К О: В; В О: К; К О: В; МП МП: ЭМ; УРЗ УЭА: УРЗ; УРЗ УСА: УРЗ; МФУ МФУ: УРЗ | 1 | простое | 4 | простое | 4 | простое | 4 |  | нет | 10
ЧГЭС | ЦРЭС | РП | РП 109 | ТН 1С 10 | ТН |  |  |  |  | СШ, С-10 | ЧГЭС | ЧГЭС | 10 | 2009 | 2009 | 8 | 2009 |  | В |  | ТК О: К; ТК О: В; ТКР О: К; ТК О: В; В О: К; К О: В; В О: К; К О: В; МП МП: ЭМ; УРЗ УЭА: УРЗ; УРЗ УСА: УРЗ; МФУ МФУ: УРЗ | 1 | простое | 1 | простое | 1 | простое | 1 |  | нет | 10
ЧГЭС | ЦРЭС | РП | РП 109 | ТН 2С 10 | ТН |  |  |  |  | СШ, С-10 | ЧГЭС | ЧГЭС | 10 | 2009 | 2009 | 8 | 2009 |  | В |  | ТК О: К; ТК О: В; ТКР О: К; ТК О: В; В О: К; К О: В; В О: К; К О: В; МП МП: ЭМ; УРЗ УЭА: УРЗ; УРЗ УСА: УРЗ; МФУ МФУ: УРЗ | 1 | простое | 1 | простое | 1 | простое | 1 |  | нет | 10
ЧГЭС | ЦРЭС | РП | РП 109 | ТН 3С 10 | ТН |  |  |  |  | СШ, С-10 | ЧГЭС | ЧГЭС | 10 | 2009 | 2009 | 8 | 2009 |  | В |  | ТК О: К; ТК О: В; ТКР О: К; ТК О: В; В О: К; К О: В; В О: К; К О: В; МП МП: ЭМ; УРЗ УЭА: УРЗ; УРЗ УСА: УРЗ; МФУ МФУ: УРЗ | 1 | простое | 1 | простое | 1 | простое | 1 |  | нет | 10
ЧГЭС | ЦРЭС | РП | РП 109 | ТН 4С 10 | ТН |  |  |  |  | СШ, С-10 | ЧГЭС | ЧГЭС | 10 | 2009 | 2009 | 8 | 2009 |  | В |  | ТК О: К; ТК О: В; ТКР О: К; ТК О: В; В О: К; К О: В; В О: К; К О: В; МП МП: ЭМ; УРЗ УЭА: УРЗ; УРЗ УСА: УРЗ; МФУ МФУ: УРЗ | 1 | простое | 1 | простое | 1 | простое | 1 |  | нет | 10
ЧГЭС | ЦРЭС | РП | РП 109 | Щит с. н. АВР оперативного тока | АВР | [5 empty] | ЧГЭС | ЧГЭС | 0.4 | 2009 | 2009 | 8 | 2009 |  | В |  | ТК О: К; ТК О: В; ТКР О: К; ТК О: ВП; В О: К; К О: В; В О: К; К О: В; МП МП: ЭМ; УРЗ УЭА: УРЗ; УРЗ УСА: УСА; МФУ МФУ: УСА | 1 | простое | 1 | простое | 1 | простое | 1 |  | нет | 10
ЧГЭС | ЦРЭС | РП | РП 109 | Центральная сигнализация | ЦС | [5 empty] | ЧГЭС | ЧГЭС | 0.4 | 2009 | 2009 | 8 | 2009 |  | В |  | ТК О: К; ТК О: В; ТКР О: К; ТК О: ВП; В О: К; К О: В; В О: К; К О: В; МП МП: ЭМ; УРЗ УЭА: УРЗ; УРЗ УСА: УРЗ; МФУ МФУ: УРЗ | 1 | простое | 1 | простое | 1 | простое | 1
ЧГЭС | ЦРЭС | РП | РП 112 | ячейка ПС Спортивная ф.29 | ЗМН |  |  |  |  | КВЛ-10 | ЧГЭС | ЧГЭС | 10 | 2004 | 2004 | 8 | 2004 |  |  |  | ТК ТК: В; ТК ТК: К; ТКР ТКР: ВП; ТК ТК: К; В В: В; К К: К; В В: В; К К: К; МП МП: ЭМ; УРЗ УЭА: УРЗ; УРЗ УСА: УРЗ; МФУ МФУ: УРЗ | 1 | простое | 1 | простое | 1 | простое | 1 |  | нет | 15
ЧГЭС | ЦРЭС | РП | РП 112 | ячейка ПС Спортивная ф.29 | ТТ |  |  |  |  | КВЛ-10 | ЧГЭС | ЧГЭС | 10 | 2004 | 2004 | 8 | 2004 |  |  |  | ТК ТК: В; ТК ТК: К; ТКР ТКР: В; ТК ТК: К; В В: В; К К: К; В В: В; К К: К; МП МП: ЭМ; УРЗ УЭА: УРЗ; УРЗ УСА: УРЗ; МФУ МФУ: УРЗ | 1 | простое | 4 | простое | 4 | простое | 4 |  | нет | 15
ЧГЭС | ЦРЭС | РП | РП 112 | ячейка ПС Спортивная ф.30 | ЗМН |  |  |  |  | КВЛ-10 | ЧГЭС | ЧГЭС | 10 | 2004 | 2004 | 8 | 2004 |  |  |  | ТК ТК: В; ТК ТК: К; ТКР ТКР: ВП; ТК ТК: К; В В: В; К К: К; В В: В; К К: К; МП МП: ЭМ; УРЗ УЭА: УРЗ; УРЗ УСА: УРЗ; МФУ МФУ: УРЗ | 1 | простое | 1 | простое | 1 | простое | 1 |  | нет | 15
ЧГЭС | ЦРЭС | РП | РП 112 | ячейка ПС Спортивная ф.30 | ТТ |  |  |  |  | КВЛ-10 | ЧГЭС | ЧГЭС | 10 | 2004 | 2004 | 8 | 2004 |  |  |  | ТК ТК: В; ТК ТК: К; ТКР ТКР: В; ТК ТК: К; В В: В; К К: К; В В: В; К К: К; МП МП: ЭМ; УРЗ УЭА: УРЗ; УРЗ УСА: УРЗ; МФУ МФУ: УРЗ | 1 | простое | 4 | простое | 4 | простое | 4 |  | нет | 15
ЧГЭС | ЦРЭС | РП | РП 112 | СВ 10 | АВР |  |  |  |  | В-10 | ЧГЭС | ЧГЭС | 10 | 2004 | 2004 | 8 | 2004 |  |  |  | ТК ТК: В; ТК ТК: К; ТКР ТКР: ВП; ТК ТК: К; В В: В; К К: К; В В: В; К К: К; МП МП: ЭМ; УРЗ УЭА: УРЗ; УРЗ УСА: УСА; МФУ МФУ: УСА | 1 | простое | 1 | простое | 1 | простое | 1 |  | нет | 15
ЧГЭС | ЦРЭС | РП | РП 112 | СВ 10 | ТО |  |  |  |  | В-10 | ЧГЭС | ЧГЭС | 10 | 2004 | 2004 | 8 | 2004 |  |  |  | ТК ТК: В; ТК ТК: К; ТКР ТКР: ВП; ТК ТК: К; В В: В; К К: К; В В: В; К К: К; МП МП: ЭМ; УРЗ УЭА: УРЗ; УРЗ УСА: УРЗ; МФУ МФУ: УРЗ | 1 | простое | 1 | простое | 1 | простое | 1 |  | нет | 15
ЧГЭС | ЦРЭС | РП | РП 112 | СВ 10 | ТТ |  |  |  |  | В-10 | ЧГЭС | ЧГЭС | 10 | 2004 | 2004 | 8 | 2004 |  |  |  | ТК ТК: В; ТК ТК: К; ТКР ТКР: В; ТК ТК: К; В В: В; К К: К; В В: В; К К: К; МП МП: ЭМ; УРЗ УЭА: УРЗ; УРЗ УСА: УРЗ; МФУ МФУ: УРЗ | 1 | простое | 4 | простое | 4 | простое | 4 |  | нет | 15
ЧГЭС | ЦРЭС | РП | РП 112 | ячейка ТП 2631 к1 | МТЗ |  |  |  |  | КВЛ-10 | ЧГЭС | ЧГЭС | 10 | 2004 | 2004 | 8 | 2004 |  |  |  | ТК ТК: В; ТК ТК: К; ТКР ТКР: ВП; ТК ТК: К; В В: В; К К: К; В В: В; К К: К; МП МП: ЭМ; УРЗ УЭА: УРЗ; УРЗ УСА: УРЗ; МФУ МФУ: УРЗ | 1 | простое | 1 | простое | 1 | простое | 1 |  | нет | 15
ЧГЭС | ЦРЭС | РП | РП 112 | ячейка ТП 2631 к1 | ТТ |  |  |  |  | КВЛ-10 | ЧГЭС | ЧГЭС | 10 | 2004 | 2004 | 8 | 2004 |  |  |  | ТК ТК: В; ТК ТК: К; ТКР ТКР: В; ТК ТК: К; В В: В; К К: К; В В: В; К К: К; МП МП: ЭМ; УРЗ УЭА: УРЗ; УРЗ УСА: УРЗ; МФУ МФУ: УРЗ | 1 | простое | 4 | простое | 4 | простое | 4 |  | нет | 15
ЧГЭС | ЦРЭС | РП | РП 112 | ячейка ТП 2632 к1 | МТЗ |  |  |  |  | КВЛ-10 | ЧГЭС | ЧГЭС | 10 | 2004 | 2004 | 8 | 2004 |  |  |  | ТК ТК: В; ТК ТК: К; ТКР ТКР: ВП; ТК ТК: К; В В: В; К К: К; В В: В; К К: К; МП МП: ЭМ; УРЗ УЭА: УРЗ; УРЗ УСА: УРЗ; МФУ МФУ: УРЗ | 1 | простое | 1 | простое | 1 | простое | 1 |  | нет | 15
ЧГЭС | ЦРЭС | РП | РП 112 | ячейка ТП 2632 к1 | ТТ |  |  |  |  | КВЛ-10 | ЧГЭС | ЧГЭС | 10 | 2004 | 2004 | 8 | 2004 |  |  |  | ТК ТК: В; ТК ТК: К; ТКР ТКР: В; ТК ТК: К; В В: В; К К: К; В В: В; К К: К; МП МП: ЭМ; УРЗ УЭА: УРЗ; УРЗ УСА: УРЗ; МФУ МФУ: УРЗ | 1 | простое | 4 | простое | 4 | простое | 4 |  | нет | 15
ЧГЭС | ЦРЭС | РП | РП 112 | ячейка ТП 2660 к1 | МТЗ |  |  |  |  | КВЛ-10 | ЧГЭС | ЧГЭС | 10 | 2004 | 2004 | 8 | 2004 |  |  |  | ТК ТК: В; ТК ТК: К; ТКР ТКР: ВП; ТК ТК: К; В В: В; К К: К; В В: В; К К: К; МП МП: ЭМ; УРЗ УЭА: УРЗ; УРЗ УСА: УРЗ; МФУ МФУ: УРЗ | 1 | простое | 1 | простое | 1 | простое | 1 |  | нет | 15
ЧГЭС | ЦРЭС | РП | РП 112 | ячейка ТП 2660 к1 | ТТ |  |  |  |  | КВЛ-10 | ЧГЭС | ЧГЭС | 10 | 2004 | 2004 | 8 | 2004 |  |  |  | ТК ТК: В; ТК ТК: К; ТКР ТКР: В; ТК ТК: К; В В: В; К К: К; В В: В; К К: К; МП МП: ЭМ; УРЗ УЭА: УРЗ; УРЗ УСА: УРЗ; МФУ МФУ: УРЗ | 1 | простое | 4 | простое | 4 | простое | 4 |  | нет | 15
ЧГЭС | ЦРЭС | РП | РП 112 | ячейка ТП 2661 к1 | МТЗ |  |  |  |  | КВЛ-10 | ЧГЭС | ЧГЭС | 10 | 2004 | 2004 | 8 | 2004 |  |  |  | ТК ТК: В; ТК ТК: К; ТКР ТКР: ВП; ТК ТК: К; В В: В; К К: К; В В: В; К К: К; МП МП: ЭМ; УРЗ УЭА: УРЗ; УРЗ УСА: УРЗ; МФУ МФУ: УРЗ | 1 | простое | 1 | простое | 1 | простое | 1 |  | нет | 15
ЧГЭС | ЦРЭС | РП | РП 112 | ячейка ТП 2661 к1 | ТТ |  |  |  |  | КВЛ-10 | ЧГЭС | ЧГЭС | 10 | 2004 | 2004 | 8 | 2004 |  |  |  | ТК ТК: В; ТК ТК: К; ТКР ТКР: В; ТК ТК: К; В В: В; К К: К; В В: В; К К: К; МП МП: ЭМ; УРЗ УЭА: УРЗ; УРЗ УСА: УРЗ; МФУ МФУ: УРЗ | 1 | простое | 4 | простое | 4 | простое | 4 |  | нет | 15
ЧГЭС | ЦРЭС | РП | РП 112 | ячейка ТП 2631 к2 | МТЗ |  |  |  |  | КВЛ-10 | ЧГЭС | ЧГЭС | 10 | 2004 | 2004 | 8 | 2004 |  |  |  | ТК ТК: В; ТК ТК: К; ТКР ТКР: ВП; ТК ТК: К; В В: В; К К: К; В В: В; К К: К; МП МП: ЭМ; УРЗ УЭА: УРЗ; УРЗ УСА: УРЗ; МФУ МФУ: УРЗ | 1 | простое | 1 | простое | 1 | простое | 1 |  | нет | 15
ЧГЭС | ЦРЭС | РП | РП 112 | ячейка ТП 2631 к2 | ТТ |  |  |  |  | КВЛ-10 | ЧГЭС | ЧГЭС | 10 | 2004 | 2004 | 8 | 2004 |  |  |  | ТК ТК: В; ТК ТК: К; ТКР ТКР: В; ТК ТК: К; В В: В; К К: К; В В: В; К К: К; МП МП: ЭМ; УРЗ УЭА: УРЗ; УРЗ УСА: УРЗ; МФУ МФУ: УРЗ | 1 | простое | 4 | простое | 4 | простое | 4 |  | нет | 15
ЧГЭС | ЦРЭС | РП | РП 112 | ячейка ТП 2632 к2 | МТЗ |  |  |  |  | КВЛ-10 | ЧГЭС | ЧГЭС | 10 | 2004 | 2004 | 8 | 2004 |  |  |  | ТК ТК: В; ТК ТК: К; ТКР ТКР: ВП; ТК ТК: К; В В: В; К К: К; В В: В; К К: К; МП МП: ЭМ; УРЗ УЭА: УРЗ; УРЗ УСА: УРЗ; МФУ МФУ: УРЗ | 1 | простое | 1 | простое | 1 | простое | 1 |  | нет | 15
ЧГЭС | ЦРЭС | РП | РП 112 | ячейка ТП 2632 к2 | ТТ |  |  |  |  | КВЛ-10 | ЧГЭС | ЧГЭС | 10 | 2004 | 2004 | 8 | 2004 |  |  |  | ТК ТК: В; ТК ТК: К; ТКР ТКР: В; ТК ТК: К; В В: В; К К: К; В В: В; К К: К; МП МП: ЭМ; УРЗ УЭА: УРЗ; УРЗ УСА: УРЗ; МФУ МФУ: УРЗ | 1 | простое | 4 | простое | 4 | простое | 4 |  | нет | 15
ЧГЭС | ЦРЭС | РП | РП 112 | ячейка ТП 2660 к2 | МТЗ |  |  |  |  | КВЛ-10 | ЧГЭС | ЧГЭС | 10 | 2004 | 2004 | 8 | 2004 |  |  |  | ТК ТК: В; ТК ТК: К; ТКР ТКР: ВП; ТК ТК: К; В В: В; К К: К; В В: В; К К: К; МП МП: ЭМ; УРЗ УЭА: УРЗ; УРЗ УСА: УРЗ; МФУ МФУ: УРЗ | 1 | простое | 1 | простое | 1 | простое | 1 |  | нет | 15
ЧГЭС | ЦРЭС | РП | РП 112 | ячейка ТП 2660 к2 | ТТ |  |  |  |  | КВЛ-10 | ЧГЭС | ЧГЭС | 10 | 2004 | 2004 | 8 | 2004 |  |  |  | ТК ТК: В; ТК ТК: К; ТКР ТКР: В; ТК ТК: К; В В: В; К К: К; В В: В; К К: К; МП МП: ЭМ; УРЗ УЭА: УРЗ; УРЗ УСА: УРЗ; МФУ МФУ: УРЗ | 1 | простое | 4 | простое | 4 | простое | 4 |  | нет | 15
ЧГЭС | ЦРЭС | РП | РП 112 | ячейка ТП 2661 к2 | МТЗ |  |  |  |  | КВЛ-10 | ЧГЭС | ЧГЭС | 10 | 2004 | 2004 | 8 | 2004 |  |  |  | ТК ТК: В; ТК ТК: К; ТКР ТКР: ВП; ТК ТК: К; В В: В; К К: К; В В: В; К К: К; МП МП: ЭМ; УРЗ УЭА: УРЗ; УРЗ УСА: УРЗ; МФУ МФУ: УРЗ | 1 | простое | 1 | простое | 1 | простое | 1 |  | нет | 15
ЧГЭС | ЦРЭС | РП | РП 112 | ячейка ТП 2661 к2 | ТТ |  |  |  |  | КВЛ-10 | ЧГЭС | ЧГЭС | 10 | 2004 | 2004 | 8 | 2004 |  |  |  | ТК ТК: В; ТК ТК: К; ТКР ТКР: В; ТК ТК: К; В В: В; К К: К; В В: В; К К: К; МП МП: ЭМ; УРЗ УЭА: УРЗ; УРЗ УСА: УРЗ; МФУ МФУ: УРЗ | 1 | простое | 4 | простое | 4 | простое | 4 |  | нет | 15
ЧГЭС | ЦРЭС | РП | РП 112 | Щит с. н. АВР оперативного тока | АВР | [5 empty] | ЧГЭС | ЧГЭС | 0.4 | 2004 | 2004 | 8 | 2004 |  |  |  | ТК ТК: В; ТК ТК: К; ТКР ТКР: ВП; ТК ТК: К; В В: В; К К: К; В В: В; К К: К; МП МП: ЭМ; УРЗ УЭА: УРЗ; УРЗ УСА: УСА; МФУ МФУ: УСА | 1 | простое | 1 | простое | 1 | простое | 1 |  | нет | 15
ЧГЭС | ЦРЭС | РП | РП 112 | ТН 1С 10 | ТН |  |  |  |  | СШ, С-10 | ЧГЭС | ЧГЭС | 10 | 2004 | 2004 | 8 | 2004 |  |  |  | ТК ТК: В; ТК ТК: К; ТКР ТКР: В; ТК ТК: К; В В: В; К К: К; В В: В; К К: К; МП МП: ЭМ; УРЗ УЭА: УРЗ; УРЗ УСА: УРЗ; МФУ МФУ: УРЗ | 1 | простое | 1 | простое | 1 | простое | 1 |  | нет | 15
ЧГЭС | ЦРЭС | РП | РП 112 | ТН 2С 10 | ТН |  |  |  |  | СШ, С-10 | ЧГЭС | ЧГЭС | 10 | 2004 | 2004 | 8 | 2004 |  |  |  | ТК ТК: В; ТК ТК: К; ТКР ТКР: В; ТК ТК: К; В В: В; К К: К; В В: В; К К: К; МП МП: ЭМ; УРЗ УЭА: УРЗ; УРЗ УСА: УРЗ; МФУ МФУ: УРЗ | 1 | простое | 1 | простое | 1 | простое | 1 |  | нет | 15
ЧГЭС | ЦРЭС | РП | РП 114 | ячейка ПС Шершнёвская ф.7 | ЗМН |  |  |  |  | КВЛ-10 | ЧГЭС | ЧГЭС | 10 | 2006 | 2006 | 8 | 2006 |  |  |  | ТК ТК: В; ТК ТК: К; ТКР ТКР: ВП; ТК ТК: К; В В: В; К К: К; В В: В; К К: К; МП МП: ЭМ; УРЗ УЭА: УРЗ; УРЗ УСА: УРЗ; МФУ МФУ: УРЗ | 1 | простое | 1 | простое | 1 | простое | 1 |  | нет | 13
ЧГЭС | ЦРЭС | РП | РП 114 | ячейка ПС Шершнёвская ф.7 | ТТ |  |  |  |  | КВЛ-10 | ЧГЭС | ЧГЭС | 10 | 2006 | 2006 | 8 | 2006 |  |  |  | ТК ТК: В; ТК ТК: К; ТКР ТКР: В; ТК ТК: К; В В: В; К К: К; В В: В; К К: К; МП МП: ЭМ; УРЗ УЭА: УРЗ; УРЗ УСА: УРЗ; МФУ МФУ: УРЗ | 1 | простое | 4 | простое | 4 | простое | 4 |  | нет | 13
ЧГЭС | ЦРЭС | РП | РП 114 | ячейка ПС Шершнёвская ф.26 | ЗМН |  |  |  |  | КВЛ-10 | ЧГЭС | ЧГЭС | 10 | 2006 | 2006 | 8 | 2006 |  |  |  | ТК ТК: В; ТК ТК: К; ТКР ТКР: ВП; ТК ТК: К; В В: В; К К: К; В В: В; К К: К; МП МП: ЭМ; УРЗ УЭА: УРЗ; УРЗ УСА: УРЗ; МФУ МФУ: УРЗ | 1 | простое | 1 | простое | 1 | простое | 1 |  | нет | 13
ЧГЭС | ЦРЭС | РП | РП 114 | ячейка ПС Шершнёвская ф.26 | ТТ |  |  |  |  | КВЛ-10 | ЧГЭС | ЧГЭС | 10 | 2006 | 2006 | 8 | 2006 |  |  |  | ТК ТК: В; ТК ТК: К; ТКР ТКР: В; ТК ТК: К; В В: В; К К: К; В В: В; К К: К; МП МП: ЭМ; УРЗ УЭА: УРЗ; УРЗ УСА: УРЗ; МФУ МФУ: УРЗ | 1 | простое | 4 | простое | 4 | простое | 4 |  | нет | 13
ЧГЭС | ЦРЭС | РП | РП 114 | СВ 10 | АВР |  |  |  |  | В-10 | ЧГЭС | ЧГЭС | 10 | 2006 | 2006 | 8 | 2006 |  |  |  | ТК ТК: В; ТК ТК: К; ТКР ТКР: ВП; ТК ТК: К; В В: В; К К: К; В В: В; К К: К; МП МП: ЭМ; УРЗ УЭА: УРЗ; УРЗ УСА: УСА; МФУ МФУ: УСА | 1 | простое | 1 | простое | 1 | простое | 1 |  | нет | 13
ЧГЭС | ЦРЭС | РП | РП 114 | СВ 10 | ТО |  |  |  |  | В-10 | ЧГЭС | ЧГЭС | 10 | 2006 | 2006 | 8 | 2006 |  |  |  | ТК ТК: В; ТК ТК: К; ТКР ТКР: ВП; ТК ТК: К; В В: В; К К: К; В В: В; К К: К; МП МП: ЭМ; УРЗ УЭА: УРЗ; УРЗ УСА: УРЗ; МФУ МФУ: УРЗ | 1 | простое | 1 | простое | 1 | простое | 1 |  | нет | 13
ЧГЭС | ЦРЭС | РП | РП 114 | СВ 10 | ТТ |  |  |  |  | В-10 | ЧГЭС | ЧГЭС | 10 | 2006 | 2006 | 8 | 2006 |  |  |  | ТК ТК: В; ТК ТК: К; ТКР ТКР: В; ТК ТК: К; В В: В; К К: К; В В: В; К К: К; МП МП: ЭМ; УРЗ УЭА: УРЗ; УРЗ УСА: УРЗ; МФУ МФУ: УРЗ | 1 | простое | 4 | простое | 4 | простое | 4 |  | нет | 13
ЧГЭС | ЦРЭС | РП | РП 114 | ячейка ТП 2670 к1 | МТЗ |  |  |  |  | КВЛ-10 | ЧГЭС | ЧГЭС | 10 | 2006 | 2006 | 8 | 2006 |  |  |  | ТК ТК: В; ТК ТК: К; ТКР ТКР: ВП; ТК ТК: К; В В: В; К К: К; В В: В; К К: К; МП МП: ЭМ; УРЗ УЭА: УРЗ; УРЗ УСА: УРЗ; МФУ МФУ: УРЗ | 1 | простое | 1 | простое | 1 | простое | 1 |  | нет | 13
ЧГЭС | ЦРЭС | РП | РП 114 | ячейка ТП 2670 к1 | ТТ |  |  |  |  | КВЛ-10 | ЧГЭС | ЧГЭС | 10 | 2006 | 2006 | 8 | 2006 |  |  |  | ТК ТК: В; ТК ТК: К; ТКР ТКР: В; ТК ТК: К; В В: В; К К: К; В В: В; К К: К; МП МП: ЭМ; УРЗ УЭА: УРЗ; УРЗ УСА: УРЗ; МФУ МФУ: УРЗ | 1 | простое | 4 | простое | 4 | простое | 4 |  | нет | 13
ЧГЭС | ЦРЭС | РП | РП 114 | ячейка ТП 2481 с отпайками | МТЗ |  |  |  |  | КВЛ-10 | ЧГЭС | ЧГЭС | 10 | 2006 | 2006 | 8 | 2006 |  |  |  | ТК ТК: В; ТК ТК: К; ТКР ТКР: ВП; ТК ТК: К; В В: В; К К: К; В В: В; К К: К; МП МП: ЭМ; УРЗ УЭА: УРЗ; УРЗ УСА: УРЗ; МФУ МФУ: УРЗ | 1 | простое | 1 | простое | 1 | простое | 1 |  | нет | 13
ЧГЭС | ЦРЭС | РП | РП 114 | ячейка ТП 2481 с отпайками | ТО |  |  |  |  | КВЛ-10 | ЧГЭС | ЧГЭС | 10 | 2006 | 2006 | 8 | 2006 |  |  |  | ТК ТК: В; ТК ТК: К; ТКР ТКР: ВП; ТК ТК: К; В В: В; К К: К; В В: В; К К: К; МП МП: ЭМ; УРЗ УЭА: УРЗ; УРЗ УСА: УРЗ; МФУ МФУ: УРЗ | 1 | простое | 1 | простое | 1 | простое | 1 |  | нет | 13
ЧГЭС | ЦРЭС | РП | РП 114 | ячейка ТП 2481 с отпайками | ТТ |  |  |  |  | КВЛ-10 | ЧГЭС | ЧГЭС | 10 | 2006 | 2006 | 8 | 2006 |  |  |  | ТК ТК: В; ТК ТК: К; ТКР ТКР: В; ТК ТК: К; В В: В; К К: К; В В: В; К К: К; МП МП: ЭМ; УРЗ УЭА: УРЗ; УРЗ УСА: УРЗ; МФУ МФУ: УРЗ | 1 | простое | 4 | простое | 4 | простое | 4 |  | нет | 13
ЧГЭС | ЦРЭС | РП | РП 114 | ячейка ТП 2670 к2 | МТЗ |  |  |  |  | КВЛ-10 | ЧГЭС | ЧГЭС | 10 | 2006 | 2006 | 8 | 2006 |  |  |  | ТК ТК: В; ТК ТК: К; ТКР ТКР: ВП; ТК ТК: К; В В: В; К К: К; В В: В; К К: К; МП МП: ЭМ; УРЗ УЭА: УРЗ; УРЗ УСА: УРЗ; МФУ МФУ: УРЗ | 1 | простое | 1 | простое | 1 | простое | 1 |  | нет | 13
ЧГЭС | ЦРЭС | РП | РП 114 | ячейка ТП 2670 к2 | ТТ |  |  |  |  | КВЛ-10 | ЧГЭС | ЧГЭС | 10 | 2006 | 2006 | 8 | 2006 |  |  |  | ТК ТК: В; ТК ТК: К; ТКР ТКР: В; ТК ТК: К; В В: В; К К: К; В В: В; К К: К; МП МП: ЭМ; УРЗ УЭА: УРЗ; УРЗ УСА: УРЗ; МФУ МФУ: УРЗ | 1 | простое | 4 | простое | 4 | простое | 4 |  | нет | 13
ЧГЭС | ЦРЭС | РП | РП 114 | ячейка ТП 2497-ТП 2498 | МТЗ |  |  |  |  | КВЛ-10 | ЧГЭС | ЧГЭС | 10 | 2006 | 2006 | 8 | 2006 |  |  |  | ТК ТК: В; ТК ТК: К; ТКР ТКР: ВП; ТК ТК: К; В В: В; К К: К; В В: В; К К: К; МП МП: ЭМ; УРЗ УЭА: УРЗ; УРЗ УСА: УРЗ; МФУ МФУ: УРЗ | 1 | простое | 1 | простое | 1 | простое | 1 |  | нет | 13
ЧГЭС | ЦРЭС | РП | РП 114 | ячейка ТП 2497-ТП 2498 | ТО |  |  |  |  | КВЛ-10 | ЧГЭС | ЧГЭС | 10 | 2006 | 2006 | 8 | 2006 |  |  |  | ТК ТК: В; ТК ТК: К; ТКР ТКР: ВП; ТК ТК: К; В В: В; К К: К; В В: В; К К: К; МП МП: ЭМ; УРЗ УЭА: УРЗ; УРЗ УСА: УРЗ; МФУ МФУ: УРЗ | 1 | простое | 1 | простое | 1 | простое | 1 |  | нет | 13
ЧГЭС | ЦРЭС | РП | РП 114 | ячейка ТП 2497-ТП 2498 | ТТ |  |  |  |  | КВЛ-10 | ЧГЭС | ЧГЭС | 10 | 2006 | 2006 | 8 | 2006 |  |  |  | ТК ТК: В; ТК ТК: К; ТКР ТКР: В; ТК ТК: К; В В: В; К К: К; В В: В; К К: К; МП МП: ЭМ; УРЗ УЭА: УРЗ; УРЗ УСА: УРЗ; МФУ МФУ: УРЗ | 1 | простое | 4 | простое | 4 | простое | 4 |  | нет | 13
ЧГЭС | ЦРЭС | РП | РП 114 | ТН 1С 10 | ТН |  |  |  |  | СШ, С-10 | ЧГЭС | ЧГЭС | 10 | 2006 | 2006 | 8 | 2006 |  |  |  | ТК ТК: В; ТК ТК: К; ТКР ТКР: В; ТК ТК: К; В В: В; К К: К; В В: В; К К: К; МП МП: ЭМ; УРЗ УЭА: УРЗ; УРЗ УСА: УРЗ; МФУ МФУ: УРЗ | 1 | простое | 1 | простое | 1 | простое | 1 |  | нет | 13
ЧГЭС | ЦРЭС | РП | РП 114 | ТН 2С 10 | ТН |  |  |  |  | СШ, С-10 | ЧГЭС | ЧГЭС | 10 | 2006 | 2006 | 8 | 2006 |  |  |  | ТК ТК: В; ТК ТК: К; ТКР ТКР: В; ТК ТК: К; В В: В; К К: К; В В: В; К К: К; МП МП: ЭМ; УРЗ УЭА: УРЗ; УРЗ УСА: УРЗ; МФУ МФУ: УРЗ | 1 | простое | 1 | простое | 1 | простое | 1 |  | нет | 13
ЧГЭС | ЦРЭС | РП | РП 114 | Щит с. н. АВР оперативного тока | АВР | [5 empty] | ЧГЭС | ЧГЭС | 0.4 | 2006 | 2006 | 8 | 2006 |  |  |  | ТК ТК: В; ТК ТК: К; ТКР ТКР: ВП; ТК ТК: К; В В: В; К К: К; В В: В; К К: К; МП МП: ЭМ; УРЗ УЭА: УРЗ; УРЗ УСА: УСА; МФУ МФУ: УСА | 1 | простое | 1 | простое | 1 | простое | 1 |  | нет | 13
ЧГЭС | ЦРЭС | РП | РП 115 | ячейка ПС Спортивная ф.13 | ЗМН |  |  |  |  | КВЛ-10 | ЧГЭС | ЧГЭС | 10 | 2013 | 2013 | 8 | 2013 |  | К |  | ТК О: В; ТК О: К; ТКР О: В; ТК О: К; В О: В; К О: К; В О: В; К О: К; МП МП: МЭ; УРЗ УЭА: УРЗ; УРЗ УСА: УРЗ; МФУ МФУ: УРЗ | 1 | простое | 1 | простое | 1 | простое | 1 |  | нет | 6
ЧГЭС | ЦРЭС | РП | РП 115 | ячейка ПС Спортивная ф.13 | ТТ |  |  |  |  | КВЛ-10 | ЧГЭС | ЧГЭС | 10 | 2013 | 2013 | 8 | 2013 |  | К |  | ТК О: В; ТК О: К; ТКР О: В; ТК О: К; В О: В; К О: К; В О: В; К О: К; МП МП: ЭМ; УРЗ УЭА: УРЗ; УРЗ УСА: УРЗ; МФУ МФУ: УРЗ | 1 | простое | 4 | простое | 4 | простое | 4 |  | нет | 6
ЧГЭС | ЦРЭС | РП | РП 115 | ячейка ПС Спортивная ф.12 | ЗМН |  |  |  |  | КВЛ-10 | ЧГЭС | ЧГЭС | 10 | 2013 | 2013 | 8 | 2013 |  | К |  | ТК О: В; ТК О: К; ТКР О: В; ТК О: К; В О: В; К О: К; В О: В; К О: К; МП МП: МЭ; УРЗ УЭА: УРЗ; УРЗ УСА: УРЗ; МФУ МФУ: УРЗ | 1 | простое | 1 | простое | 1 | простое | 1 |  | нет | 6
ЧГЭС | ЦРЭС | РП | РП 115 | ячейка ПС Спортивная ф.12 | ТТ |  |  |  |  | КВЛ-10 | ЧГЭС | ЧГЭС | 10 | 2013 | 2013 | 8 | 2013 |  | К |  | ТК О: В; ТК О: К; ТКР О: В; ТК О: К; В О: В; К О: К; В О: В; К О: К; МП МП: ЭМ; УРЗ УЭА: УРЗ; УРЗ УСА: УРЗ; МФУ МФУ: УРЗ | 1 | простое | 4 | простое | 4 | простое | 4 |  | нет | 6
ЧГЭС | ЦРЭС | РП | РП 115 | СВ 10 | АВР |  |  |  |  | В-10 | ЧГЭС | ЧГЭС | 10 | 2013 | 2013 | 8 | 2013 |  | К |  | ТК О: В; ТК О: К; ТКР О: В; ТК О: К; В О: В; К О: К; В О: В; К О: К; МП МП: МЭ; УРЗ УЭА: УРЗ; УРЗ УСА: УСА; МФУ МФУ: УСА | 1 | простое | 1 | простое | 1 | простое | 1 |  | нет | 6
ЧГЭС | ЦРЭС | РП | РП 115 | СВ 10 | ТО |  |  |  |  | В-10 | ЧГЭС | ЧГЭС | 10 | 2013 | 2013 | 8 | 2013 |  | К |  | ТК О: В; ТК О: К; ТКР О: В; ТК О: К; В О: В; К О: К; В О: В; К О: К; МП МП: МЭ; УРЗ УЭА: УРЗ; УРЗ УСА: УРЗ; МФУ МФУ: УРЗ | 1 | простое | 1 | простое | 1 | простое | 1 |  | нет | 6
ЧГЭС | ЦРЭС | РП | РП 115 | СВ 10 | ТТ |  |  |  |  | В-10 | ЧГЭС | ЧГЭС | 10 | 2013 | 2013 | 8 | 2013 |  | К |  | ТК О: В; ТК О: К; ТКР О: В; ТК О: К; В О: В; К О: К; В О: В; К О: К; МП МП: ЭМ; УРЗ УЭА: УРЗ; УРЗ УСА: УРЗ; МФУ МФУ: УРЗ | 1 | простое | 4 | простое | 4 | простое | 4 |  | нет | 6
ЧГЭС | ЦРЭС | РП | РП 115 | ячейка ТП 2176 к1 | МТЗ |  |  |  |  | КВЛ-10 | ЧГЭС | ЧГЭС | 10 | 2013 | 2013 | 8 | 2013 |  | К |  | ТК О: В; ТК О: К; ТКР О: В; ТК О: К; В О: В; К О: К; В О: В; К О: К; МП МП: МЭ; УРЗ УЭА: УРЗ; УРЗ УСА: УРЗ; МФУ МФУ: УРЗ | 1 | простое | 1 | простое | 1 | простое | 1 |  | нет | 6
ЧГЭС | ЦРЭС | РП | РП 115 | ячейка ТП 2176 к1 | ТТ |  |  |  |  | КВЛ-10 | ЧГЭС | ЧГЭС | 10 | 2013 | 2013 | 8 | 2013 |  | К |  | ТК О: В; ТК О: К; ТКР О: В; ТК О: К; В О: В; К О: К; В О: В; К О: К; МП МП: ЭМ; УРЗ УЭА: УРЗ; УРЗ УСА: УРЗ; МФУ МФУ: УРЗ | 1 | простое | 4 | простое | 4 | простое | 4 |  | нет | 6
ЧГЭС | ЦРЭС | РП | РП 115 | ячейка РП 86 к1 | МТЗ |  |  |  |  | КВЛ-10 | ЧГЭС | ЧГЭС | 10 | 2013 | 2013 | 8 | 2013 |  | К |  | ТК О: В; ТК О: К; ТКР О: В; ТК О: К; В О: В; К О: К; В О: В; К О: К; МП МП: МЭ; УРЗ УЭА: УРЗ; УРЗ УСА: УРЗ; МФУ МФУ: УРЗ | 1 | простое | 1 | простое | 1 | простое | 1 |  | нет | 6
ЧГЭС | ЦРЭС | РП | РП 115 | ячейка РП 86 к1 | ТТ |  |  |  |  | КВЛ-10 | ЧГЭС | ЧГЭС | 10 | 2013 | 2013 | 8 | 2013 |  | К |  | ТК О: В; ТК О: К; ТКР О: В; ТК О: К; В О: В; К О: К; В О: В; К О: К; МП МП: ЭМ; УРЗ УЭА: УРЗ; УРЗ УСА: УРЗ; МФУ МФУ: УРЗ | 1 | простое | 4 | простое | 4 | простое | 4 |  | нет | 6
ЧГЭС | ЦРЭС | РП | РП 115 | ячейка ТП 2456 к1 | МТЗ |  |  |  |  | КВЛ-10 | ЧГЭС | ЧГЭС | 10 | 2013 | 2013 | 8 | 2013 |  | К |  | ТК О: В; ТК О: К; ТКР О: В; ТК О: К; В О: В; К О: К; В О: В; К О: К; МП МП: МЭ; УРЗ УЭА: УРЗ; УРЗ УСА: УРЗ; МФУ МФУ: УРЗ | 1 | простое | 1 | простое | 1 | простое | 1 |  | нет | 6
ЧГЭС | ЦРЭС | РП | РП 115 | ячейка ТП 2456 к1 | ТТ |  |  |  |  | КВЛ-10 | ЧГЭС | ЧГЭС | 10 | 2013 | 2013 | 8 | 2013 |  | К |  | ТК О: В; ТК О: К; ТКР О: В; ТК О: К; В О: В; К О: К; В О: В; К О: К; МП МП: ЭМ; УРЗ УЭА: УРЗ; УРЗ УСА: УРЗ; МФУ МФУ: УРЗ | 1 | простое | 4 | простое | 4 | простое | 4 |  | нет | 6
ЧГЭС | ЦРЭС | РП | РП 115 | ячейка ТП 2458 к1 | МТЗ |  |  |  |  | КВЛ-10 | ЧГЭС | ЧГЭС | 10 | 2013 | 2013 | 8 | 2013 |  | К |  | ТК О: В; ТК О: К; ТКР О: В; ТК О: К; В О: В; К О: К; В О: В; К О: К; МП МП: МЭ; УРЗ УЭА: УРЗ; УРЗ УСА: УРЗ; МФУ МФУ: УРЗ | 1 | простое | 1 | простое | 1 | простое | 1 |  | нет | 6
ЧГЭС | ЦРЭС | РП | РП 115 | ячейка ТП 2458 к1 | ТТ |  |  |  |  | КВЛ-10 | ЧГЭС | ЧГЭС | 10 | 2013 | 2013 | 8 | 2013 |  | К |  | ТК О: В; ТК О: К; ТКР О: В; ТК О: К; В О: В; К О: К; В О: В; К О: К; МП МП: ЭМ; УРЗ УЭА: УРЗ; УРЗ УСА: УРЗ; МФУ МФУ: УРЗ | 1 | простое | 4 | простое | 4 | простое | 4 |  | нет | 6
ЧГЭС | ЦРЭС | РП | РП 115 | ячейка ТП 2458 к2 | МТЗ |  |  |  |  | КВЛ-10 | ЧГЭС | ЧГЭС | 10 | 2013 | 2013 | 8 | 2013 |  | К |  | ТК О: В; ТК О: К; ТКР О: В; ТК О: К; В О: В; К О: К; В О: В; К О: К; МП МП: МЭ; УРЗ УЭА: УРЗ; УРЗ УСА: УРЗ; МФУ МФУ: УРЗ | 1 | простое | 1 | простое | 1 | простое | 1 |  | нет | 6
ЧГЭС | ЦРЭС | РП | РП 115 | ячейка ТП 2458 к2 | ТТ |  |  |  |  | КВЛ-10 | ЧГЭС | ЧГЭС | 10 | 2013 | 2013 | 8 | 2013 |  | К |  | ТК О: В; ТК О: К; ТКР О: В; ТК О: К; В О: В; К О: К; В О: В; К О: К; МП МП: ЭМ; УРЗ УЭА: УРЗ; УРЗ УСА: УРЗ; МФУ МФУ: УРЗ | 1 | простое | 4 | простое | 4 | простое | 4 |  | нет | 6
ЧГЭС | ЦРЭС | РП | РП 115 | ячейка ТП 2456 к2 | МТЗ |  |  |  |  | КВЛ-10 | ЧГЭС | ЧГЭС | 10 | 2013 | 2013 | 8 | 2013 |  | К |  | ТК О: В; ТК О: К; ТКР О: В; ТК О: К; В О: В; К О: К; В О: В; К О: К; МП МП: МЭ; УРЗ УЭА: УРЗ; УРЗ УСА: УРЗ; МФУ МФУ: УРЗ | 1 | простое | 1 | простое | 1 | простое | 1 |  | нет | 6
ЧГЭС | ЦРЭС | РП | РП 115 | ячейка ТП 2456 к2 | ТТ |  |  |  |  | КВЛ-10 | ЧГЭС | ЧГЭС | 10 | 2013 | 2013 | 8 | 2013 |  | К |  | ТК О: В; ТК О: К; ТКР О: В; ТК О: К; В О: В; К О: К; В О: В; К О: К; МП МП: ЭМ; УРЗ УЭА: УРЗ; УРЗ УСА: УРЗ; МФУ МФУ: УРЗ | 1 | простое | 4 | простое | 4 | простое | 4 |  | нет | 6
ЧГЭС | ЦРЭС | РП | РП 115 | ячейка РП 86 к2 | МТЗ |  |  |  |  | КВЛ-10 | ЧГЭС | ЧГЭС | 10 | 2013 | 2013 | 8 | 2013 |  | К |  | ТК О: В; ТК О: К; ТКР О: В; ТК О: К; В О: В; К О: К; В О: В; К О: К; МП МП: МЭ; УРЗ УЭА: УРЗ; УРЗ УСА: УРЗ; МФУ МФУ: УРЗ | 1 | простое | 1 | простое | 1 | простое | 1 |  | нет | 6
ЧГЭС | ЦРЭС | РП | РП 115 | ячейка РП 86 к2 | ТТ |  |  |  |  | КВЛ-10 | ЧГЭС | ЧГЭС | 10 | 2013 | 2013 | 8 | 2013 |  | К |  | ТК О: В; ТК О: К; ТКР О: В; ТК О: К; В О: В; К О: К; В О: В; К О: К; МП МП: ЭМ; УРЗ УЭА: УРЗ; УРЗ УСА: УРЗ; МФУ МФУ: УРЗ | 1 | простое | 4 | простое | 4 | простое | 4 |  | нет | 6
ЧГЭС | ЦРЭС | РП | РП 115 | ячейка ТП 2176 к2 | МТЗ |  |  |  |  | КВЛ-10 | ЧГЭС | ЧГЭС | 10 | 2013 | 2013 | 8 | 2013 |  | К |  | ТК О: В; ТК О: К; ТКР О: В; ТК О: К; В О: В; К О: К; В О: В; К О: К; МП МП: МЭ; УРЗ УЭА: УРЗ; УРЗ УСА: УРЗ; МФУ МФУ: УРЗ | 1 | простое | 1 | простое | 1 | простое | 1 |  | нет | 6
ЧГЭС | ЦРЭС | РП | РП 115 | ячейка ТП 2176 к2 | ТТ |  |  |  |  | КВЛ-10 | ЧГЭС | ЧГЭС | 10 | 2013 | 2013 | 8 | 2013 |  | К |  | ТК О: В; ТК О: К; ТКР О: В; ТК О: К; В О: В; К О: К; В О: В; К О: К; МП МП: ЭМ; УРЗ УЭА: УРЗ; УРЗ УСА: УРЗ; МФУ МФУ: УРЗ | 1 | простое | 4 | простое | 4 | простое | 4 |  | нет | 6
ЧГЭС | ЦРЭС | РП | РП 115 | ячейка Т1 | ГЗ |  |  |  |  | КВЛ-10 | ЧГЭС | ЧГЭС | 10 | 2013 | 2013 | 8 | 2013 |  | К |  | ТК О: В; ТК О: К; ТКР О: В; ТК О: К; В О: ВП; К О: К; В О: В; К О: К; МП МП: ЭМ; УРЗ УЭА: УРЗ; УРЗ УСА: УРЗ; МФУ МФУ: УРЗ | 1 | простое | 1 | простое | 1 | простое | 1 |  | нет | 6
ЧГЭС | ЦРЭС | РП | РП 115 | ячейка Т1 | МТЗ |  |  |  |  | КВЛ-10 | ЧГЭС | ЧГЭС | 10 | 2013 | 2013 | 8 | 2013 |  | К |  | ТК О: В; ТК О: К; ТКР О: В; ТК О: К; В О: В; К О: К; В О: В; К О: К; МП МП: МЭ; УРЗ УЭА: УРЗ; УРЗ УСА: УРЗ; МФУ МФУ: УРЗ | 1 | простое | 1 | простое | 1 | простое | 1 |  | нет | 6
ЧГЭС | ЦРЭС | РП | РП 115 | ячейка Т1 | ТО |  |  |  |  | КВЛ-10 | ЧГЭС | ЧГЭС | 10 | 2013 | 2013 | 8 | 2013 |  | К |  | ТК О: В; ТК О: К; ТКР О: В; ТК О: К; В О: В; К О: К; В О: В; К О: К; МП МП: МЭ; УРЗ УЭА: УРЗ; УРЗ УСА: УРЗ; МФУ МФУ: УРЗ |  | простое | 1 | простое | 1 | простое | 1 |  | нет | 6
ЧГЭС | ЦРЭС | РП | РП 115 | ячейка Т1 | ТТ |  |  |  |  | КВЛ-10 | ЧГЭС | ЧГЭС | 10 | 2013 | 2013 | 8 | 2013 |  | К |  | ТК О: В; ТК О: К; ТКР О: В; ТК О: К; В О: В; К О: К; В О: В; К О: К; МП МП: ЭМ; УРЗ УЭА: УРЗ; УРЗ УСА: УРЗ; МФУ МФУ: УРЗ | 1 | простое | 4 | простое | 4 | простое | 4 |  | нет | 6
ЧГЭС | ЦРЭС | РП | РП 115 | ячейка Т2 | ГЗ |  |  |  |  | КВЛ-10 | ЧГЭС | ЧГЭС | 10 | 2013 | 2013 | 8 | 2013 |  | К |  | ТК О: В; ТК О: К; ТКР О: В; ТК О: К; В О: ВП; К О: К; В О: В; К О: К; МП МП: ЭМ; УРЗ УЭА: УРЗ; УРЗ УСА: УРЗ; МФУ МФУ: УРЗ | 1 | простое | 1 | простое | 1 | простое | 1 |  | нет | 6
ЧГЭС | ЦРЭС | РП | РП 115 | ячейка Т2 | МТЗ |  |  |  |  | КВЛ-10 | ЧГЭС | ЧГЭС | 10 | 2013 | 2013 | 8 | 2013 |  | К |  | ТК О: В; ТК О: К; ТКР О: В; ТК О: К; В О: В; К О: К; В О: В; К О: К; МП МП: МЭ; УРЗ УЭА: УРЗ; УРЗ УСА: УРЗ; МФУ МФУ: УРЗ | 1 | простое | 1 | простое | 1 | простое | 1 |  | нет | 6
ЧГЭС | ЦРЭС | РП | РП 115 | ячейка Т2 | ТО |  |  |  |  | КВЛ-10 | ЧГЭС | ЧГЭС | 10 | 2013 | 2013 | 8 | 2013 |  | К |  | ТК О: В; ТК О: К; ТКР О: В; ТК О: К; В О: В; К О: К; В О: В; К О: К; МП МП: МЭ; УРЗ УЭА: УРЗ; УРЗ УСА: УРЗ; МФУ МФУ: УРЗ |  | простое | 1 | простое | 1 | простое | 1 |  | нет | 6
ЧГЭС | ЦРЭС | РП | РП 115 | ячейка Т2 | ТТ |  |  |  |  | КВЛ-10 | ЧГЭС | ЧГЭС | 10 | 2013 | 2013 | 8 | 2013 |  | К |  | ТК О: В; ТК О: К; ТКР О: В; ТК О: К; В О: В; К О: К; В О: В; К О: К; МП МП: ЭМ; УРЗ УЭА: УРЗ; УРЗ УСА: УРЗ; МФУ МФУ: УРЗ | 1 | простое | 4 | простое | 4 | простое | 4 |  | нет | 6
ЧГЭС | ЦРЭС | РП | РП 115 | ТН 1С 10 | ТН |  |  |  |  | СШ, С-10 | ЧГЭС | ЧГЭС | 10 | 2013 | 2013 | 8 | 2013 |  | К |  | ТК О: В; ТК О: К; ТКР О: В; ТК О: К; В О: В; К О: К; В О: В; К О: К; МП МП: ЭМ; УРЗ УЭА: УРЗ; УРЗ УСА: УРЗ; МФУ МФУ: УРЗ | 1 | простое | 1 | простое | 1 | простое | 1 |  | нет | 6
ЧГЭС | ЦРЭС | РП | РП 115 | ТН 2С 10 | ТН |  |  |  |  | СШ, С-10 | ЧГЭС | ЧГЭС | 10 | 2013 | 2013 | 8 | 2013 |  | К |  | ТК О: В; ТК О: К; ТКР О: В; ТК О: К; В О: В; К О: К; В О: В; К О: К; МП МП: ЭМ; УРЗ УЭА: УРЗ; УРЗ УСА: УРЗ; МФУ МФУ: УРЗ | 1 | простое | 1 | простое | 1 | простое | 1 |  | нет | 6
ЧГЭС | ЦРЭС | РП | РП 115 | Щит с. н. АВР оперативного тока | АВР | [5 empty] | ЧГЭС | ЧГЭС | 0.4 | 2013 | 2013 | 8 | 2013 |  | К |  | ТК О: В; ТК О: К; ТКР О: В; ТК О: К; В О: ВП; К О: К; В О: В; К О: К; МП МП: ЭМ; УРЗ УЭА: УРЗ; УРЗ УСА: УСА; МФУ МФУ: УСА | 1 | простое | 1 | простое | 1 | простое | 1 |  | нет | 6
ЧГЭС | ЦРЭС | РП | РП 115 | Центральная сигнализация | ЦС | [5 empty] | ЧГЭС | ЧГЭС | 0.4 | 2013 | 2013 | 8 | 2013 |  | К |  | ТК О: В; ТК О: К; ТКР О: В; ТК О: К; В О: ВП; К О: К; В О: В; К О: К
ЧГЭС | ЦРЭС | РП | РП 119 | ячейка ПС Паклинская ф.103 | ЗМН |  |  |  |  | КВЛ-10 | ЧГЭС | ЧГЭС | 10 | 2013 | 2013 | 8 | 2013 |  | К |  | ТК О: В; ТК О: К; ТКР О: В; ТК О: К; В О: ВП; К О: К; В О: В; К О: К; МП МП: ЭМ; УРЗ УЭА: УРЗ; УРЗ УСА: УРЗ; МФУ МФУ: УРЗ | 1 | простое | 1 | простое | 1 | простое | 1 |  | нет | 6
ЧГЭС | ЦРЭС | РП | РП 119 | ячейка ПС Паклинская ф.103 | ТТ |  |  |  |  | КВЛ-10 | ЧГЭС | ЧГЭС | 10 | 2013 | 2013 | 8 | 2013 |  | К |  | ТК О: В; ТК О: К; ТКР О: В; ТК О: К; В О: В; К О: К; В О: В; К О: К; МП МП: ЭМ; УРЗ УЭА: УРЗ; УРЗ УСА: УРЗ; МФУ МФУ: УРЗ | 1 | простое | 4 | простое | 4 | простое | 4 |  | нет | 6
ЧГЭС | ЦРЭС | РП | РП 119 | ячейка ПС Паклинская ф.203 | ЗМН |  |  |  |  | КВЛ-10 | ЧГЭС | ЧГЭС | 10 | 2013 | 2013 | 8 | 2013 |  | К |  | ТК О: В; ТК О: К; ТКР О: В; ТК О: К; В О: ВП; К О: К; В О: В; К О: К; МП МП: ЭМ; УРЗ УЭА: УРЗ; УРЗ УСА: УРЗ; МФУ МФУ: УРЗ | 1 | простое | 1 | простое | 1 | простое | 1 |  | нет | 6
ЧГЭС | ЦРЭС | РП | РП 119 | ячейка ПС Паклинская ф.203 | ТТ |  |  |  |  | КВЛ-10 | ЧГЭС | ЧГЭС | 10 | 2013 | 2013 | 8 | 2013 |  | К |  | ТК О: В; ТК О: К; ТКР О: В; ТК О: К; В О: В; К О: К; В О: В; К О: К; МП МП: ЭМ; УРЗ УЭА: УРЗ; УРЗ УСА: УРЗ; МФУ МФУ: УРЗ | 1 | простое | 4 | простое | 4 | простое | 4 |  | нет | 6
ЧГЭС | ЦРЭС | РП | РП 119 | СВ 10 | АВР |  |  |  |  | В-10 | ЧГЭС | ЧГЭС | 10 | 2013 | 2013 | 8 | 2013 |  | К |  | ТК О: В; ТК О: К; ТКР О: В; ТК О: К; В О: ВП; К О: К; В О: В; К О: К; МП МП: ЭМ; УРЗ УЭА: УРЗ; УРЗ УСА: УСА; МФУ МФУ: УСА | 1 | простое | 1 | простое | 1 | простое | 1 |  | нет | 6
ЧГЭС | ЦРЭС | РП | РП 119 | СВ 10 | ТО |  |  |  |  | В-10 | ЧГЭС | ЧГЭС | 10 | 2013 | 2013 | 8 | 2013 |  | К |  | ТК О: В; ТК О: К; ТКР О: В; ТК О: К; В О: В; К О: К; В О: В; К О: К; МП МП: МЭ; УРЗ УЭА: УРЗ; УРЗ УСА: УРЗ; МФУ МФУ: УРЗ | 1 | простое | 1 | простое | 1 | простое | 1 |  | нет | 6
ЧГЭС | ЦРЭС | РП | РП 119 | СВ 10 | ТТ |  |  |  |  | В-10 | ЧГЭС | ЧГЭС | 10 | 2013 | 2013 | 8 | 2013 |  | К |  | ТК О: В; ТК О: К; ТКР О: В; ТК О: К; В О: В; К О: К; В О: В; К О: К; МП МП: ЭМ; УРЗ УЭА: УРЗ; УРЗ УСА: УРЗ; МФУ МФУ: УРЗ | 1 | простое | 4 | простое | 4 | простое | 4 |  | нет | 6
ЧГЭС | ЦРЭС | РП | РП 119 | ячейка ТП 2379 к1 | МТЗ |  |  |  |  | КВЛ-10 | ЧГЭС | ЧГЭС | 10 | 2013 | 2013 | 8 | 2013 |  | К |  | ТК О: В; ТК О: К; ТКР О: В; ТК О: К; В О: В; К О: К; В О: В; К О: К; МП МП: МЭ; УРЗ УЭА: УРЗ; УРЗ УСА: УРЗ; МФУ МФУ: УРЗ | 1 | простое | 1 | простое | 1 | простое | 1 |  | нет | 6
ЧГЭС | ЦРЭС | РП | РП 119 | ячейка ТП 2379 к1 | ТТ |  |  |  |  | КВЛ-10 | ЧГЭС | ЧГЭС | 10 | 2013 | 2013 | 8 | 2013 |  | К |  | ТК О: В; ТК О: К; ТКР О: В; ТК О: К; В О: В; К О: К; В О: В; К О: К; МП МП: ЭМ; УРЗ УЭА: УРЗ; УРЗ УСА: УРЗ; МФУ МФУ: УРЗ | 1 | простое | 4 | простое | 4 | простое | 4 |  | нет | 6
ЧГЭС | ЦРЭС | РП | РП 119 | ячейка ТП 2371 к1 | МТЗ |  |  |  |  | КВЛ-10 | ЧГЭС | ЧГЭС | 10 | 2013 | 2013 | 8 | 2013 |  | К |  | ТК О: В; ТК О: К; ТКР О: В; ТК О: К; В О: В; К О: К; В О: В; К О: К; МП МП: МЭ; УРЗ УЭА: УРЗ; УРЗ УСА: УРЗ; МФУ МФУ: УРЗ | 1 | простое | 1 | простое | 1 | простое | 1 |  | нет | 6
ЧГЭС | ЦРЭС | РП | РП 119 | ячейка ТП 2371 к1 | ТТ |  |  |  |  | КВЛ-10 | ЧГЭС | ЧГЭС | 10 | 2013 | 2013 | 8 | 2013 |  | К |  | ТК О: В; ТК О: К; ТКР О: В; ТК О: К; В О: В; К О: К; В О: В; К О: К; МП МП: ЭМ; УРЗ УЭА: УРЗ; УРЗ УСА: УРЗ; МФУ МФУ: УРЗ | 1 | простое | 4 | простое | 4 | простое | 4 |  | нет | 6
ЧГЭС | ЦРЭС | РП | РП 119 | ячейка ТП 2371 к2 | МТЗ |  |  |  |  | КВЛ-10 | ЧГЭС | ЧГЭС | 10 | 2013 | 2013 | 8 | 2013 |  | К |  | ТК О: В; ТК О: К; ТКР О: В; ТК О: К; В О: В; К О: К; В О: В; К О: К; МП МП: МЭ; УРЗ УЭА: УРЗ; УРЗ УСА: УРЗ; МФУ МФУ: УРЗ | 1 | простое | 1 | простое | 1 | простое | 1 |  | нет | 6
ЧГЭС | ЦРЭС | РП | РП 119 | ячейка ТП 2371 к2 | ТТ |  |  |  |  | КВЛ-10 | ЧГЭС | ЧГЭС | 10 | 2013 | 2013 | 8 | 2013 |  | К |  | ТК О: В; ТК О: К; ТКР О: В; ТК О: К; В О: В; К О: К; В О: В; К О: К; МП МП: ЭМ; УРЗ УЭА: УРЗ; УРЗ УСА: УРЗ; МФУ МФУ: УРЗ | 1 | простое | 4 | простое | 4 | простое | 4 |  | нет | 6
ЧГЭС | ЦРЭС | РП | РП 119 | ячейка ТП 2379 к2 | МТЗ |  |  |  |  | КВЛ-10 | ЧГЭС | ЧГЭС | 10 | 2013 | 2013 | 8 | 2013 |  | К |  | ТК О: В; ТК О: К; ТКР О: В; ТК О: К; В О: В; К О: К; В О: В; К О: К; МП МП: МЭ; УРЗ УЭА: УРЗ; УРЗ УСА: УРЗ; МФУ МФУ: УРЗ | 1 | простое | 1 | простое | 1 | простое | 1 |  | нет | 6
ЧГЭС | ЦРЭС | РП | РП 119 | ячейка ТП 2379 к2 | ТТ |  |  |  |  | КВЛ-10 | ЧГЭС | ЧГЭС | 10 | 2013 | 2013 | 8 | 2013 |  | К |  | ТК О: В; ТК О: К; ТКР О: В; ТК О: К; В О: В; К О: К; В О: В; К О: К; МП МП: ЭМ; УРЗ УЭА: УРЗ; УРЗ УСА: УРЗ; МФУ МФУ: УРЗ | 1 | простое | 4 | простое | 4 | простое | 4 |  | нет | 6
ЧГЭС | ЦРЭС | РП | РП 119 | ячейка Т1 | МТЗ |  |  |  |  | КВЛ-10 | ЧГЭС | ЧГЭС | 10 | 2013 | 2013 | 8 | 2013 |  | К |  | ТК О: В; ТК О: К; ТКР О: В; ТК О: К; В О: В; К О: К; В О: В; К О: К; МП МП: МЭ; УРЗ УЭА: УРЗ; УРЗ УСА: УРЗ; МФУ МФУ: УРЗ | 1 | простое | 1 | простое | 1 | простое | 1 |  | нет | 6
ЧГЭС | ЦРЭС | РП | РП 119 | ячейка Т1 | ТО |  |  |  |  | КВЛ-10 | ЧГЭС | ЧГЭС | 10 | 2013 | 2013 | 8 | 2013 |  | К |  | ТК О: В; ТК О: К; ТКР О: В; ТК О: К; В О: В; К О: К; В О: В; К О: К; МП МП: МЭ; УРЗ УЭА: УРЗ; УРЗ УСА: УРЗ; МФУ МФУ: УРЗ |  | простое | 1 | простое | 1 | простое | 1 |  | нет | 6
ЧГЭС | ЦРЭС | РП | РП 119 | ячейка Т1 | ТТ |  |  |  |  | КВЛ-10 | ЧГЭС | ЧГЭС | 10 | 2013 | 2013 | 8 | 2013 |  | К |  | ТК О: В; ТК О: К; ТКР О: В; ТК О: К; В О: В; К О: К; В О: В; К О: К; МП МП: ЭМ; УРЗ УЭА: УРЗ; УРЗ УСА: УРЗ; МФУ МФУ: УРЗ | 1 | простое | 4 | простое | 4 | простое | 4 |  | нет | 6
ЧГЭС | ЦРЭС | РП | РП 119 | ячейка Т2 | МТЗ |  |  |  |  | КВЛ-10 | ЧГЭС | ЧГЭС | 10 | 2013 | 2013 | 8 | 2013 |  | К |  | ТК О: В; ТК О: К; ТКР О: В; ТК О: К; В О: В; К О: К; В О: В; К О: К; МП МП: МЭ; УРЗ УЭА: УРЗ; УРЗ УСА: УРЗ; МФУ МФУ: УРЗ | 1 | простое | 1 | простое | 1 | простое | 1 |  | нет | 6
ЧГЭС | ЦРЭС | РП | РП 119 | ячейка Т2 | ТО |  |  |  |  | КВЛ-10 | ЧГЭС | ЧГЭС | 10 | 2013 | 2013 | 8 | 2013 |  | К |  | ТК О: В; ТК О: К; ТКР О: В; ТК О: К; В О: В; К О: К; В О: В; К О: К; МП МП: МЭ; УРЗ УЭА: УРЗ; УРЗ УСА: УРЗ; МФУ МФУ: УРЗ |  | простое | 1 | простое | 1 | простое | 1 |  | нет | 6
ЧГЭС | ЦРЭС | РП | РП 119 | ячейка Т2 | ТТ |  |  |  |  | КВЛ-10 | ЧГЭС | ЧГЭС | 10 | 2013 | 2013 | 8 | 2013 |  | К |  | ТК О: В; ТК О: К; ТКР О: В; ТК О: К; В О: В; К О: К; В О: В; К О: К; МП МП: ЭМ; УРЗ УЭА: УРЗ; УРЗ УСА: УРЗ; МФУ МФУ: УРЗ | 1 | простое | 4 | простое | 4 | простое | 4 |  | нет | 6
ЧГЭС | ЦРЭС | РП | РП 119 | ТН 1С 10 | ТН |  |  |  |  | СШ, С-10 | ЧГЭС | ЧГЭС | 10 | 2013 | 2013 | 8 | 2013 |  | К |  | ТК О: В; ТК О: К; ТКР О: В; ТК О: К; В О: В; К О: К; В О: В; К О: К; МП МП: ЭМ; УРЗ УЭА: УРЗ; УРЗ УСА: УРЗ; МФУ МФУ: УРЗ | 1 | простое | 1 | простое | 1 | простое | 1 |  | нет | 6
ЧГЭС | ЦРЭС | РП | РП 119 | ТН 2С 10 | ТН |  |  |  |  | СШ, С-10 | ЧГЭС | ЧГЭС | 10 | 2013 | 2013 | 8 | 2013 |  | К |  | ТК О: В; ТК О: К; ТКР О: В; ТК О: К; В О: В; К О: К; В О: В; К О: К; МП МП: ЭМ; УРЗ УЭА: УРЗ; УРЗ УСА: УРЗ; МФУ МФУ: УРЗ | 1 | простое | 1 | простое | 1 | простое | 1 |  | нет | 6
ЧГЭС | ЦРЭС | РП | РП 119 | Щит с. н. АВР оперативного тока | АВР | [5 empty] | ЧГЭС | ЧГЭС | 0.4 | 2013 | 2013 | 8 | 2013 |  | К |  | ТК О: В; ТК О: К; ТКР О: В; ТК О: К; В О: ВП; К О: К; В О: В; К О: К; МП МП: ЭМ; УРЗ УЭА: УРЗ; УРЗ УСА: УСА; МФУ МФУ: УСА | 1 | простое | 1 | простое | 1 | простое | 1 |  | нет | 6
ЧГЭС | ЦРЭС | РП | РП 119 | Центральная сигнализация | ЦС | [5 empty] | ЧГЭС | ЧГЭС | 0.4 | 2013 | 2013 | 8 | 2013 |  | К |  | ТК О: В; ТК О: К; ТКР О: В; ТК О: К; В О: ВП; К О: К; В О: В; К О: К; МП МП: ЭМ; УРЗ УЭА: УРЗ; УРЗ УСА: УРЗ; МФУ МФУ: УРЗ | 1 | простое | 1 | простое | 1 | простое | 1
ЧГЭС | ЦРЭС | РП | РП 132 | ячейка ПС Паклинская ф.310 | ЗМН |  |  |  |  | КВЛ-10 | ЧГЭС | ЧГЭС | 10 | 2015 | 2015 | 8 | 2015 |  |  |  | О: К; ТК О: В; ТК О: К; ТКР О: В; ТК О: К; В О: В; К О: К; В О: В; МП МП: МЭ; УРЗ УЭА: УРЗ; УРЗ УСА: УРЗ; МФУ МФУ: УРЗ | 1 | простое | 1 | простое | 1 | простое | 1 |  | нет | 4
ЧГЭС | ЦРЭС | РП | РП 132 | ячейка ПС Паклинская ф.310 | ТТ |  |  |  |  | КВЛ-10 | ЧГЭС | ЧГЭС | 10 | 2015 | 2015 | 8 | 2015 |  |  |  | О: К; ТК О: В; ТК О: К; ТКР О: В; ТК О: К; В О: В; К О: К; В О: В; МП МП: ЭМ; УРЗ УЭА: УРЗ; УРЗ УСА: УРЗ; МФУ МФУ: УРЗ | 1 | простое | 4 | простое | 4 | простое | 4 |  | нет | 4
ЧГЭС | ЦРЭС | РП | РП 132 | ячейка ПС Паклинская ф.408 | ЗМН |  |  |  |  | КВЛ-10 | ЧГЭС | ЧГЭС | 10 | 2015 | 2015 | 8 | 2015 |  |  |  | О: К; ТК О: В; ТК О: К; ТКР О: В; ТК О: К; В О: В; К О: К; В О: В; МП МП: МЭ; УРЗ УЭА: УРЗ; УРЗ УСА: УРЗ; МФУ МФУ: УРЗ | 1 | простое | 1 | простое | 1 | простое | 1 |  | нет | 4
ЧГЭС | ЦРЭС | РП | РП 132 | ячейка ПС Паклинская ф.408 | ТТ |  |  |  |  | КВЛ-10 | ЧГЭС | ЧГЭС | 10 | 2015 | 2015 | 8 | 2015 |  |  |  | О: К; ТК О: В; ТК О: К; ТКР О: В; ТК О: К; В О: В; К О: К; В О: В; МП МП: ЭМ; УРЗ УЭА: УРЗ; УРЗ УСА: УРЗ; МФУ МФУ: УРЗ | 1 | простое | 4 | простое | 4 | простое | 4 |  | нет | 4
ЧГЭС | ЦРЭС | РП | РП 132 | СВ 10 | АВР |  |  |  |  | В-10 | ЧГЭС | ЧГЭС | 10 | 2015 | 2015 | 8 | 2015 |  |  |  | О: К; ТК О: В; ТК О: К; ТКР О: В; ТК О: К; В О: В; К О: К; В О: В; МП МП: МЭ; УРЗ УЭА: УРЗ; УРЗ УСА: УСА; МФУ МФУ: УСА | 1 | простое | 1 | простое | 1 | простое | 1 |  | нет | 4
ЧГЭС | ЦРЭС | РП | РП 132 | СВ 10 | ТО |  |  |  |  | В-10 | ЧГЭС | ЧГЭС | 10 | 2015 | 2015 | 8 | 2015 |  |  |  | О: К; ТК О: В; ТК О: К; ТКР О: В; ТК О: К; В О: В; К О: К; В О: В; МП МП: МЭ; УРЗ УЭА: УРЗ; УРЗ УСА: УРЗ; МФУ МФУ: УРЗ | 1 | простое | 1 | простое | 1 | простое | 1 |  | нет | 4
ЧГЭС | ЦРЭС | РП | РП 132 | СВ 10 | ТТ |  |  |  |  | В-10 | ЧГЭС | ЧГЭС | 10 | 2015 | 2015 | 8 | 2015 |  |  |  | О: К; ТК О: В; ТК О: К; ТКР О: В; ТК О: К; В О: В; К О: К; В О: В; МП МП: ЭМ; УРЗ УЭА: УРЗ; УРЗ УСА: УРЗ; МФУ МФУ: УРЗ | 1 | простое | 4 | простое | 4 | простое | 4 |  | нет | 4
ЧГЭС | ЦРЭС | РП | РП 132 | ячейка 13 | МТЗ |  |  |  |  | КВЛ-10 | ЧГЭС | ЧГЭС | 10 | 2015 | 2015 | 8 | 2015 |  |  |  | О: К; ТК О: В; ТК О: К; ТКР О: В; ТК О: К; В О: В; К О: К; В О: В; МП МП: МЭ; УРЗ УЭА: УРЗ; УРЗ УСА: УРЗ; МФУ МФУ: УРЗ | 1 | простое | 1 | простое | 1 | простое | 1 |  | нет | 4
ЧГЭС | ЦРЭС | РП | РП 132 | ячейка 13 | ТТ |  |  |  |  | КВЛ-10 | ЧГЭС | ЧГЭС | 10 | 2015 | 2015 | 8 | 2015 |  |  |  | О: К; ТК О: В; ТК О: К; ТКР О: В; ТК О: К; В О: В; К О: К; В О: В; МП МП: ЭМ; УРЗ УЭА: УРЗ; УРЗ УСА: УРЗ; МФУ МФУ: УРЗ | 1 | простое | 4 | простое | 4 | простое | 4 |  | нет | 4
ЧГЭС | ЦРЭС | РП | РП 132 | ячейка 15 | МТЗ |  |  |  |  | КВЛ-10 | ЧГЭС | ЧГЭС | 10 | 2015 | 2015 | 8 | 2015 |  |  |  | О: К; ТК О: В; ТК О: К; ТКР О: В; ТК О: К; В О: В; К О: К; В О: В; МП МП: МЭ; УРЗ УЭА: УРЗ; УРЗ УСА: УРЗ; МФУ МФУ: УРЗ | 1 | простое | 1 | простое | 1 | простое | 1 |  | нет | 4
ЧГЭС | ЦРЭС | РП | РП 132 | ячейка 15 | ТТ |  |  |  |  | КВЛ-10 | ЧГЭС | ЧГЭС | 10 | 2015 | 2015 | 8 | 2015 |  |  |  | О: К; ТК О: В; ТК О: К; ТКР О: В; ТК О: К; В О: В; К О: К; В О: В; МП МП: ЭМ; УРЗ УЭА: УРЗ; УРЗ УСА: УРЗ; МФУ МФУ: УРЗ | 1 | простое | 4 | простое | 4 | простое | 4 |  | нет | 4
ЧГЭС | ЦРЭС | РП | РП 132 | ячейка 17 | МТЗ |  |  |  |  | КВЛ-10 | ЧГЭС | ЧГЭС | 10 | 2015 | 2015 | 8 | 2015 |  |  |  | О: К; ТК О: В; ТК О: К; ТКР О: В; ТК О: К; В О: В; К О: К; В О: В; МП МП: МЭ; УРЗ УЭА: УРЗ; УРЗ УСА: УРЗ; МФУ МФУ: УРЗ | 1 | простое | 1 | простое | 1 | простое | 1 |  | нет | 4
ЧГЭС | ЦРЭС | РП | РП 132 | ячейка 17 | ТТ |  |  |  |  | КВЛ-10 | ЧГЭС | ЧГЭС | 10 | 2015 | 2015 | 8 | 2015 |  |  |  | О: К; ТК О: В; ТК О: К; ТКР О: В; ТК О: К; В О: В; К О: К; В О: В; МП МП: ЭМ; УРЗ УЭА: УРЗ; УРЗ УСА: УРЗ; МФУ МФУ: УРЗ | 1 | простое | 4 | простое | 4 | простое | 4 |  | нет | 4
ЧГЭС | ЦРЭС | РП | РП 132 | ячейка 19 | МТЗ |  |  |  |  | КВЛ-10 | ЧГЭС | ЧГЭС | 10 | 2015 | 2015 | 8 | 2015 |  |  |  | О: К; ТК О: В; ТК О: К; ТКР О: В; ТК О: К; В О: В; К О: К; В О: В; МП МП: МЭ; УРЗ УЭА: УРЗ; УРЗ УСА: УРЗ; МФУ МФУ: УРЗ | 1 | простое | 1 | простое | 1 | простое | 1 |  | нет | 4
ЧГЭС | ЦРЭС | РП | РП 132 | ячейка 19 | ТТ |  |  |  |  | КВЛ-10 | ЧГЭС | ЧГЭС | 10 | 2015 | 2015 | 8 | 2015 |  |  |  | О: К; ТК О: В; ТК О: К; ТКР О: В; ТК О: К; В О: В; К О: К; В О: В; МП МП: ЭМ; УРЗ УЭА: УРЗ; УРЗ УСА: УРЗ; МФУ МФУ: УРЗ | 1 | простое | 4 | простое | 4 | простое | 4 |  | нет | 4
ЧГЭС | ЦРЭС | РП | РП 132 | ячейка 14 | МТЗ |  |  |  |  | КВЛ-10 | ЧГЭС | ЧГЭС | 10 | 2015 | 2015 | 8 | 2015 |  |  |  | О: К; ТК О: В; ТК О: К; ТКР О: В; ТК О: К; В О: В; К О: К; В О: В; МП МП: МЭ; УРЗ УЭА: УРЗ; УРЗ УСА: УРЗ; МФУ МФУ: УРЗ | 1 | простое | 1 | простое | 1 | простое | 1 |  | нет | 4
ЧГЭС | ЦРЭС | РП | РП 132 | ячейка 14 | ТТ |  |  |  |  | КВЛ-10 | ЧГЭС | ЧГЭС | 10 | 2015 | 2015 | 8 | 2015 |  |  |  | О: К; ТК О: В; ТК О: К; ТКР О: В; ТК О: К; В О: В; К О: К; В О: В; МП МП: ЭМ; УРЗ УЭА: УРЗ; УРЗ УСА: УРЗ; МФУ МФУ: УРЗ | 1 | простое | 4 | простое | 4 | простое | 4 |  | нет | 4
ЧГЭС | ЦРЭС | РП | РП 132 | ячейка 16 | МТЗ |  |  |  |  | КВЛ-10 | ЧГЭС | ЧГЭС | 10 | 2015 | 2015 | 8 | 2015 |  |  |  | О: К; ТК О: В; ТК О: К; ТКР О: В; ТК О: К; В О: В; К О: К; В О: В; МП МП: МЭ; УРЗ УЭА: УРЗ; УРЗ УСА: УРЗ; МФУ МФУ: УРЗ | 1 | простое | 1 | простое | 1 | простое | 1 |  | нет | 4
ЧГЭС | ЦРЭС | РП | РП 132 | ячейка 16 | ТТ |  |  |  |  | КВЛ-10 | ЧГЭС | ЧГЭС | 10 | 2015 | 2015 | 8 | 2015 |  |  |  | О: К; ТК О: В; ТК О: К; ТКР О: В; ТК О: К; В О: В; К О: К; В О: В; МП МП: ЭМ; УРЗ УЭА: УРЗ; УРЗ УСА: УРЗ; МФУ МФУ: УРЗ | 1 | простое | 4 | простое | 4 | простое | 4 |  | нет | 4
ЧГЭС | ЦРЭС | РП | РП 132 | ячейка 18 | МТЗ |  |  |  |  | КВЛ-10 | ЧГЭС | ЧГЭС | 10 | 2015 | 2015 | 8 | 2015 |  |  |  | О: К; ТК О: В; ТК О: К; ТКР О: В; ТК О: К; В О: В; К О: К; В О: В; МП МП: МЭ; УРЗ УЭА: УРЗ; УРЗ УСА: УРЗ; МФУ МФУ: УРЗ | 1 | простое | 1 | простое | 1 | простое | 1 |  | нет | 4
ЧГЭС | ЦРЭС | РП | РП 132 | ячейка 18 | ТТ |  |  |  |  | КВЛ-10 | ЧГЭС | ЧГЭС | 10 | 2015 | 2015 | 8 | 2015 |  |  |  | О: К; ТК О: В; ТК О: К; ТКР О: В; ТК О: К; В О: В; К О: К; В О: В; МП МП: ЭМ; УРЗ УЭА: УРЗ; УРЗ УСА: УРЗ; МФУ МФУ: УРЗ | 1 | простое | 4 | простое | 4 | простое | 4 |  | нет | 4
ЧГЭС | ЦРЭС | РП | РП 132 | ячейка 20 | МТЗ |  |  |  |  | КВЛ-10 | ЧГЭС | ЧГЭС | 10 | 2015 | 2015 | 8 | 2015 |  |  |  | О: К; ТК О: В; ТК О: К; ТКР О: В; ТК О: К; В О: В; К О: К; В О: В; МП МП: МЭ; УРЗ УЭА: УРЗ; УРЗ УСА: УРЗ; МФУ МФУ: УРЗ | 1 | простое | 1 | простое | 1 | простое | 1 |  | нет | 4
ЧГЭС | ЦРЭС | РП | РП 132 | ячейка 20 | ТТ |  |  |  |  | КВЛ-10 | ЧГЭС | ЧГЭС | 10 | 2015 | 2015 | 8 | 2015 |  |  |  | О: К; ТК О: В; ТК О: К; ТКР О: В; ТК О: К; В О: В; К О: К; В О: В; МП МП: ЭМ; УРЗ УЭА: УРЗ; УРЗ УСА: УРЗ; МФУ МФУ: УРЗ | 1 | простое | 4 | простое | 4 | простое | 4 |  | нет | 4
ЧГЭС | ЦРЭС | РП | РП 132 | ячейка Т1 | МТЗ |  |  |  |  | КВЛ-10 | ЧГЭС | ЧГЭС | 10 | 2015 | 2015 | 8 | 2015 |  |  |  | О: К; ТК О: В; ТК О: К; ТКР О: В; ТК О: К; В О: В; К О: К; В О: В; МП МП: МЭ; УРЗ УЭА: УРЗ; УРЗ УСА: УРЗ; МФУ МФУ: УРЗ | 1 | простое | 1 | простое | 1 | простое | 1 |  | нет | 4
ЧГЭС | ЦРЭС | РП | РП 132 | ячейка Т1 | ТО |  |  |  |  | КВЛ-10 | ЧГЭС | ЧГЭС | 10 | 2015 | 2015 | 8 | 2015 |  |  |  | О: К; ТК О: В; ТК О: К; ТКР О: В; ТК О: К; В О: В; К О: К; В О: В; МП МП: МЭ; УРЗ УЭА: УРЗ; УРЗ УСА: УРЗ; МФУ МФУ: УРЗ |  | простое | 1 | простое | 1 | простое | 1 |  | нет | 4
ЧГЭС | ЦРЭС | РП | РП 132 | ячейка Т1 | ТТ |  |  |  |  | КВЛ-10 | ЧГЭС | ЧГЭС | 10 | 2015 | 2015 | 8 | 2015 |  |  |  | О: К; ТК О: В; ТК О: К; ТКР О: В; ТК О: К; В О: В; К О: К; В О: В; МП МП: ЭМ; УРЗ УЭА: УРЗ; УРЗ УСА: УРЗ; МФУ МФУ: УРЗ | 1 | простое | 4 | простое | 4 | простое | 4 |  | нет | 4
ЧГЭС | ЦРЭС | РП | РП 132 | ячейка Т2 | МТЗ |  |  |  |  | КВЛ-10 | ЧГЭС | ЧГЭС | 10 | 2015 | 2015 | 8 | 2015 |  |  |  | О: К; ТК О: В; ТК О: К; ТКР О: В; ТК О: К; В О: В; К О: К; В О: В; МП МП: МЭ; УРЗ УЭА: УРЗ; УРЗ УСА: УРЗ; МФУ МФУ: УРЗ | 1 | простое | 1 | простое | 1 | простое | 1 |  | нет | 4
ЧГЭС | ЦРЭС | РП | РП 132 | ячейка Т2 | ТО |  |  |  |  | КВЛ-10 | ЧГЭС | ЧГЭС | 10 | 2015 | 2015 | 8 | 2015 |  |  |  | О: К; ТК О: В; ТК О: К; ТКР О: В; ТК О: К; В О: В; К О: К; В О: В; МП МП: МЭ; УРЗ УЭА: УРЗ; УРЗ УСА: УРЗ; МФУ МФУ: УРЗ |  | простое | 1 | простое | 1 | простое | 1 |  | нет | 4
ЧГЭС | ЦРЭС | РП | РП 132 | ячейка Т2 | ТТ |  |  |  |  | КВЛ-10 | ЧГЭС | ЧГЭС | 10 | 2015 | 2015 | 8 | 2015 |  |  |  | О: К; ТК О: В; ТК О: К; ТКР О: В; ТК О: К; В О: В; К О: К; В О: В; МП МП: ЭМ; УРЗ УЭА: УРЗ; УРЗ УСА: УРЗ; МФУ МФУ: УРЗ | 1 | простое | 4 | простое | 4 | простое | 4 |  | нет | 4
ЧГЭС | ЦРЭС | РП | РП 132 | ТН 1С 10 | ТН |  |  |  |  | СШ, С-10 | ЧГЭС | ЧГЭС | 10 | 2015 | 2015 | 8 | 2015 |  |  |  | О: К; ТК О: В; ТК О: К; ТКР О: В; ТК О: К; В О: В; К О: К; В О: В; МП МП: ЭМ; УРЗ УЭА: УРЗ; УРЗ УСА: УРЗ; МФУ МФУ: УРЗ | 1 | простое | 1 | простое | 1 | простое | 1 |  | нет | 4
ЧГЭС | ЦРЭС | РП | РП 132 | ТН 2С 10 | ТН |  |  |  |  | СШ, С-10 | ЧГЭС | ЧГЭС | 10 | 2015 | 2015 | 8 | 2015 |  |  |  | О: К; ТК О: В; ТК О: К; ТКР О: В; ТК О: К; В О: В; К О: К; В О: В; МП МП: ЭМ; УРЗ УЭА: УРЗ; УРЗ УСА: УРЗ; МФУ МФУ: УРЗ | 1 | простое | 1 | простое | 1 | простое | 1 |  | нет | 4
ЧГЭС | ЦРЭС | РП | РП 132 | Щит с. н. АВР оперативного тока | АВР | [5 empty] | ЧГЭС | ЧГЭС | 0.4 | 2015 | 2015 | 8 | 2015 |  |  |  | О: К; ТК О: В; ТК О: К; ТКР О: В; ТК О: К; В О: ВП; К О: К; В О: В; МП МП: ЭМ; УРЗ УЭА: УРЗ; УРЗ УСА: УСА; МФУ МФУ: УСА | 1 | простое | 1 | простое | 1 | простое | 1 |  | нет | 4
ЧГЭС | ТРЭС | ТП | ТП 2015Т | ячейка ТП 2080Т | МТЗ |  |  |  |  | КВЛ-6 | ЧГЭС | ЧГЭС | 6 | 1958 | 1958 | 10 | 2010 |  |  |  | ТК ТК: В; ТК О: К; ТКР О: ВП; ТК О: К; К К: В; В О: К; К О: В; МП МП: ЭМ; УРЗ УЭА: УРЗ; УРЗ УСА: УРЗ; МФУ МФУ: УРЗ | 1 | простое | 1 | простое | 1 | простое | 1 |  | нет | 61
ЧГЭС | ТРЭС | ТП | ТП 2015Т | ячейка ТП 2080Т | ТТ |  |  |  |  | КВЛ-6 | ЧГЭС | ЧГЭС | 6 | 1958 | 1958 | 10 | 2010 |  |  |  | ТК ТК: В; ТК О: К; ТКР О: В; ТК О: К; К К: В; В О: К; К О: В; МП МП: ЭМ; УРЗ УЭА: УРЗ; УРЗ УСА: УРЗ; МФУ МФУ: УРЗ | 1 | простое | 4 | простое | 4 | простое | 4 |  | нет | 61
ЧГЭС | ТРЭС | ТП | ТП 2080Т | ячейка ТП 2051Т | МТЗ |  |  |  |  | КВЛ-6 | ЧГЭС | ЧГЭС | 6 | 1967 | 1967 | 10 | 2010 |  |  |  | ТК ТК: ВП; ТК О: К; ТКР О: В; ТК О: К; К К: ВП; В О: К; К О: В; МП МП: ЭМ; УРЗ УЭА: УРЗ; УРЗ УСА: УРЗ; МФУ МФУ: УРЗ | 1 | простое | 1 | простое | 1 | простое | 1 |  | нет | 52
ЧГЭС | ТРЭС | ТП | ТП 2080Т | ячейка ТП 2051Т | ТТ |  |  |  |  | КВЛ-6 | ЧГЭС | ЧГЭС | 6 | 1967 | 1967 | 10 | 2010 |  |  |  | ТК ТК: В; ТК О: К; ТКР О: В; ТК О: К; К К: В; В О: К; К О: В; МП МП: ЭМ; УРЗ УЭА: УРЗ; УРЗ УСА: УРЗ; МФУ МФУ: УРЗ | 1 | простое | 4 | простое | 4 | простое | 4 |  | нет | 52
ЧГЭС | ТРЭС | ТП | ТП 2080Т | ячейка Т1 | ГЗ |  |  |  |  | КВЛ-6 | ЧГЭС | ЧГЭС | 6 | 1967 | 1967 | 10 | 2010 |  |  |  | ТК ТК: ВП; ТК О: К; ТКР О: В; ТК О: К; К К: ВП; В О: К; К О: В; МП МП: ЭМ; УРЗ УЭА: УРЗ; УРЗ УСА: УРЗ; МФУ МФУ: УРЗ | 1 | простое | 1 | простое | 1 | простое | 1 |  | нет | 52
ЧГЭС | ТРЭС | ТП | ТП 2080Т | ячейка Т1 | МТЗ |  |  |  |  | КВЛ-6 | ЧГЭС | ЧГЭС | 6 | 1967 | 1967 | 10 | 2010 |  |  |  | ТК ТК: ВП; ТК О: К; ТКР О: В; ТК О: К; К К: ВП; В О: К; К О: В; МП МП: ЭМ; УРЗ УЭА: УРЗ; УРЗ УСА: УРЗ; МФУ МФУ: УРЗ | 1 | простое | 1 | простое | 1 | простое | 1 |  | нет | 52
ЧГЭС | ТРЭС | ТП | ТП 2080Т | ячейка Т1 | ТО |  |  |  |  | КВЛ-6 | ЧГЭС | ЧГЭС | 6 | 1967 | 1967 | 10 | 2010 |  |  |  | ТК ТК: ВП; ТК О: К; ТКР О: В; ТК О: К; К К: ВП; В О: К; К О: В; МП МП: ЭМ; УРЗ УЭА: УРЗ; УРЗ УСА: УРЗ; МФУ МФУ: УРЗ | 1 | простое | 1 | простое | 1 | простое | 1 |  | нет | 52
ЧГЭС | ТРЭС | ТП | ТП 2080Т | ячейка Т1 | ТТ |  |  |  |  | КВЛ-6 | ЧГЭС | ЧГЭС | 6 | 1967 | 1967 | 10 | 2010 |  |  |  | ТК ТК: В; ТК О: К; ТКР О: В; ТК О: К; К К: В; В О: К; К О: В; МП МП: ЭМ; УРЗ УЭА: УРЗ; УРЗ УСА: УРЗ; МФУ МФУ: УРЗ | 1 | простое | 4 | простое | 4 | простое | 4 |  | нет | 52
ЧГЭС | ТРЭС | ТП | ТП 2080Т | ячейка Т4 | ГЗ |  |  |  |  | КВЛ-6 | ЧГЭС | ЧГЭС | 6 | 1967 | 1967 | 10 | 2010 |  |  |  | ТК ТК: ВП; ТК О: К; ТКР О: В; ТК О: К; К К: ВП; В О: К; К О: В; МП МП: ЭМ; УРЗ УЭА: УРЗ; УРЗ УСА: УРЗ; МФУ МФУ: УРЗ | 1 | простое | 1 | простое | 1 | простое | 1 |  | нет | 52
ЧГЭС | ТРЭС | ТП | ТП 2080Т | ячейка Т4 | МТЗ |  |  |  |  | КВЛ-6 | ЧГЭС | ЧГЭС | 6 | 1967 | 1967 | 10 | 2010 |  |  |  | ТК ТК: ВП; ТК О: К; ТКР О: В; ТК О: К; К К: ВП; В О: К; К О: В; МП МП: ЭМ; УРЗ УЭА: УРЗ; УРЗ УСА: УРЗ; МФУ МФУ: УРЗ | 1 | простое | 1 | простое | 1 | простое | 1 |  | нет | 52
ЧГЭС | ТРЭС | ТП | ТП 2080Т | ячейка Т4 | ТО |  |  |  |  | КВЛ-6 | ЧГЭС | ЧГЭС | 6 | 1967 | 1967 | 10 | 2010 |  |  |  | ТК ТК: ВП; ТК О: К; ТКР О: В; ТК О: К; К К: ВП; В О: К; К О: В; МП МП: ЭМ; УРЗ УЭА: УРЗ; УРЗ УСА: УРЗ; МФУ МФУ: УРЗ | 1 | простое | 1 | простое | 1 | простое | 1 |  | нет | 52
ЧГЭС | ТРЭС | ТП | ТП 2080Т | ячейка Т4 | ТТ |  |  |  |  | КВЛ-6 | ЧГЭС | ЧГЭС | 6 | 1967 | 1967 | 10 | 2010 |  |  |  | ТК ТК: В; ТК О: К; ТКР О: В; ТК О: К; К К: В; В О: К; К О: В; МП МП: ЭМ; УРЗ УЭА: УРЗ; УРЗ УСА: УРЗ; МФУ МФУ: УРЗ | 1 | простое | 4 | простое | 4 | простое | 4 |  | нет | 52
ЧГЭС | ТРЭС | ТП | ТП 2080Т | ТН 1С 6 | ТН |  |  |  |  | СШ, С-10 | ЧГЭС | ЧГЭС | 6 | 1967 | 1967 | 10 | 2010 |  |  |  | ТК ТК: В; ТК О: К; ТКР О: В; ТК О: К; К К: В; В О: К; К О: В; МП МП: ЭМ; УРЗ УЭА: УРЗ; УРЗ УСА: УРЗ; МФУ МФУ: УРЗ | 1 | простое | 1 | простое | 1 | простое | 1 |  | нет | 52
ЧГЭС | ТРЭС | ТП | ТП 2080Т | ТН 2С 6 | ТН |  |  |  |  | СШ, С-10 | ЧГЭС | ЧГЭС | 6 | 1967 | 1967 | 10 | 2010 |  |  |  | ТК ТК: В; ТК О: К; ТКР О: В; ТК О: К; К К: В; В О: К; К О: В; МП МП: ЭМ; УРЗ УЭА: УРЗ; УРЗ УСА: УРЗ; МФУ МФУ: УРЗ | 1 | простое | 1 | простое | 1 | простое | 1 |  | нет | 52
ЧГЭС | ТРЭС | ТП | ТП 2080Т | Щит с. н. АВР оперативного тока | АВР | [5 empty] | ЧГЭС | ЧГЭС | 0.4 | 1967 | 1967 | 10 | 2010 |  |  |  | ТК ТК: ВП; ТК О: К; ТКР О: В; ТК О: К; К К: ВП; В О: К; К О: В; МП МП: ЭМ; УРЗ УЭА: УРЗ; УРЗ УСА: УСА; МФУ МФУ: УСА | 1 | простое | 1 | простое | 1 | простое | 1 |  | нет | 52
ЧГЭС | ТРЭС | ТП | ТП 2086Т | В 0,4 Т1 | МТЗ | [5 empty] | ЧГЭС | ЧГЭС | 0.4 | 1997 | 1997 | 10 | 2009 |  |  |  | О: В; ТК ТК: К; ТКР О: В; ТК О: К; В О: В; В В: К; К О: В; МП МП: ЭМ; УРЗ УЭА: УРЗ; УРЗ УСА: УРЗ; МФУ МФУ: УРЗ | 1 | простое | 1 | простое | 1 | простое | 1 |  | нет | 22
ЧГЭС | ТРЭС | ТП | ТП 2086Т | В 0,4 Т2 | МТЗ | [5 empty] | ЧГЭС | ЧГЭС | 0.4 | 1997 | 1997 | 10 | 2009 |  |  |  | О: В; ТК ТК: К; ТКР О: В; ТК О: К; В О: В; В В: К; К О: В; МП МП: ЭМ; УРЗ УЭА: УРЗ; УРЗ УСА: УРЗ; МФУ МФУ: УРЗ | 1 | простое | 1 | простое | 1 | простое | 1 |  | нет | 22
ЧГЭС | ТРЭС | ТП | ТП 2102Т | В 0,4 Т1 | МТЗ | [5 empty] | ЧГЭС | ЧГЭС | 0.4 | 2011 | 2011 | 10 | 2011 | К |  |  | ТК О: В; ТК О: К; ТКР О: В; В В: К; К О: В; В О: К; МП МП: ЭМ; УРЗ УЭА: УРЗ; УРЗ УСА: УРЗ; МФУ МФУ: УРЗ | 1 | простое | 1 | простое | 1 | простое | 1 |  | нет | 8
ЧГЭС | ТРЭС | ТП | ТП 2102Т | В 0,4 Т2 | МТЗ | [5 empty] | ЧГЭС | ЧГЭС | 0.4 | 2011 | 2011 | 10 | 2011 | К |  |  | ТК О: В; ТК О: К; ТКР О: В; В В: К; К О: В; В О: К; МП МП: ЭМ; УРЗ УЭА: УРЗ; УРЗ УСА: УРЗ; МФУ МФУ: УРЗ | 1 | простое | 1 | простое | 1 | простое | 1 |  | нет | 8
ЧГЭС | ТРЭС | ТП | ТП 3004 | ячейка Т1 | ГЗ |  |  |  |  | КВЛ-10 | ЧГЭС | ЧГЭС | 10 | 2007 | 2007 | 10 | 2007 |  |  |  | О: В; ТК ТК: К; ТКР О: ВП; ТК О: К; В О: В; В В: К; К О: ВП; МП МП: ЭМ; УРЗ УЭА: УРЗ; УРЗ УСА: УРЗ; МФУ МФУ: УРЗ | 1 | простое | 1 | простое | 1 | простое | 1 |  | нет | 12
ЧГЭС | ТРЭС | ТП | ТП 3004 | ячейка Т1 | МТЗ |  |  |  |  | КВЛ-10 | ЧГЭС | ЧГЭС | 10 | 2007 | 2007 | 10 | 2007 |  |  |  | О: В; ТК ТК: К; ТКР О: ВП; ТК О: К; В О: В; В В: К; К О: ВП; МП МП: ЭМ; УРЗ УЭА: УРЗ; УРЗ УСА: УРЗ; МФУ МФУ: УРЗ | 1 | простое | 1 | простое | 1 | простое | 1 |  | нет | 12
ЧГЭС | ТРЭС | ТП | ТП 3004 | ячейка Т1 | ТО |  |  |  |  | КВЛ-10 | ЧГЭС | ЧГЭС | 10 | 2007 | 2007 | 10 | 2007 |  |  |  | О: В; ТК ТК: К; ТКР О: ВП; ТК О: К; В О: В; В В: К; К О: ВП; МП МП: ЭМ; УРЗ УЭА: УРЗ; УРЗ УСА: УРЗ; МФУ МФУ: УРЗ | 1 | простое | 1 | простое | 1 | простое | 1 |  | нет | 12
ЧГЭС | ТРЭС | ТП | ТП 3004 | ячейка Т1 | ТТ |  |  |  |  | КВЛ-10 | ЧГЭС | ЧГЭС | 10 | 2007 | 2007 | 10 | 2007 |  |  |  | О: В; ТК ТК: К; ТКР О: В; ТК О: К; В О: В; В В: К; К О: В; МП МП: ЭМ; УРЗ УЭА: УРЗ; УРЗ УСА: УРЗ; МФУ МФУ: УРЗ | 1 | простое | 4 | простое | 4 | простое | 4 |  | нет | 12
ЧГЭС | ТРЭС | ТП | ТП 3004 | ячейка Т2 | ГЗ |  |  |  |  | КВЛ-10 | ЧГЭС | ЧГЭС | 10 | 2007 | 2007 | 10 | 2007 |  |  |  | О: В; ТК ТК: К; ТКР О: ВП; ТК О: К; В О: В; В В: К; К О: ВП; МП МП: ЭМ; УРЗ УЭА: УРЗ; УРЗ УСА: УРЗ; МФУ МФУ: УРЗ | 1 | простое | 1 | простое | 1 | простое | 1 |  | нет | 12
ЧГЭС | ТРЭС | ТП | ТП 3004 | ячейка Т2 | МТЗ |  |  |  |  | КВЛ-10 | ЧГЭС | ЧГЭС | 10 | 2007 | 2007 | 10 | 2007 |  |  |  | О: В; ТК ТК: К; ТКР О: ВП; ТК О: К; В О: В; В В: К; К О: ВП; МП МП: ЭМ; УРЗ УЭА: УРЗ; УРЗ УСА: УРЗ; МФУ МФУ: УРЗ | 1 | простое | 1 | простое | 1 | простое | 1 |  | нет | 12
ЧГЭС | ТРЭС | ТП | ТП 3004 | ячейка Т2 | ТО |  |  |  |  | КВЛ-10 | ЧГЭС | ЧГЭС | 10 | 2007 | 2007 | 10 | 2007 |  |  |  | О: В; ТК ТК: К; ТКР О: ВП; ТК О: К; В О: В; В В: К; К О: ВП; МП МП: ЭМ; УРЗ УЭА: УРЗ; УРЗ УСА: УРЗ; МФУ МФУ: УРЗ | 1 | простое | 1 | простое | 1 | простое | 1 |  | нет | 12
ЧГЭС | ТРЭС | ТП | ТП 3004 | ячейка Т2 | ТТ |  |  |  |  | КВЛ-10 | ЧГЭС | ЧГЭС | 10 | 2007 | 2007 | 10 | 2007 |  |  |  | О: В; ТК ТК: К; ТКР О: В; ТК О: К; В О: В; В В: К; К О: В; МП МП: ЭМ; УРЗ УЭА: УРЗ; УРЗ УСА: УРЗ; МФУ МФУ: УРЗ | 1 | простое | 4 | простое | 4 | простое | 4 |  | нет | 12
ЧГЭС | ТРЭС | ТП | ТП 3004 | В 0,4 Т1 | МТЗ | [5 empty] | ЧГЭС | ЧГЭС | 0.4 | 2007 | 2007 | 10 | 2007 |  |  |  | О: В; ТК ТК: К; ТКР О: В; ТК О: К; В О: В; В В: К; К О: В; МП МП: ЭМ; УРЗ УЭА: УРЗ; УРЗ УСА: УРЗ; МФУ МФУ: УРЗ | 1 | простое | 1 | простое | 1 | простое | 1 |  | нет | 12
ЧГЭС | ТРЭС | ТП | ТП 3004 | В 0,4 Т2 | МТЗ | [5 empty] | ЧГЭС | ЧГЭС | 0.4 | 2007 | 2007 | 10 | 2007 |  |  |  | О: В; ТК ТК: К; ТКР О: В; ТК О: К; В О: В; В В: К; К О: В; МП МП: ЭМ; УРЗ УЭА: УРЗ; УРЗ УСА: УРЗ; МФУ МФУ: УРЗ | 1 | простое | 1 | простое | 1 | простое | 1 |  | нет | 12
ЧГЭС | ТРЭС | ТП | ТП 3004 | СВ 0,4 | МТЗ | [5 empty] | ЧГЭС | ЧГЭС | 0.4 | 2007 | 2007 | 10 | 2007 |  |  |  | О: В; ТК ТК: К; ТКР О: В; ТК О: К; В О: В; В В: К; К О: В; МП МП: ЭМ; УРЗ УЭА: УРЗ; УРЗ УСА: УРЗ; МФУ МФУ: УРЗ | 1 | простое | 1 | простое | 1 | простое | 1 |  | нет | 12
ЧГЭС | ТРЭС | ТП | ТП 3004 | Щит с. н. АВР оперативного тока | АВР | [5 empty] | ЧГЭС | ЧГЭС | 0.4 | 2007 | 2007 | 10 | 2007 |  |  |  | О: В; ТК ТК: К; ТКР О: ВП; ТК О: К; В О: В; В В: К; К О: ВП; МП МП: ЭМ; УРЗ УЭА: УРЗ; УРЗ УСА: УСА; МФУ МФУ: УСА | 1 | простое | 1 | простое | 1 | простое | 1 |  | нет | 12
ЧГЭС | ТРЭС | ТП | ТП 3008 | ячейка Т1 | ГЗ |  |  |  |  | КВЛ-10 | ЧГЭС | ЧГЭС | 10 | 2012 | 2012 | 10 | 2012 |  |  |  | О: К; ТК ТК: В; ТКР О: К; ТК О: В; В О: К; В В: В; К О: К; МП МП: МЭ; УРЗ УЭА: УРЗ; УРЗ УСА: УРЗ; МФУ МФУ: УРЗ | 1 | простое | 1 | простое | 1 | простое | 1 |  | нет | 7
ЧГЭС | ТРЭС | ТП | ТП 3008 | ячейка Т1 | МТЗ |  |  |  |  | КВЛ-10 | ЧГЭС | ЧГЭС | 10 | 2012 | 2012 | 10 | 2012 |  |  |  | О: К; ТК ТК: В; ТКР О: К; ТК О: В; В О: К; В В: В; К О: К; МП МП: МЭ; УРЗ УЭА: УРЗ; УРЗ УСА: УРЗ; МФУ МФУ: УРЗ |  | простое | 1 | простое | 1 | простое | 1 |  | нет | 7
ЧГЭС | ТРЭС | ТП | ТП 3008 | ячейка Т1 | ТО |  |  |  |  | КВЛ-10 | ЧГЭС | ЧГЭС | 10 | 2012 | 2012 | 10 | 2012 |  |  |  | О: К; ТК ТК: В; ТКР О: К; ТК О: В; В О: К; В В: В; К О: К; МП МП: МЭ; УРЗ УЭА: УРЗ; УРЗ УСА: УРЗ; МФУ МФУ: УРЗ | 1 | простое | 1 | простое | 1 | простое | 1 |  | нет | 7
ЧГЭС | ТРЭС | ТП | ТП 3008 | ячейка Т2 | ГЗ |  |  |  |  | КВЛ-10 | ЧГЭС | ЧГЭС | 10 | 2012 | 2012 | 10 | 2012 |  |  |  | О: К; ТК ТК: В; ТКР О: К; ТК О: В; В О: К; В В: В; К О: К; МП МП: МЭ; УРЗ УЭА: УРЗ; УРЗ УСА: УРЗ; МФУ МФУ: УРЗ | 1 | простое | 1 | простое | 1 | простое | 1 |  | нет | 7
ЧГЭС | ТРЭС | ТП | ТП 3008 | ячейка Т2 | МТЗ |  |  |  |  | КВЛ-10 | ЧГЭС | ЧГЭС | 10 | 2012 | 2012 | 10 | 2012 |  |  |  | О: К; ТК ТК: В; ТКР О: К; ТК О: В; В О: К; В В: В; К О: К; МП МП: МЭ; УРЗ УЭА: УРЗ; УРЗ УСА: УРЗ; МФУ МФУ: УРЗ | 1 | простое | 1 | простое | 1 | простое | 1 |  | нет | 7
ЧГЭС | ТРЭС | ТП | ТП 3008 | ячейка Т2 | ТО |  |  |  |  | КВЛ-10 | ЧГЭС | ЧГЭС | 10 | 2012 | 2012 | 10 | 2012 |  |  |  | О: К; ТК ТК: В; ТКР О: К; ТК О: В; В О: К; В В: В; К О: К; МП МП: МЭ; УРЗ УЭА: УРЗ; УРЗ УСА: УРЗ; МФУ МФУ: УРЗ |  | простое | 1 | простое | 1 | простое | 1 |  | нет | 7
ЧГЭС | ТРЭС | ТП | ТП 3008 | В 0,4 Т1 | МТЗ | [5 empty] | ЧГЭС | ЧГЭС | 0.4 | 2012 | 2012 | 10 | 2012 |  |  |  | О: К; ТК ТК: В; ТКР О: К; ТК О: В; В О: К; В В: В; К О: К; МП МП: ЭМ; УРЗ УЭА: УРЗ; УРЗ УСА: УРЗ; МФУ МФУ: УРЗ | 1 | простое | 1 | простое | 1 | простое | 1 |  | нет | 7
ЧГЭС | ТРЭС | ТП | ТП 3008 | В 0,4 Т2 | МТЗ | [5 empty] | ЧГЭС | ЧГЭС | 0.4 | 2012 | 2012 | 10 | 2012 |  |  |  | О: К; ТК ТК: В; ТКР О: К; ТК О: В; В О: К; В В: В; К О: К; МП МП: ЭМ; УРЗ УЭА: УРЗ; УРЗ УСА: УРЗ; МФУ МФУ: УРЗ | 1 | простое | 1 | простое | 1 | простое | 1 |  | нет | 7
ЧГЭС | ТРЭС | ТП | ТП 3008 | СВ 0,4 | МТЗ | [5 empty] | ЧГЭС | ЧГЭС | 0.4 | 2012 | 2012 | 10 | 2012 |  |  |  | О: К; ТК ТК: В; ТКР О: К; ТК О: В; В О: К; В В: В; К О: К; МП МП: ЭМ; УРЗ УЭА: УРЗ; УРЗ УСА: УРЗ; МФУ МФУ: УРЗ | 1 | простое | 1 | простое | 1 | простое | 1 |  | нет | 7
ЧГЭС | ТРЭС | ТП | ТП 3008 | В 0,4 1С гр.1 | МТЗ | [5 empty] | ЧГЭС | ЧГЭС | 0.4 | 2012 | 2012 | 10 | 2012 |  |  |  | О: К; ТК ТК: В; ТКР О: К; ТК О: В; В О: К; В В: В; К О: К; МП МП: ЭМ; УРЗ УЭА: УРЗ; УРЗ УСА: УРЗ; МФУ МФУ: УРЗ | 1 | простое | 1 | простое | 1 | простое | 1 |  | нет | 7
ЧГЭС | ТРЭС | ТП | ТП 3008 | В 0,4 1С гр.2 | МТЗ | [5 empty] | ЧГЭС | ЧГЭС | 0.4 | 2012 | 2012 | 10 | 2012 |  |  |  | О: К; ТК ТК: В; ТКР О: К; ТК О: В; В О: К; В В: В; К О: К; МП МП: ЭМ; УРЗ УЭА: УРЗ; УРЗ УСА: УРЗ; МФУ МФУ: УРЗ | 1 | простое | 1 | простое | 1 | простое | 1 |  | нет | 7
ЧГЭС | ТРЭС | ТП | ТП 3008 | В 0,4 1С гр.3 | МТЗ | [5 empty] | ЧГЭС | ЧГЭС | 0.4 | 2012 | 2012 | 10 | 2012 |  |  |  | О: К; ТК ТК: В; ТКР О: К; ТК О: В; В О: К; В В: В; К О: К; МП МП: ЭМ; УРЗ УЭА: УРЗ; УРЗ УСА: УРЗ; МФУ МФУ: УРЗ | 1 | простое | 1 | простое | 1 | простое | 1 |  | нет | 7
ЧГЭС | ТРЭС | ТП | ТП 3008 | В 0,4 1С гр.4 | МТЗ | [5 empty] | ЧГЭС | ЧГЭС | 0.4 | 2012 | 2012 | 10 | 2012 |  |  |  | О: К; ТК ТК: В; ТКР О: К; ТК О: В; В О: К; В В: В; К О: К; МП МП: ЭМ; УРЗ УЭА: УРЗ; УРЗ УСА: УРЗ; МФУ МФУ: УРЗ | 1 | простое | 1 | простое | 1 | простое | 1 |  | нет | 7
ЧГЭС | ТРЭС | ТП | ТП 3008 | В 0,4 1С гр.5 | МТЗ | [5 empty] | ЧГЭС | ЧГЭС | 0.4 | 2012 | 2012 | 10 | 2012 |  |  |  | О: К; ТК ТК: В; ТКР О: К; ТК О: В; В О: К; В В: В; К О: К; МП МП: ЭМ; УРЗ УЭА: УРЗ; УРЗ УСА: УРЗ; МФУ МФУ: УРЗ | 1 | простое | 1 | простое | 1 | простое | 1 |  | нет | 7
ЧГЭС | ТРЭС | ТП | ТП 3008 | В 0,4 1С гр.6 | МТЗ | [5 empty] | ЧГЭС | ЧГЭС | 0.4 | 2012 | 2012 | 10 | 2012 |  |  |  | О: К; ТК ТК: В; ТКР О: К; ТК О: В; В О: К; В В: В; К О: К; МП МП: ЭМ; УРЗ УЭА: УРЗ; УРЗ УСА: УРЗ; МФУ МФУ: УРЗ | 1 | простое | 1 | простое | 1 | простое | 1 |  | нет | 7
ЧГЭС | ТРЭС | ТП | ТП 3008 | В 0,4 2С гр.1 | МТЗ | [5 empty] | ЧГЭС | ЧГЭС | 0.4 | 2012 | 2012 | 10 | 2012 |  |  |  | О: К; ТК ТК: В; ТКР О: К; ТК О: В; В О: К; В В: В; К О: К; МП МП: ЭМ; УРЗ УЭА: УРЗ; УРЗ УСА: УРЗ; МФУ МФУ: УРЗ | 1 | простое | 1 | простое | 1 | простое | 1 |  | нет | 7
ЧГЭС | ТРЭС | ТП | ТП 3008 | В 0,4 2С гр.2 | МТЗ | [5 empty] | ЧГЭС | ЧГЭС | 0.4 | 2012 | 2012 | 10 | 2012 |  |  |  | О: К; ТК ТК: В; ТКР О: К; ТК О: В; В О: К; В В: В; К О: К; МП МП: ЭМ; УРЗ УЭА: УРЗ; УРЗ УСА: УРЗ; МФУ МФУ: УРЗ | 1 | простое | 1 | простое | 1 | простое | 1 |  | нет | 7
ЧГЭС | ТРЭС | ТП | ТП 3008 | В 0,4 2С гр.3 | МТЗ | [5 empty] | ЧГЭС | ЧГЭС | 0.4 | 2012 | 2012 | 10 | 2012 |  |  |  | О: К; ТК ТК: В; ТКР О: К; ТК О: В; В О: К; В В: В; К О: К; МП МП: ЭМ; УРЗ УЭА: УРЗ; УРЗ УСА: УРЗ; МФУ МФУ: УРЗ | 1 | простое | 1 | простое | 1 | простое | 1 |  | нет | 7
ЧГЭС | ТРЭС | ТП | ТП 3008 | В 0,4 2С гр.4 | МТЗ | [5 empty] | ЧГЭС | ЧГЭС | 0.4 | 2012 | 2012 | 10 | 2012 |  |  |  | О: К; ТК ТК: В; ТКР О: К; ТК О: В; В О: К; В В: В; К О: К; МП МП: ЭМ; УРЗ УЭА: УРЗ; УРЗ УСА: УРЗ; МФУ МФУ: УРЗ | 1 | простое | 1 | простое | 1 | простое | 1 |  | нет | 7
ЧГЭС | ТРЭС | ТП | ТП 3008 | В 0,4 2С гр.5 | МТЗ | [5 empty] | ЧГЭС | ЧГЭС | 0.4 | 2012 | 2012 | 10 | 2012 |  |  |  | О: К; ТК ТК: В; ТКР О: К; ТК О: В; В О: К; В В: В; К О: К; МП МП: ЭМ; УРЗ УЭА: УРЗ; УРЗ УСА: УРЗ; МФУ МФУ: УРЗ | 1 | простое | 1 | простое | 1 | простое | 1 |  | нет | 7
ЧГЭС | ТРЭС | ТП | ТП 3008 | В 0,4 2С гр.6 | МТЗ | [5 empty] | ЧГЭС | ЧГЭС | 0.4 | 2012 | 2012 | 10 | 2012 |  |  |  | О: К; ТК ТК: В; ТКР О: К; ТК О: В; В О: К; В В: В; К О: К; МП МП: ЭМ; УРЗ УЭА: УРЗ; УРЗ УСА: УРЗ; МФУ МФУ: УРЗ | 1 | простое | 1 | простое | 1 | простое | 1 |  | нет | 7
ЧГЭС | ТРЭС | ТП | ТП 3008 | Щит с. н. АВР оперативного тока | АВР | [5 empty] | ЧГЭС | ЧГЭС | 0.4 | 2012 | 2012 | 10 | 2012 |  |  |  | О: К; ТК ТК: В; ТКР О: К; ТК О: ВП; В О: К; В В: В; К О: К; МП МП: ЭМ; УРЗ УЭА: УРЗ; УРЗ УСА: УСА; МФУ МФУ: УСА | 1 | простое | 1 | простое | 1 | простое | 1 |  | нет | 7
ЧГЭС | ТРЭС | ТП | ТП 3009 | ячейка Т1 | МТЗ |  |  |  |  | КВЛ-10 | ЧГЭС | ЧГЭС | 10 | 2015 | 2015 | 10 | 2015 |  |  |  | ТК ТК: К; ТК О: В; ТКР О: К; ТК О: В; К К: К; В О: В; К О: К; МП МП: МЭ; УРЗ УЭА: УРЗ; УРЗ УСА: УРЗ; МФУ МФУ: УРЗ | 1 | простое | 1 | простое | 1 | простое | 1 |  | нет | 4
ЧГЭС | ТРЭС | ТП | ТП 3009 | ячейка Т1 | ТО |  |  |  |  | КВЛ-10 | ЧГЭС | ЧГЭС | 10 | 2015 | 2015 | 10 | 2015 |  |  |  | ТК ТК: К; ТК О: В; ТКР О: К; ТК О: В; К К: К; В О: В; К О: К; МП МП: МЭ; УРЗ УЭА: УРЗ; УРЗ УСА: УРЗ; МФУ МФУ: УРЗ |  | простое | 1 | простое | 1 | простое | 1 |  | нет | 4
ЧГЭС | ТРЭС | ТП | ТП 3009 | ячейка Т2 | МТЗ |  |  |  |  | КВЛ-10 | ЧГЭС | ЧГЭС | 10 | 2015 | 2015 | 10 | 2015 |  |  |  | ТК ТК: К; ТК О: В; ТКР О: К; ТК О: В; К К: К; В О: В; К О: К; МП МП: МЭ; УРЗ УЭА: УРЗ; УРЗ УСА: УРЗ; МФУ МФУ: УРЗ | 1 | простое | 1 | простое | 1 | простое | 1 |  | нет | 4
ЧГЭС | ТРЭС | ТП | ТП 3009 | ячейка Т2 | ТО |  |  |  |  | КВЛ-10 | ЧГЭС | ЧГЭС | 10 | 2015 | 2015 | 10 | 2015 |  |  |  | ТК ТК: К; ТК О: В; ТКР О: К; ТК О: В; К К: К; В О: В; К О: К; МП МП: МЭ; УРЗ УЭА: УРЗ; УРЗ УСА: УРЗ; МФУ МФУ: УРЗ |  | простое | 1 | простое | 1 | простое | 1 |  | нет | 4
ЧГЭС | ТРЭС | ТП | ТП 3014 | В 0,4 Т1 | МТЗ | [5 empty] | ЧГЭС | ЧГЭС | 0.4 | 1994 | 1994 | 10 | 2014 |  |  | В | ТК О: К; ТКР ТКР: В; ТК О: К; В О: В; К О: К; К К: В; МП МП: ЭМ; УРЗ УЭА: УРЗ; УРЗ УСА: УРЗ; МФУ МФУ: УРЗ | 1 | простое | 1 | простое | 1 | простое | 1 |  | нет | 25
ЧГЭС | ТРЭС | ТП | ТП 3014 | В 0,4 Т2 | МТЗ | [5 empty] | ЧГЭС | ЧГЭС | 0.4 | 1994 | 1994 | 10 | 2014 |  |  | В | ТК О: К; ТКР ТКР: В; ТК О: К; В О: В; К О: К; К К: В; МП МП: ЭМ; УРЗ УЭА: УРЗ; УРЗ УСА: УРЗ; МФУ МФУ: УРЗ | 1 | простое | 1 | простое | 1 | простое | 1 |  | нет | 25
ЧГЭС | ТРЭС | ТП | ТП 3015 | В 0,4 Т1 | МТЗ | [5 empty] | ЧГЭС | ЧГЭС | 0.4 | 1995 | 1995 | 10 | 2014 |  |  | В | ТК О: К; ТКР ТКР: В; ТК О: К; В О: В; К О: К; К К: В; МП МП: ЭМ; УРЗ УЭА: УРЗ; УРЗ УСА: УРЗ; МФУ МФУ: УРЗ | 1 | простое | 1 | простое | 1 | простое | 1 |  | нет | 24
ЧГЭС | ТРЭС | ТП | ТП 3015 | В 0,4 Т2 | МТЗ | [5 empty] | ЧГЭС | ЧГЭС | 0.4 | 1995 | 1995 | 10 | 2014 |  |  | В | ТК О: К; ТКР ТКР: В; ТК О: К; В О: В; К О: К; К К: В; МП МП: ЭМ; УРЗ УЭА: УРЗ; УРЗ УСА: УРЗ; МФУ МФУ: УРЗ | 1 | простое | 1 | простое | 1 | простое | 1 |  | нет | 24
ЧГЭС | ТРЭС | ТП | ТП 3016 | В 0,4 Т1 | МТЗ | [5 empty] | ЧГЭС | ЧГЭС | 0.4 | 1995 | 1995 | 10 | 2015 |  |  |  | ТК ТК: К; ТК О: В; ТКР О: К; ТК О: В; К К: К; В О: В; К О: К; МП МП: ЭМ; УРЗ УЭА: УРЗ; УРЗ УСА: УРЗ; МФУ МФУ: УРЗ | 1 | простое | 1 | простое | 1 | простое | 1 |  | нет | 24
ЧГЭС | ТРЭС | ТП | ТП 3016 | В 0,4 Т2 | МТЗ | [5 empty] | ЧГЭС | ЧГЭС | 0.4 | 1995 | 1995 | 10 | 2015 |  |  |  | ТК ТК: К; ТК О: В; ТКР О: К; ТК О: В; К К: К; В О: В; К О: К; МП МП: ЭМ; УРЗ УЭА: УРЗ; УРЗ УСА: УРЗ; МФУ МФУ: УРЗ | 1 | простое | 1 | простое | 1 | простое | 1 |  | нет | 24
ЧГЭС | ТРЭС | ТП | ТП 3017 | В 0,4 Т1 | МТЗ | [5 empty] | ЧГЭС | ЧГЭС | 0.4 | 1996 | 1996 | 10 | 2016 | В |  |  | ТК О: К; ТК О: В; ТКР О: К; В В: В; К О: К; В О: В; МП МП: ЭМ; УРЗ УЭА: УРЗ; УРЗ УСА: УРЗ; МФУ МФУ: УРЗ | 1 | простое | 1 | простое | 1 | простое | 1 |  | нет | 23
ЧГЭС | ТРЭС | ТП | ТП 3017 | В 0,4 Т2 | МТЗ | [5 empty] | ЧГЭС | ЧГЭС | 0.4 | 1996 | 1996 | 10 | 2016 | В |  |  | ТК О: К; ТК О: В; ТКР О: К; В В: В; К О: К; В О: В; МП МП: ЭМ; УРЗ УЭА: УРЗ; УРЗ УСА: УРЗ; МФУ МФУ: УРЗ | 1 | простое | 1 | простое | 1 | простое | 1 |  | нет | 23
ЧГЭС | ТРЭС | ТП | ТП 3018 | В 0,4 Т1 | МТЗ | [5 empty] | ЧГЭС | ЧГЭС | 0.4 | 2011 | 2011 | 10 | 2011 | К |  |  | ТК О: В; ТК О: К; ТКР О: В; В В: К; К О: В; В О: К; МП МП: ЭМ; УРЗ УЭА: УРЗ; УРЗ УСА: УРЗ; МФУ МФУ: УРЗ | 1 | простое | 1 | простое | 1 | простое | 1 |  | нет | 8
ЧГЭС | ТРЭС | ТП | ТП 3018 | В 0,4 Т2 | МТЗ | [5 empty] | ЧГЭС | ЧГЭС | 0.4 | 2011 | 2011 | 10 | 2011 | К |  |  | ТК О: В; ТК О: К; ТКР О: В; В В: К; К О: В; В О: К; МП МП: ЭМ; УРЗ УЭА: УРЗ; УРЗ УСА: УРЗ; МФУ МФУ: УРЗ | 1 | простое | 1 | простое | 1 | простое | 1 |  | нет | 8
ЧГЭС | ТРЭС | ТП | ТП 3023 | В 0,4 Т1 | МТЗ | [5 empty] | ЧГЭС | ЧГЭС | 0.4 | 2013 | 2013 | 10 | 2013 |  |  | К | ТК О: В; ТКР ТКР: К; ТК О: В; В О: К; К О: В; К К: К; МП МП: ЭМ; УРЗ УЭА: УРЗ; УРЗ УСА: УРЗ; МФУ МФУ: УРЗ | 1 | простое | 1 | простое | 1 | простое | 1 |  | нет | 6
ЧГЭС | ТРЭС | ТП | ТП 3023 | В 0,4 Т2 | МТЗ | [5 empty] | ЧГЭС | ЧГЭС | 0.4 | 2013 | 2013 | 10 | 2013 |  |  | К | ТК О: В; ТКР ТКР: К; ТК О: В; В О: К; К О: В; К К: К; МП МП: ЭМ; УРЗ УЭА: УРЗ; УРЗ УСА: УРЗ; МФУ МФУ: УРЗ | 1 | простое | 1 | простое | 1 | простое | 1 |  | нет | 6
ЧГЭС | ТРЭС | ТП | ТП 3024 | В 0,4 Т1 | МТЗ | [5 empty] | ЧГЭС | ЧГЭС | 0.4 | 2013 | 2013 | 10 | 2013 |  |  | К | ТК О: В; ТКР ТКР: К; ТК О: В; В О: К; К О: В; К К: К; МП МП: ЭМ; УРЗ УЭА: УРЗ; УРЗ УСА: УРЗ; МФУ МФУ: УРЗ | 1 | простое | 1 | простое | 1 | простое | 1 |  | нет | 6
ЧГЭС | ТРЭС | ТП | ТП 3026 | В 0,4 Т1 | МТЗ | [5 empty] | ЧГЭС | ЧГЭС | 0.4 | 2008 | 2008 | 10 | 2008 |  |  | В | ТК О: К; ТКР ТКР: В; ТК О: К; В О: В; К О: К; К К: В; МП МП: ЭМ; УРЗ УЭА: УРЗ; УРЗ УСА: УРЗ; МФУ МФУ: УРЗ | 1 | простое | 1 | простое | 1 | простое | 1 |  | нет | 11
ЧГЭС | ТРЭС | ТП | ТП 3026 | В 0,4 Т2 | МТЗ | [5 empty] | ЧГЭС | ЧГЭС | 0.4 | 2008 | 2008 | 10 | 2008 |  |  | В | ТК О: К; ТКР ТКР: В; ТК О: К; В О: В; К О: К; К К: В; МП МП: ЭМ; УРЗ УЭА: УРЗ; УРЗ УСА: УРЗ; МФУ МФУ: УРЗ | 1 | простое | 1 | простое | 1 | простое | 1 |  | нет | 11
ЧГЭС | ТРЭС | ТП | ТП 3045 | В 0,4 Т1 | МТЗ | [5 empty] | ЧГЭС | ЧГЭС | 0.4 | 1986 | 1986 | 10 | 2011 |  |  |  | ТК О: В; ТК О: К; ТКР О: В; В В: К; К О: В; В О: К; МП МП: ЭМ; УРЗ УЭА: УРЗ; УРЗ УСА: УРЗ; МФУ МФУ: УРЗ | 1 | простое | 1 | простое | 1 | простое | 1
ЧГЭС | ТРЭС | ТП | ТП 3047 | В 0,4 Т1 | МТЗ | [5 empty] | ЧГЭС | ЧГЭС | 0.4 | 2014 | 2014 | 10 | 2014 |  |  |  | О: К; ТК ТК: В; ТКР О: К; ТК О: В; В О: К; В В: В; К О: К; МП МП: ЭМ; УРЗ УЭА: УРЗ; УРЗ УСА: УРЗ; МФУ МФУ: УРЗ | 1 | простое | 1 | простое | 1 | простое | 1 |  | нет | 5
ЧГЭС | ТРЭС | ТП | ТП 3048 | ячейка ТП 3500 | МТЗ |  |  |  |  | КВЛ-10 | ЧГЭС | ЧГЭС | 10 | 1995 | 1995 | 10 | 2008 |  |  | В | ТК О: К; ТКР ТКР: В; ТК О: К; В О: ВП; К О: К; К К: В; МП МП: ЭМ; УРЗ УЭА: УРЗ; УРЗ УСА: УРЗ; МФУ МФУ: УРЗ | 1 | простое | 1 | простое | 1 | простое | 1 |  | нет | 24
ЧГЭС | ТРЭС | ТП | ТП 3048 | ячейка ТП 3500 | ТТ |  |  |  |  | КВЛ-10 | ЧГЭС | ЧГЭС | 10 | 1995 | 1995 | 10 | 2008 |  |  | В | ТК О: К; ТКР ТКР: В; ТК О: К; В О: В; К О: К; К К: В; МП МП: ЭМ; УРЗ УЭА: УРЗ; УРЗ УСА: УРЗ; МФУ МФУ: УРЗ | 1 | простое | 4 | простое | 4 | простое | 4 |  | нет | 24
ЧГЭС | ТРЭС | ТП | ТП 3048 | В 0,4 Т1 | МТЗ | [5 empty] | ЧГЭС | ЧГЭС | 0.4 | 1995 | 1995 | 10 | 2008 |  |  | В | ТК О: К; ТКР ТКР: В; ТК О: К; В О: В; К О: К; К К: В; МП МП: ЭМ; УРЗ УЭА: УРЗ; УРЗ УСА: УРЗ; МФУ МФУ: УРЗ | 1 | простое | 1 | простое | 1 | простое | 1 |  | нет | 24
ЧГЭС | ТРЭС | ТП | ТП 3049 | ячейка Т1 | МТЗ |  |  |  |  | КВЛ-10 | ЧГЭС | ЧГЭС | 10 | 1986 | 1986 | 10 | 2016 | В |  |  | ТК О: К; ТК О: В; ТКР О: К; В В: ВП; К О: К; В О: В; МП МП: ЭМ; УРЗ УЭА: УРЗ; УРЗ УСА: УРЗ; МФУ МФУ: УРЗ | 1 | простое | 1 | простое | 1 | простое | 1 |  | нет | 33
ЧГЭС | ТРЭС | ТП | ТП 3049 | ячейка Т1 | ТО |  |  |  |  | КВЛ-10 | ЧГЭС | ЧГЭС | 10 | 1986 | 1986 | 10 | 2016 | В |  |  | ТК О: К; ТК О: В; ТКР О: К; В В: ВП; К О: К; В О: В; МП МП: ЭМ; УРЗ УЭА: УРЗ; УРЗ УСА: УРЗ; МФУ МФУ: УРЗ | 1 | простое | 1 | простое | 1 | простое | 1 |  | нет | 33
ЧГЭС | ТРЭС | ТП | ТП 3049 | ячейка Т1 | ТТ |  |  |  |  | КВЛ-10 | ЧГЭС | ЧГЭС | 10 | 1986 | 1986 | 10 | 2016 | В |  |  | ТК О: К; ТК О: В; ТКР О: К; В В: В; К О: К; В О: В; МП МП: ЭМ; УРЗ УЭА: УРЗ; УРЗ УСА: УРЗ; МФУ МФУ: УРЗ | 1 | простое | 4 | простое | 4 | простое | 4 |  | нет | 33
ЧГЭС | ТРЭС | ТП | ТП 3049 | В 0,4 Т1 | МТЗ | [5 empty] | ЧГЭС | ЧГЭС | 0.4 | 1986 | 1986 | 10 | 2016 | В |  |  | ТК О: К; ТК О: В; ТКР О: К; В В: В; К О: К; В О: В; МП МП: ЭМ; УРЗ УЭА: УРЗ; УРЗ УСА: УРЗ; МФУ МФУ: УРЗ | 1 | простое | 1 | простое | 1 | простое | 1 |  | нет | 33
ЧГЭС | ТРЭС | ТП | ТП 3054 | В 0,4 Т1 | МТЗ | [5 empty] | ЧГЭС | ЧГЭС | 0.4 | 2015 | 2015 | 10 | 2015 |  |  |  | ТК ТК: К; ТК О: В; ТКР О: К; ТК О: В; К К: К; В О: В; К О: К; МП МП: ЭМ; УРЗ УЭА: УРЗ; УРЗ УСА: УРЗ; МФУ МФУ: УРЗ | 1 | простое | 1 | простое | 1 | простое | 1 |  | нет | 4
ЧГЭС | ТРЭС | ТП | ТП 3054 | В 0,4 Т2 | МТЗ | [5 empty] | ЧГЭС | ЧГЭС | 0.4 | 2015 | 2015 | 10 | 2015 |  |  |  | ТК ТК: К; ТК О: В; ТКР О: К; ТК О: В; К К: К; В О: В; К О: К; МП МП: ЭМ; УРЗ УЭА: УРЗ; УРЗ УСА: УРЗ; МФУ МФУ: УРЗ | 1 | простое | 1 | простое | 1 | простое | 1 |  | нет | 4
ЧГЭС | ТРЭС | ТП | ТП 3064 | ячейка Т1 | МТЗ |  |  |  |  | КВЛ-10 | ЧГЭС | ЧГЭС | 10 | 2013 | 2013 | 10 | 2013 |  |  |  | О: К; ТК ТК: В; ТКР О: К; ТК О: В; В О: К; В В: В; К О: К; МП МП: МЭ; УРЗ УЭА: УРЗ; УРЗ УСА: УРЗ; МФУ МФУ: УРЗ | 1 | простое | 1 | простое | 1 | простое | 1 |  | нет | 6
ЧГЭС | ТРЭС | ТП | ТП 3064 | ячейка Т1 | ТО |  |  |  |  | КВЛ-10 | ЧГЭС | ЧГЭС | 10 | 2013 | 2013 | 10 | 2013 |  |  |  | О: К; ТК ТК: В; ТКР О: К; ТК О: В; В О: К; В В: В; К О: К; МП МП: МЭ; УРЗ УЭА: УРЗ; УРЗ УСА: УРЗ; МФУ МФУ: УРЗ |  | простое | 1 | простое | 1 | простое | 1 |  | нет | 6
ЧГЭС | ТРЭС | ТП | ТП 3064 | ячейка Т2 | МТЗ |  |  |  |  | КВЛ-10 | ЧГЭС | ЧГЭС | 10 | 2013 | 2013 | 10 | 2013 |  |  |  | О: К; ТК ТК: В; ТКР О: К; ТК О: В; В О: К; В В: В; К О: К; МП МП: МЭ; УРЗ УЭА: УРЗ; УРЗ УСА: УРЗ; МФУ МФУ: УРЗ | 1 | простое | 1 | простое | 1 | простое | 1 |  | нет | 6
ЧГЭС | ТРЭС | ТП | ТП 3064 | ячейка Т2 | ТО |  |  |  |  | КВЛ-10 | ЧГЭС | ЧГЭС | 10 | 2013 | 2013 | 10 | 2013 |  |  |  | О: К; ТК ТК: В; ТКР О: К; ТК О: В; В О: К; В В: В; К О: К; МП МП: МЭ; УРЗ УЭА: УРЗ; УРЗ УСА: УРЗ; МФУ МФУ: УРЗ |  | простое | 1 | простое | 1 | простое | 1 |  | нет | 6
ЧГЭС | ТРЭС | ТП | ТП 3065 | ячейка Т1 | МТЗ |  |  |  |  | КВЛ-10 | ЧГЭС | ЧГЭС | 10 | 2013 | 2013 | 10 | 2013 |  |  |  | О: К; ТК ТК: В; ТКР О: К; ТК О: В; В О: К; В В: В; К О: К; МП МП: МЭ; УРЗ УЭА: УРЗ; УРЗ УСА: УРЗ; МФУ МФУ: УРЗ | 1 | простое | 1 | простое | 1 | простое | 1 |  | нет | 6
ЧГЭС | ТРЭС | ТП | ТП 3065 | ячейка Т1 | ТО |  |  |  |  | КВЛ-10 | ЧГЭС | ЧГЭС | 10 | 2013 | 2013 | 10 | 2013 |  |  |  | О: К; ТК ТК: В; ТКР О: К; ТК О: В; В О: К; В В: В; К О: К; МП МП: МЭ; УРЗ УЭА: УРЗ; УРЗ УСА: УРЗ; МФУ МФУ: УРЗ |  | простое | 1 | простое | 1 | простое | 1 |  | нет | 6
ЧГЭС | ТРЭС | ТП | ТП 3065 | ячейка Т2 | МТЗ |  |  |  |  | КВЛ-10 | ЧГЭС | ЧГЭС | 10 | 2013 | 2013 | 10 | 2013 |  |  |  | О: К; ТК ТК: В; ТКР О: К; ТК О: В; В О: К; В В: В; К О: К; МП МП: МЭ; УРЗ УЭА: УРЗ; УРЗ УСА: УРЗ; МФУ МФУ: УРЗ | 1 | простое | 1 | простое | 1 | простое | 1 |  | нет | 6
ЧГЭС | ТРЭС | ТП | ТП 3065 | ячейка Т2 | ТО |  |  |  |  | КВЛ-10 | ЧГЭС | ЧГЭС | 10 | 2013 | 2013 | 10 | 2013 |  |  |  | О: К; ТК ТК: В; ТКР О: К; ТК О: В; В О: К; В В: В; К О: К; МП МП: МЭ; УРЗ УЭА: УРЗ; УРЗ УСА: УРЗ; МФУ МФУ: УРЗ |  | простое | 1 | простое | 1 | простое | 1 |  | нет | 6
ЧГЭС | ТРЭС | ТП | ТП 3298 | ячейка Т1 | МТЗ |  |  |  |  | КВЛ-10 | ЧГЭС | ЧГЭС | 10 | 2011 | 2011 | 10 | 2011 |  |  |  | ТК О: В; ТК О: К; ТКР О: В; В В: К; К О: В; В О: К; МП МП: МЭ; УРЗ УЭА: УРЗ; УРЗ УСА: УРЗ; МФУ МФУ: УРЗ | 1 | простое | 1 | простое | 1 | простое | 1 |  | нет | 8
ЧГЭС | ТРЭС | ТП | ТП 3298 | ячейка Т1 | ТО |  |  |  |  | КВЛ-10 | ЧГЭС | ЧГЭС | 10 | 2011 | 2011 | 10 | 2011 |  |  |  | ТК О: В; ТК О: К; ТКР О: В; В В: К; К О: В; В О: К; МП МП: МЭ; УРЗ УЭА: УРЗ; УРЗ УСА: УРЗ; МФУ МФУ: УРЗ |  | простое | 1 | простое | 1 | простое | 1 |  | нет | 8
ЧГЭС | ТРЭС | ТП | ТП 3298 | ячейка Т2 | МТЗ |  |  |  |  | КВЛ-10 | ЧГЭС | ЧГЭС | 10 | 2011 | 2011 | 10 | 2011 |  |  |  | ТК О: В; ТК О: К; ТКР О: В; В В: К; К О: В; В О: К; МП МП: МЭ; УРЗ УЭА: УРЗ; УРЗ УСА: УРЗ; МФУ МФУ: УРЗ | 1 | простое | 1 | простое | 1 | простое | 1 |  | нет | 8
ЧГЭС | ТРЭС | ТП | ТП 3298 | ячейка Т2 | ТО |  |  |  |  | КВЛ-10 | ЧГЭС | ЧГЭС | 10 | 2011 | 2011 | 10 | 2011 |  |  |  | ТК О: В; ТК О: К; ТКР О: В; В В: К; К О: В; В О: К; МП МП: МЭ; УРЗ УЭА: УРЗ; УРЗ УСА: УРЗ; МФУ МФУ: УРЗ |  | простое | 1 | простое | 1 | простое | 1 |  | нет | 8
ЧГЭС | ТРЭС | ТП | ТП 3301 | ячейка ТП 3326 | МТЗ |  |  |  |  | КВЛ-10 | ЧГЭС | ЧГЭС | 10 | 1971 | 1971 | 10 | 2007 |  | В |  | ТК О: К; ТК О: В; ТК ТК: К; В О: ВП; К О: К; В О: В; МП МП: ЭМ; УРЗ УЭА: УРЗ; УРЗ УСА: УРЗ; МФУ МФУ: УРЗ | 1 | простое | 1 | простое | 1 | простое | 1 |  | нет | 48
ЧГЭС | ТРЭС | ТП | ТП 3301 | ячейка ТП 3326 | ТТ |  |  |  |  | КВЛ-10 | ЧГЭС | ЧГЭС | 10 | 1971 | 1971 | 10 | 2007 |  | В |  | ТК О: К; ТК О: В; ТК ТК: К; В О: В; К О: К; В О: В; МП МП: ЭМ; УРЗ УЭА: УРЗ; УРЗ УСА: УРЗ; МФУ МФУ: УРЗ | 1 | простое | 4 | простое | 4 | простое | 4 |  | нет | 48
ЧГЭС | ТРЭС | ТП | ТП 3301 | ячейка ТП 3507 | МТЗ |  |  |  |  | КВЛ-10 | ЧГЭС | ЧГЭС | 10 | 1971 | 1971 | 10 | 2007 |  | В |  | ТК О: К; ТК О: В; ТК ТК: К; В О: ВП; К О: К; В О: В; МП МП: ЭМ; УРЗ УЭА: УРЗ; УРЗ УСА: УРЗ; МФУ МФУ: УРЗ | 1 | простое | 1 | простое | 1 | простое | 1 |  | нет | 48
ЧГЭС | ТРЭС | ТП | ТП 3301 | ячейка ТП 3507 | ТТ |  |  |  |  | КВЛ-10 | ЧГЭС | ЧГЭС | 10 | 1971 | 1971 | 10 | 2007 |  | В |  | ТК О: К; ТК О: В; ТК ТК: К; В О: В; К О: К; В О: В; МП МП: ЭМ; УРЗ УЭА: УРЗ; УРЗ УСА: УРЗ; МФУ МФУ: УРЗ | 1 | простое | 4 | простое | 4 | простое | 4 |  | нет | 48
ЧГЭС | ТРЭС | ТП | ТП 3307 | В 0,4 Т1 | МТЗ | [5 empty] | ЧГЭС | ЧГЭС | 0.4 | 2007 | 2007 | 10 | 2007 |  | В |  | ТК О: К; ТК О: В; ТК ТК: К; В О: В; К О: К; В О: В; МП МП: ЭМ; УРЗ УЭА: УРЗ; УРЗ УСА: УРЗ; МФУ МФУ: УРЗ | 1 | простое | 1 | простое | 1 | простое | 1 |  | нет | 12
ЧГЭС | ТРЭС | ТП | ТП 3307 | В 0,4 Т2 | МТЗ | [5 empty] | ЧГЭС | ЧГЭС | 0.4 | 2007 | 2007 | 10 | 2007 |  | В |  | ТК О: К; ТК О: В; ТК ТК: К; В О: В; К О: К; В О: В; МП МП: ЭМ; УРЗ УЭА: УРЗ; УРЗ УСА: УРЗ; МФУ МФУ: УРЗ | 1 | простое | 1 | простое | 1 | простое | 1 |  | нет | 12
ЧГЭС | ТРЭС | ТП | ТП 3307 | СВ 0,4 | МТЗ | [5 empty] | ЧГЭС | ЧГЭС | 0.4 | 2007 | 2007 | 10 | 2007 |  | В |  | ТК О: К; ТК О: В; ТК ТК: К; В О: В; К О: К; В О: В; МП МП: ЭМ; УРЗ УЭА: УРЗ; УРЗ УСА: УРЗ; МФУ МФУ: УРЗ | 1 | простое | 1 | простое | 1 | простое | 1 |  | нет | 12
ЧГЭС | ТРЭС | ТП | ТП 3319 | В 0,4 Т1 | МТЗ | [5 empty] | ЧГЭС | ЧГЭС | 0.4 | 2013 | 2013 | 10 | 2013 |  |  | К | ТК О: В; ТКР ТКР: К; ТК О: В; В О: К; К О: В; К К: К; МП МП: ЭМ; УРЗ УЭА: УРЗ; УРЗ УСА: УРЗ; МФУ МФУ: УРЗ | 1 | простое | 1 | простое | 1 | простое | 1 |  | нет | 6
ЧГЭС | ТРЭС | ТП | ТП 3319 | В 0,4 Т2 | МТЗ | [5 empty] | ЧГЭС | ЧГЭС | 0.4 | 2013 | 2013 | 10 | 2013 |  |  | К | ТК О: В; ТКР ТКР: К; ТК О: В; В О: К; К О: В; К К: К; МП МП: ЭМ; УРЗ УЭА: УРЗ; УРЗ УСА: УРЗ; МФУ МФУ: УРЗ | 1 | простое | 1 | простое | 1 | простое | 1 |  | нет | 6
ЧГЭС | ТРЭС | ТП | ТП 3320 | ячейка ТП 3396 | МТЗ |  |  |  |  | КВЛ-10 | ЧГЭС | ЧГЭС | 10 | 1960 | 1960 | 10 | 2016 | В |  |  | ТК О: К; ТК О: В; ТКР О: К; В В: ВП; К О: К; В О: В; МП МП: ЭМ; УРЗ УЭА: УРЗ; УРЗ УСА: УРЗ; МФУ МФУ: УРЗ | 1 | простое | 1 | простое | 1 | простое | 1 |  | нет | 59
ЧГЭС | ТРЭС | ТП | ТП 3320 | ячейка ТП 3396 | ТТ |  |  |  |  | КВЛ-10 | ЧГЭС | ЧГЭС | 10 | 1960 | 1960 | 10 | 2016 | В |  |  | ТК О: К; ТК О: В; ТКР О: К; В В: В; К О: К; В О: В; МП МП: ЭМ; УРЗ УЭА: УРЗ; УРЗ УСА: УРЗ; МФУ МФУ: УРЗ | 1 | простое | 4 | простое | 4 | простое | 4 |  | нет | 59
ЧГЭС | ТРЭС | ТП | ТП 3328 | ячейка Т1 | МТЗ |  |  |  |  | КВЛ-10 | ЧГЭС | ЧГЭС | 10 | 2014 | 2014 | 10 | 2014 |  |  |  | О: К; ТК ТК: В; ТКР О: К; ТК О: В; В О: К; В В: В; К О: К; МП МП: МЭ; УРЗ УЭА: УРЗ; УРЗ УСА: УРЗ; МФУ МФУ: УРЗ | 1 | простое | 1 | простое | 1 | простое | 1 |  | нет | 5
ЧГЭС | ТРЭС | ТП | ТП 3328 | ячейка Т1 | ТО |  |  |  |  | КВЛ-10 | ЧГЭС | ЧГЭС | 10 | 2014 | 2014 | 10 | 2014 |  |  |  | О: К; ТК ТК: В; ТКР О: К; ТК О: В; В О: К; В В: В; К О: К; МП МП: МЭ; УРЗ УЭА: УРЗ; УРЗ УСА: УРЗ; МФУ МФУ: УРЗ |  | простое | 1 | простое | 1 | простое | 1 |  | нет | 5
ЧГЭС | ТРЭС | ТП | ТП 3328 | ячейка Т2 | МТЗ |  |  |  |  | КВЛ-10 | ЧГЭС | ЧГЭС | 10 | 2014 | 2014 | 10 | 2014 |  |  |  | О: К; ТК ТК: В; ТКР О: К; ТК О: В; В О: К; В В: В; К О: К; МП МП: МЭ; УРЗ УЭА: УРЗ; УРЗ УСА: УРЗ; МФУ МФУ: УРЗ | 1 | простое | 1 | простое | 1 | простое | 1 |  | нет | 5
ЧГЭС | ТРЭС | ТП | ТП 3328 | ячейка Т2 | ТО |  |  |  |  | КВЛ-10 | ЧГЭС | ЧГЭС | 10 | 2014 | 2014 | 10 | 2014 |  |  |  | О: К; ТК ТК: В; ТКР О: К; ТК О: В; В О: К; В В: В; К О: К; МП МП: МЭ; УРЗ УЭА: УРЗ; УРЗ УСА: УРЗ; МФУ МФУ: УРЗ |  | простое | 1 | простое | 1 | простое | 1 |  | нет | 5
ЧГЭС | ТРЭС | ТП | ТП 3329 | ячейка Т1 | МТЗ |  |  |  |  | КВЛ-10 | ЧГЭС | ЧГЭС | 10 | 2008 | 2008 | 10 | 2008 |  |  | В | ТК О: К; ТКР ТКР: В; ТК О: К; В О: В; К О: К; К К: В; МП МП: МЭ; УРЗ УЭА: УРЗ; УРЗ УСА: УРЗ; МФУ МФУ: УРЗ | 1 | простое | 1 | простое | 1 | простое | 1 |  | нет | 11
ЧГЭС | ТРЭС | ТП | ТП 3329 | ячейка Т1 | ТО |  |  |  |  | КВЛ-10 | ЧГЭС | ЧГЭС | 10 | 2008 | 2008 | 10 | 2008 |  |  | В | ТК О: К; ТКР ТКР: В; ТК О: К; В О: В; К О: К; К К: В; МП МП: МЭ; УРЗ УЭА: УРЗ; УРЗ УСА: УРЗ; МФУ МФУ: УРЗ |  | простое | 1 | простое | 1 | простое | 1 |  | нет | 11
ЧГЭС | ТРЭС | ТП | ТП 3329 | ячейка Т2 | МТЗ |  |  |  |  | КВЛ-10 | ЧГЭС | ЧГЭС | 10 | 2008 | 2008 | 10 | 2008 |  |  | В | ТК О: К; ТКР ТКР: В; ТК О: К; В О: В; К О: К; К К: В; МП МП: МЭ; УРЗ УЭА: УРЗ; УРЗ УСА: УРЗ; МФУ МФУ: УРЗ | 1 | простое | 1 | простое | 1 | простое | 1 |  | нет | 11
ЧГЭС | ТРЭС | ТП | ТП 3329 | ячейка Т2 | ТО |  |  |  |  | КВЛ-10 | ЧГЭС | ЧГЭС | 10 | 2008 | 2008 | 10 | 2008 |  |  | В | ТК О: К; ТКР ТКР: В; ТК О: К; В О: В; К О: К; К К: В; МП МП: МЭ; УРЗ УЭА: УРЗ; УРЗ УСА: УРЗ; МФУ МФУ: УРЗ |  | простое | 1 | простое | 1 | простое | 1 |  | нет | 11
ЧГЭС | ТРЭС | ТП | ТП 3330 | В 0,4 Т1 | МТЗ | [5 empty] | ЧГЭС | ЧГЭС | 0.4 | 2012 | 2012 | 10 | 2012 | К |  |  | ТК О: В; ТК О: К; ТКР О: В; В В: К; К О: В; В О: К; МП МП: ЭМ; УРЗ УЭА: УРЗ; УРЗ УСА: УРЗ; МФУ МФУ: УРЗ | 1 | простое | 1 | простое | 1 | простое | 1 |  | нет | 7
ЧГЭС | ТРЭС | ТП | ТП 3330 | В 0,4 Т2 | МТЗ | [5 empty] | ЧГЭС | ЧГЭС | 0.4 | 2012 | 2012 | 10 | 2012 | К |  |  | ТК О: В; ТК О: К; ТКР О: В; В В: К; К О: В; В О: К; МП МП: ЭМ; УРЗ УЭА: УРЗ; УРЗ УСА: УРЗ; МФУ МФУ: УРЗ | 1 | простое | 1 | простое | 1 | простое | 1 |  | нет | 7
ЧГЭС | ТРЭС | ТП | ТП 3332 | ячейка ТП 3329 к1 | МТЗ |  |  |  |  | КВЛ-10 | ЧГЭС | ЧГЭС | 10 | 2010 | 2010 | 10 | 2016 |  |  |  | ТК ТК: К; ТК О: В; ТКР О: К; ТК О: ВП; К К: К; В О: В; К О: К; МП МП: ЭМ; УРЗ УЭА: УРЗ; УРЗ УСА: УРЗ; МФУ МФУ: УРЗ | 1 | простое | 1 | простое | 1 | простое | 1 |  | нет | 9
ЧГЭС | ТРЭС | ТП | ТП 3332 | ячейка ТП 3329 к1 | ТО |  |  |  |  | КВЛ-10 | ЧГЭС | ЧГЭС | 10 | 2010 | 2010 | 10 | 2016 |  |  |  | ТК ТК: К; ТК О: В; ТКР О: К; ТК О: ВП; К К: К; В О: В; К О: К; МП МП: ЭМ; УРЗ УЭА: УРЗ; УРЗ УСА: УРЗ; МФУ МФУ: УРЗ | 1 | простое | 1 | простое | 1 | простое | 1 |  | нет | 9
ЧГЭС | ТРЭС | ТП | ТП 3332 | ячейка ТП 3329 к1 | ТТ |  |  |  |  | КВЛ-10 | ЧГЭС | ЧГЭС | 10 | 2010 | 2010 | 10 | 2016 |  |  |  | ТК ТК: К; ТК О: В; ТКР О: К; ТК О: В; К К: К; В О: В; К О: К; МП МП: ЭМ; УРЗ УЭА: УРЗ; УРЗ УСА: УРЗ; МФУ МФУ: УРЗ | 1 | простое | 4 | простое | 4 | простое | 4 |  | нет | 9
ЧГЭС | ТРЭС | ТП | ТП 3332 | ячейка ТП 3329 к2 | МТЗ |  |  |  |  | КВЛ-10 | ЧГЭС | ЧГЭС | 10 | 2010 | 2010 | 10 | 2016 |  |  |  | ТК ТК: К; ТК О: В; ТКР О: К; ТК О: ВП; К К: К; В О: В; К О: К; МП МП: ЭМ; УРЗ УЭА: УРЗ; УРЗ УСА: УРЗ; МФУ МФУ: УРЗ | 1 | простое | 1 | простое | 1 | простое | 1 |  | нет | 9
ЧГЭС | ТРЭС | ТП | ТП 3332 | ячейка ТП 3329 к2 | ТО |  |  |  |  | КВЛ-10 | ЧГЭС | ЧГЭС | 10 | 2010 | 2010 | 10 | 2016 |  |  |  | ТК ТК: К; ТК О: В; ТКР О: К; ТК О: ВП; К К: К; В О: В; К О: К; МП МП: ЭМ; УРЗ УЭА: УРЗ; УРЗ УСА: УРЗ; МФУ МФУ: УРЗ | 1 | простое | 1 | простое | 1 | простое | 1 |  | нет | 9
ЧГЭС | ТРЭС | ТП | ТП 3332 | ячейка ТП 3329 к2 | ТТ |  |  |  |  | КВЛ-10 | ЧГЭС | ЧГЭС | 10 | 2010 | 2010 | 10 | 2016 |  |  |  | ТК ТК: К; ТК О: В; ТКР О: К; ТК О: В; К К: К; В О: В; К О: К; МП МП: ЭМ; УРЗ УЭА: УРЗ; УРЗ УСА: УРЗ; МФУ МФУ: УРЗ | 1 | простое | 4 | простое | 4 | простое | 4 |  | нет | 9
ЧГЭС | ТРЭС | ТП | ТП 3332 | В 0,4 Т1 | МТЗ | [5 empty] | ЧГЭС | ЧГЭС | 0.4 | 2010 | 2010 | 10 | 2016 |  |  |  | ТК ТК: К; ТК О: В; ТКР О: К; ТК О: В; К К: К; В О: В; К О: К; МП МП: ЭМ; УРЗ УЭА: УРЗ; УРЗ УСА: УРЗ; МФУ МФУ: УРЗ | 1 | простое | 1 | простое | 1 | простое | 1 |  | нет | 9
ЧГЭС | ТРЭС | ТП | ТП 3332 | В 0,4 Т2 | МТЗ | [5 empty] | ЧГЭС | ЧГЭС | 0.4 | 2010 | 2010 | 10 | 2016 |  |  |  | ТК ТК: К; ТК О: В; ТКР О: К; ТК О: В; К К: К; В О: В; К О: К; МП МП: ЭМ; УРЗ УЭА: УРЗ; УРЗ УСА: УРЗ; МФУ МФУ: УРЗ | 1 | простое | 1 | простое | 1 | простое | 1 |  | нет | 9
ЧГЭС | ТРЭС | ТП | ТП 3337 | ячейка Т1 | ГЗ |  |  |  |  | КВЛ-10 | ЧГЭС | ЧГЭС | 10 | 2008 | 2008 | 10 | 2014 |  |  |  | О: К; ТК ТК: В; ТКР О: К; ТК О: ВП; В О: К; В В: В; К О: К; МП МП: ЭМ; УРЗ УЭА: УРЗ; УРЗ УСА: УРЗ; МФУ МФУ: УРЗ | 1 | простое | 1 | простое | 1 | простое | 1 |  | нет | 11
ЧГЭС | ТРЭС | ТП | ТП 3337 | ячейка Т1 | МТЗ |  |  |  |  | КВЛ-10 | ЧГЭС | ЧГЭС | 10 | 2008 | 2008 | 10 | 2014 |  |  |  | О: К; ТК ТК: В; ТКР О: К; ТК О: ВП; В О: К; В В: В; К О: К; МП МП: ЭМ; УРЗ УЭА: УРЗ; УРЗ УСА: УРЗ; МФУ МФУ: УРЗ | 1 | простое | 1 | простое | 1 | простое | 1 |  | нет | 11
ЧГЭС | ТРЭС | ТП | ТП 3337 | ячейка Т1 | ТО |  |  |  |  | КВЛ-10 | ЧГЭС | ЧГЭС | 10 | 2008 | 2008 | 10 | 2014 |  |  |  | О: К; ТК ТК: В; ТКР О: К; ТК О: ВП; В О: К; В В: В; К О: К; МП МП: ЭМ; УРЗ УЭА: УРЗ; УРЗ УСА: УРЗ; МФУ МФУ: УРЗ | 1 | простое | 1 | простое | 1 | простое | 1 |  | нет | 11
ЧГЭС | ТРЭС | ТП | ТП 3337 | ячейка Т1 | ТТ |  |  |  |  | КВЛ-10 | ЧГЭС | ЧГЭС | 10 | 2008 | 2008 | 10 | 2014 |  |  |  | О: К; ТК ТК: В; ТКР О: К; ТК О: В; В О: К; В В: В; К О: К; МП МП: ЭМ; УРЗ УЭА: УРЗ; УРЗ УСА: УРЗ; МФУ МФУ: УРЗ | 1 | простое | 4 | простое | 4 | простое | 4 |  | нет | 11
ЧГЭС | ТРЭС | ТП | ТП 3337 | ячейка Т2 | ГЗ |  |  |  |  | КВЛ-10 | ЧГЭС | ЧГЭС | 10 | 2008 | 2008 | 10 | 2014 |  |  |  | О: К; ТК ТК: В; ТКР О: К; ТК О: ВП; В О: К; В В: В; К О: К; МП МП: ЭМ; УРЗ УЭА: УРЗ; УРЗ УСА: УРЗ; МФУ МФУ: УРЗ | 1 | простое | 1 | простое | 1 | простое | 1 |  | нет | 11
ЧГЭС | ТРЭС | ТП | ТП 3337 | ячейка Т2 | МТЗ |  |  |  |  | КВЛ-10 | ЧГЭС | ЧГЭС | 10 | 2008 | 2008 | 10 | 2014 |  |  |  | О: К; ТК ТК: В; ТКР О: К; ТК О: ВП; В О: К; В В: В; К О: К; МП МП: ЭМ; УРЗ УЭА: УРЗ; УРЗ УСА: УРЗ; МФУ МФУ: УРЗ | 1 | простое | 1 | простое | 1 | простое | 1 |  | нет | 11
ЧГЭС | ТРЭС | ТП | ТП 3337 | ячейка Т2 | ТО |  |  |  |  | КВЛ-10 | ЧГЭС | ЧГЭС | 10 | 2008 | 2008 | 10 | 2014 |  |  |  | О: К; ТК ТК: В; ТКР О: К; ТК О: ВП; В О: К; В В: В; К О: К; МП МП: ЭМ; УРЗ УЭА: УРЗ; УРЗ УСА: УРЗ; МФУ МФУ: УРЗ | 1 | простое | 1 | простое | 1 | простое | 1 |  | нет | 11
ЧГЭС | ТРЭС | ТП | ТП 3337 | ячейка Т2 | ТТ |  |  |  |  | КВЛ-10 | ЧГЭС | ЧГЭС | 10 | 2008 | 2008 | 10 | 2014 |  |  |  | О: К; ТК ТК: В; ТКР О: К; ТК О: В; В О: К; В В: В; К О: К; МП МП: ЭМ; УРЗ УЭА: УРЗ; УРЗ УСА: УРЗ; МФУ МФУ: УРЗ | 1 | простое | 4 | простое | 4 | простое | 4 |  | нет | 11
ЧГЭС | ТРЭС | ТП | ТП 3337 | В 0,4 Т1 | МТЗ | [5 empty] | ЧГЭС | ЧГЭС | 0.4 | 2008 | 2008 | 10 | 2014 |  |  |  | О: К; ТК ТК: В; ТКР О: К; ТК О: В; В О: К; В В: В; К О: К; МП МП: ЭМ; УРЗ УЭА: УРЗ; УРЗ УСА: УРЗ; МФУ МФУ: УРЗ | 1 | простое | 1 | простое | 1 | простое | 1 |  | нет | 11
ЧГЭС | ТРЭС | ТП | ТП 3337 | В 0,4 Т2 | МТЗ | [5 empty] | ЧГЭС | ЧГЭС | 0.4 | 2008 | 2008 | 10 | 2014 |  |  |  | О: К; ТК ТК: В; ТКР О: К; ТК О: В; В О: К; В В: В; К О: К; МП МП: ЭМ; УРЗ УЭА: УРЗ; УРЗ УСА: УРЗ; МФУ МФУ: УРЗ | 1 | простое | 1 | простое | 1 | простое | 1 |  | нет | 11
ЧГЭС | ТРЭС | ТП | ТП 3337 | Щит с. н. АВР оперативного тока | АВР | [5 empty] | ЧГЭС | ЧГЭС | 0.4 | 2008 | 2008 | 10 | 2014 |  |  |  | О: К; ТК ТК: В; ТКР О: К; ТК О: ВП; В О: К; В В: В; К О: К; МП МП: ЭМ; УРЗ УЭА: УЭА; УРЗ УСА: УСА; МФУ МФУ: УСА | 1 | простое | 1 | простое | 1 | простое | 1 |  | нет | 11
ЧГЭС | ТРЭС | ТП | ТП 3347 | ячейка ТП 3386 | ТО |  |  |  |  | КВЛ-10 | ЧГЭС | ЧГЭС | 10 | 1985 | 1985 | 10 | 2015 |  |  |  | ТК ТК: К; ТК О: ВП; ТКР О: К; ТК О: В; К К: К; В О: ВП; К О: К; МП МП: ЭМ; УРЗ УЭА: УРЗ; УРЗ УСА: УРЗ; МФУ МФУ: УРЗ | 1 | простое | 1 | простое | 1 | простое | 1 |  | нет | 34
ЧГЭС | ТРЭС | ТП | ТП 3347 | ячейка ТП 3386 | ТТ |  |  |  |  | КВЛ-10 | ЧГЭС | ЧГЭС | 10 | 1985 | 1985 | 10 | 2015 |  |  |  | ТК ТК: К; ТК О: В; ТКР О: К; ТК О: В; К К: К; В О: В; К О: К; МП МП: ЭМ; УРЗ УЭА: УРЗ; УРЗ УСА: УРЗ; МФУ МФУ: УРЗ | 1 | простое | 4 | простое | 4 | простое | 4 |  | нет | 34
ЧГЭС | ТРЭС | ТП | ТП 3349 | В 0,4 Т1 | МТЗ | [5 empty] | ЧГЭС | ЧГЭС | 0.4 | 2010 | 2010 | 10 | 2013 |  |  | К | ТК О: В; ТКР ТКР: К; ТК О: В; В О: К; К О: В; К К: К; МП МП: ЭМ; УРЗ УЭА: УРЗ; УРЗ УСА: УРЗ; МФУ МФУ: УРЗ | 1 | простое | 1 | простое | 1 | простое | 1 |  | нет | 9
ЧГЭС | ТРЭС | ТП | ТП 3349 | В 0,4 Т2 | МТЗ | [5 empty] | ЧГЭС | ЧГЭС | 0.4 | 2010 | 2010 | 10 | 2013 |  |  | К | ТК О: В; ТКР ТКР: К; ТК О: В; В О: К; К О: В; К К: К; МП МП: ЭМ; УРЗ УЭА: УРЗ; УРЗ УСА: УРЗ; МФУ МФУ: УРЗ | 1 | простое | 1 | простое | 1 | простое | 1 |  | нет | 9
ЧГЭС | ТРЭС | ТП | ТП 3350 | В 0,4 Т1 | МТЗ | [5 empty] | ЧГЭС | ЧГЭС | 0.4 | 2010 | 2010 | 10 | 2010 |  |  |  | ТК ТК: В; ТК О: К; ТКР О: В; ТК О: К; К К: В; В О: К; К О: В; МП МП: ЭМ; УРЗ УЭА: УРЗ; УРЗ УСА: УРЗ; МФУ МФУ: УРЗ | 1 | простое | 1 | простое | 1 | простое | 1 |  | нет | 9
ЧГЭС | ТРЭС | ТП | ТП 3350 | В 0,4 Т2 | МТЗ | [5 empty] | ЧГЭС | ЧГЭС | 0.4 | 2010 | 2010 | 10 | 2010 |  |  |  | ТК ТК: В; ТК О: К; ТКР О: В; ТК О: К; К К: В; В О: К; К О: В; МП МП: ЭМ; УРЗ УЭА: УРЗ; УРЗ УСА: УРЗ; МФУ МФУ: УРЗ | 1 | простое | 1 | простое | 1 | простое | 1 |  | нет | 9
ЧГЭС | ТРЭС | ТП | ТП 3351 | ячейка ТП 3352 | МТЗ |  |  |  |  | КВЛ-10 | ЧГЭС | ЧГЭС | 10 | 1980 | 1980 | 10 | 2010 |  |  |  | ТК ТК: В; ТК О: К; ТКР О: ВП; ТК О: К; К К: В; В О: К; К О: ВП; МП МП: ЭМ; УРЗ УЭА: УРЗ; УРЗ УСА: УРЗ; МФУ МФУ: УРЗ | 1 | простое | 1 | простое | 1 | простое | 1 |  | нет | 39
ЧГЭС | ТРЭС | ТП | ТП 3351 | ячейка ТП 3352 | ТТ |  |  |  |  | КВЛ-10 | ЧГЭС | ЧГЭС | 10 | 1980 | 1980 | 10 | 2010 |  |  |  | ТК ТК: В; ТК О: К; ТКР О: В; ТК О: К; К К: В; В О: К; К О: В; МП МП: ЭМ; УРЗ УЭА: УРЗ; УРЗ УСА: УРЗ; МФУ МФУ: УРЗ | 1 | простое | 4 | простое | 4 | простое | 4 |  | нет | 39
ЧГЭС | ТРЭС | ТП | ТП 3351 | ячейка ТП 3361 | МТЗ |  |  |  |  | КВЛ-10 | ЧГЭС | ЧГЭС | 10 | 1980 | 1980 | 10 | 2010 |  |  |  | ТК ТК: В; ТК О: К; ТКР О: ВП; ТК О: К; К К: В; В О: К; К О: ВП; МП МП: ЭМ; УРЗ УЭА: УРЗ; УРЗ УСА: УРЗ; МФУ МФУ: УРЗ | 1 | простое | 1 | простое | 1 | простое | 1 |  | нет | 39
ЧГЭС | ТРЭС | ТП | ТП 3351 | ячейка ТП 3361 | ТТ |  |  |  |  | КВЛ-10 | ЧГЭС | ЧГЭС | 10 | 1980 | 1980 | 10 | 2010 |  |  |  | ТК ТК: В; ТК О: К; ТКР О: В; ТК О: К; К К: В; В О: К; К О: В; МП МП: ЭМ; УРЗ УЭА: УРЗ; УРЗ УСА: УРЗ; МФУ МФУ: УРЗ | 1 | простое | 4 | простое | 4 | простое | 4 |  | нет | 39
ЧГЭС | ТРЭС | ТП | ТП 3353 | ячейка ТП 3516 | МТЗ |  |  |  |  | КВЛ-10 | ЧГЭС | ЧГЭС | 10 | 1969 | 1969 | 10 | 2007 |  | В |  | ТК О: К; ТК О: ВП; ТК ТК: К; В О: В; К О: К; В О: ВП; МП МП: ЭМ; УРЗ УЭА: УРЗ; УРЗ УСА: УРЗ; МФУ МФУ: УРЗ | 1 | простое | 1 | простое | 1 | простое | 1 |  | нет | 50
ЧГЭС | ТРЭС | ТП | ТП 3353 | ячейка ТП 3516 | ТТ |  |  |  |  | КВЛ-10 | ЧГЭС | ЧГЭС | 10 | 1969 | 1969 | 10 | 2007 |  | В |  | ТК О: К; ТК О: В; ТК ТК: К; В О: В; К О: К; В О: В; МП МП: ЭМ; УРЗ УЭА: УРЗ; УРЗ УСА: УРЗ; МФУ МФУ: УРЗ | 1 | простое | 4 | простое | 4 | простое | 4 |  | нет | 50
ЧГЭС | ТРЭС | ТП | ТП 3356 | В 0,4 Т1 | МТЗ | [5 empty] | ЧГЭС | ЧГЭС | 0.4 | 2004 | 2004 | 10 | 2016 | В |  |  | ТК О: К; ТК О: В; ТКР О: К; В В: В; К О: К; В О: В; МП МП: ЭМ; УРЗ УЭА: УРЗ; УРЗ УСА: УРЗ; МФУ МФУ: УРЗ | 1 | простое | 1 | простое | 1 | простое | 1 |  | нет | 15
ЧГЭС | ТРЭС | ТП | ТП 3356 | В 0,4 Т2 | МТЗ | [5 empty] | ЧГЭС | ЧГЭС | 0.4 | 2004 | 2004 | 10 | 2016 | В |  |  | ТК О: К; ТК О: В; ТКР О: К; В В: В; К О: К; В О: В; МП МП: ЭМ; УРЗ УЭА: УРЗ; УРЗ УСА: УРЗ; МФУ МФУ: УРЗ | 1 | простое | 1 | простое | 1 | простое | 1 |  | нет | 15
ЧГЭС | ТРЭС | ТП | ТП 3357 | В 0,4 Т1 | МТЗ | [5 empty] | ЧГЭС | ЧГЭС | 0.4 | 1995 | 1995 | 10 | 2015 |  |  |  | ТК ТК: К; ТК О: В; ТКР О: К; ТК О: В; К К: К; В О: В; К О: К; МП МП: ЭМ; УРЗ УЭА: УРЗ; УРЗ УСА: УРЗ; МФУ МФУ: УРЗ | 1 | простое | 1 | простое | 1 | простое | 1 |  | нет | 24
ЧГЭС | ТРЭС | ТП | ТП 3357 | В 0,4 Т2 | МТЗ | [5 empty] | ЧГЭС | ЧГЭС | 0.4 | 1995 | 1995 | 10 | 2015 |  |  |  | ТК ТК: К; ТК О: В; ТКР О: К; ТК О: В; К К: К; В О: В; К О: К; МП МП: ЭМ; УРЗ УЭА: УРЗ; УРЗ УСА: УРЗ; МФУ МФУ: УРЗ | 1 | простое | 1 | простое | 1 | простое | 1 |  | нет | 24
ЧГЭС | ТРЭС | ТП | ТП 3360 | ячейка ТП 3327 | МТЗ |  |  |  |  | КВЛ-10 | ЧГЭС | ЧГЭС | 10 | 1983 | 1983 | 10 | 2010 |  |  |  | ТК ТК: В; ТК О: К; ТКР О: ВП; ТК О: К; К К: В; В О: К; К О: ВП; МП МП: ЭМ; УРЗ УЭА: УРЗ; УРЗ УСА: УРЗ; МФУ МФУ: УРЗ | 1 | простое | 1 | простое | 1 | простое | 1 |  | нет | 36
ЧГЭС | ТРЭС | ТП | ТП 3360 | ячейка ТП 3327 | ТТ |  |  |  |  | КВЛ-10 | ЧГЭС | ЧГЭС | 10 | 1983 | 1983 | 10 | 2010 |  |  |  | ТК ТК: В; ТК О: К; ТКР О: В; ТК О: К; К К: В; В О: К; К О: В; МП МП: ЭМ; УРЗ УЭА: УРЗ; УРЗ УСА: УРЗ; МФУ МФУ: УРЗ | 1 | простое | 4 | простое | 4 | простое | 4 |  | нет | 36
ЧГЭС | ТРЭС | ТП | ТП 3365 | ячейка ТП 3316 | МТЗ |  |  |  |  | КВЛ-10 | ЧГЭС | ЧГЭС | 10 | 1966 | 1966 | 10 | 2008 |  |  | В | ТК О: К; ТКР ТКР: В; ТК О: К; В О: ВП; К О: К; К К: В; МП МП: ЭМ; УРЗ УЭА: УРЗ; УРЗ УСА: УРЗ; МФУ МФУ: УРЗ | 1 | простое | 1 | простое | 1 | простое | 1 |  | нет | 53
ЧГЭС | ТРЭС | ТП | ТП 3365 | ячейка ТП 3316 | ТТ |  |  |  |  | КВЛ-10 | ЧГЭС | ЧГЭС | 10 | 1966 | 1966 | 10 | 2008 |  |  | В | ТК О: К; ТКР ТКР: В; ТК О: К; В О: В; К О: К; К К: В; МП МП: ЭМ; УРЗ УЭА: УРЗ; УРЗ УСА: УРЗ; МФУ МФУ: УРЗ | 1 | простое | 4 | простое | 4 | простое | 4 |  | нет | 53
ЧГЭС | ТРЭС | ТП | ТП 3365 | ячейка ТП 3321 | МТЗ |  |  |  |  | КВЛ-10 | ЧГЭС | ЧГЭС | 10 | 1966 | 1966 | 10 | 2008 |  |  | В | ТК О: К; ТКР ТКР: В; ТК О: К; В О: ВП; К О: К; К К: В; МП МП: ЭМ; УРЗ УЭА: УРЗ; УРЗ УСА: УРЗ; МФУ МФУ: УРЗ | 1 | простое | 1 | простое | 1 | простое | 1 |  | нет | 53
ЧГЭС | ТРЭС | ТП | ТП 3365 | ячейка ТП 3321 | ТТ |  |  |  |  | КВЛ-10 | ЧГЭС | ЧГЭС | 10 | 1966 | 1966 | 10 | 2008 |  |  | В | ТК О: К; ТКР ТКР: В; ТК О: К; В О: В; К О: К; К К: В; МП МП: ЭМ; УРЗ УЭА: УРЗ; УРЗ УСА: УРЗ; МФУ МФУ: УРЗ | 1 | простое | 4 | простое | 4 | простое | 4 |  | нет | 53
ЧГЭС | ТРЭС | ТП | ТП 3369 | ячейка ТП 3342 | МТЗ |  |  |  |  | КВЛ-10 | ЧГЭС | ЧГЭС | 10 | 1962 | 1962 | 10 | 2007 |  | В |  | ТК О: К; ТК О: ВП; ТК ТК: К; В О: В; К О: К; В О: ВП; МП МП: ЭМ; УРЗ УЭА: УРЗ; УРЗ УСА: УРЗ; МФУ МФУ: УРЗ | 1 | простое | 1 | простое | 1 | простое | 1 |  | нет | 57
ЧГЭС | ТРЭС | ТП | ТП 3369 | ячейка ТП 3342 | ТТ |  |  |  |  | КВЛ-10 | ЧГЭС | ЧГЭС | 10 | 1962 | 1962 | 10 | 2007 |  | В |  | ТК О: К; ТК О: В; ТК ТК: К; В О: В; К О: К; В О: В; МП МП: ЭМ; УРЗ УЭА: УРЗ; УРЗ УСА: УРЗ; МФУ МФУ: УРЗ | 1 | простое | 4 | простое | 4 | простое | 4 |  | нет | 57
ЧГЭС | ТРЭС | ТП | ТП 3369 | ячейка Т2 | МТЗ |  |  |  |  | КВЛ-10 | ЧГЭС | ЧГЭС | 10 | 2011 | 2011 | 10 | 2007 |  | В |  | ТК О: К; ТК О: В; ТК ТК: К; В О: ВП; К О: К; В О: В; МП МП: ЭМ; УРЗ УЭА: УРЗ; УРЗ УСА: УРЗ; МФУ МФУ: УРЗ | 1 | простое | 1 | простое | 1 | простое | 1 |  | нет | 8
ЧГЭС | ТРЭС | ТП | ТП 3369 | ячейка Т2 | ТО |  |  |  |  | КВЛ-10 | ЧГЭС | ЧГЭС | 10 | 2011 | 2011 | 10 | 2007 |  | В |  | ТК О: К; ТК О: В; ТК ТК: К; В О: ВП; К О: К; В О: В; МП МП: ЭМ; УРЗ УЭА: УРЗ; УРЗ УСА: УРЗ; МФУ МФУ: УРЗ | 1 | простое | 1 | простое | 1 | простое | 1 |  | нет | 8
ЧГЭС | ТРЭС | ТП | ТП 3369 | ячейка Т2 | ТТ |  |  |  |  | КВЛ-10 | ЧГЭС | ЧГЭС | 10 | 2011 | 2011 | 10 | 2007 |  | В |  | ТК О: К; ТК О: В; ТК ТК: К; В О: В; К О: К; В О: В; МП МП: ЭМ; УРЗ УЭА: УРЗ; УРЗ УСА: УРЗ; МФУ МФУ: УРЗ | 1 | простое | 4 | простое | 4 | простое | 4 |  | нет | 8
ЧГЭС | ТРЭС | ТП | ТП 3369 | ячейка КТП Прайс | МТЗ |  |  | Орион-РТЗ | 1 | КВЛ-10 | ЧГЭС | ЧГЭС | 10 | 2016 | 2016 | 10 | 2016 |  | В |  | ТК О: ТК; ТК О: ТКР; ТК ТК: ТК; В О: В; К О: К; В О: В; МП МП: МП; УРЗ УЭА: УРЗ; УРЗ УСА: УРЗ; МФУ МФУ: УРЗ | 1 | простое | 1 | простое | 1 | простое | 1 |  | нет | 3
ЧГЭС | ТРЭС | ТП | ТП 3369 | ячейка КТП Прайс | ТО |  |  | Орион-РТЗ | 1 | КВЛ-10 | ЧГЭС | ЧГЭС | 10 | 2016 | 2016 | 10 | 2016 |  | В |  | ТК О: ТК; ТК О: ТКР; ТК ТК: ТК; В О: В; К О: К; В О: В; МП МП: МП; УРЗ УЭА: УРЗ; УРЗ УСА: УРЗ; МФУ МФУ: УРЗ |  | простое | 1 | простое | 1 | простое | 1 |  | нет | 3
ЧГЭС | ТРЭС | ТП | ТП 3369 | ячейка КТП Прайс | ТТ |  |  |  |  | КВЛ-10 | ЧГЭС | ЧГЭС | 10 | 2016 | 2016 | 10 | 2016 |  | В |  | ТК О: К; ТК О: В; ТК ТК: К; В О: В; К О: К; В О: В; МП МП: ЭМ; УРЗ УЭА: УРЗ; УРЗ УСА: УРЗ; МФУ МФУ: УРЗ | 1 | простое | 4 | простое | 4 | простое | 4 |  | нет | 3
ЧГЭС | ТРЭС | ТП | ТП 3369 | Щит с. н. АВР оперативного тока | АВР | [5 empty] | ЧГЭС | ЧГЭС | 0.4 | 2011 | 2011 | 10 | 2007 |  | В |  | ТК О: К; ТК О: В; ТК ТК: К; В О: ВП; К О: К; В О: В; МП МП: ЭМ; УРЗ УЭА: УЭА; УРЗ УСА: УСА; МФУ МФУ: УСА | 1 | простое | 1 | простое | 1 | простое | 1 |  | нет | 8
ЧГЭС | ТРЭС | ТП | ТП 3370 | ячейка ТП 3369 | МТЗ |  |  |  |  | КВЛ-10 | ЧГЭС | ЧГЭС | 10 | 1979 | 1979 | 10 | 2007 |  | В |  | ТК О: К; ТК О: ВП; ТК ТК: К; В О: В; К О: К; В О: ВП; МП МП: ЭМ; УРЗ УЭА: УРЗ; УРЗ УСА: УРЗ; МФУ МФУ: УРЗ | 1 | простое | 1 | простое | 1 | простое | 1 |  | нет | 40
ЧГЭС | ТРЭС | ТП | ТП 3370 | ячейка ТП 3369 | ТТ |  |  |  |  | КВЛ-10 | ЧГЭС | ЧГЭС | 10 | 1979 | 1979 | 10 | 2007 |  | В |  | ТК О: К; ТК О: В; ТК ТК: К; В О: В; К О: К; В О: В; МП МП: ЭМ; УРЗ УЭА: УРЗ; УРЗ УСА: УРЗ; МФУ МФУ: УРЗ | 1 | простое | 4 | простое | 4 | простое | 4 |  | нет | 40
ЧГЭС | ТРЭС | ТП | ТП 3371 | ячейка ТП 3326 | МТЗ |  |  |  |  | КВЛ-10 | ЧГЭС | ЧГЭС | 10 | 1979 | 1979 | 10 | 2016 | В |  |  | ТК О: К; ТК О: ВП; ТКР О: К; В В: В; К О: К; В О: ВП; МП МП: ЭМ; УРЗ УЭА: УРЗ; УРЗ УСА: УРЗ; МФУ МФУ: УРЗ | 1 | простое | 1 | простое | 1 | простое | 1 |  | нет | 40
ЧГЭС | ТРЭС | ТП | ТП 3371 | ячейка ТП 3326 | ТТ |  |  |  |  | КВЛ-10 | ЧГЭС | ЧГЭС | 10 | 1979 | 1979 | 10 | 2016 | В |  |  | ТК О: К; ТК О: В; ТКР О: К; В В: В; К О: К; В О: В; МП МП: ЭМ; УРЗ УЭА: УРЗ; УРЗ УСА: УРЗ; МФУ МФУ: УРЗ | 1 | простое | 4 | простое | 4 | простое | 4 |  | нет | 40
ЧГЭС | ТРЭС | ТП | ТП 3371 | ячейка ТП 3520 | МТЗ |  |  |  |  | КВЛ-10 | ЧГЭС | ЧГЭС | 10 | 1979 | 1979 | 10 | 2016 | В |  |  | ТК О: К; ТК О: ВП; ТКР О: К; В В: В; К О: К; В О: ВП; МП МП: ЭМ; УРЗ УЭА: УРЗ; УРЗ УСА: УРЗ; МФУ МФУ: УРЗ | 1 | простое | 1 | простое | 1 | простое | 1 |  | нет | 40
ЧГЭС | ТРЭС | ТП | ТП 3371 | ячейка ТП 3520 | ТТ |  |  |  |  | КВЛ-10 | ЧГЭС | ЧГЭС | 10 | 1979 | 1979 | 10 | 2016 | В |  |  | ТК О: К; ТК О: В; ТКР О: К; В В: В; К О: К; В О: В; МП МП: ЭМ; УРЗ УЭА: УРЗ; УРЗ УСА: УРЗ; МФУ МФУ: УРЗ | 1 | простое | 4 | простое | 4 | простое | 4 |  | нет | 40
ЧГЭС | ТРЭС | ТП | ТП 3372 | В 0,4 Т1 | МТЗ | [5 empty] | ЧГЭС | ЧГЭС | 0.4 | 2004 | 2004 | 10 | 2007 |  | В |  | ТК О: К; ТК О: В; ТК ТК: К; В О: В; К О: К; В О: В; МП МП: ЭМ; УРЗ УЭА: УРЗ; УРЗ УСА: УРЗ; МФУ МФУ: УРЗ | 1 | простое | 1 | простое | 1 | простое | 1 |  | нет | 15
ЧГЭС | ТРЭС | ТП | ТП 3372 | В 0,4 Т2 | МТЗ | [5 empty] | ЧГЭС | ЧГЭС | 0.4 | 2004 | 2004 | 10 | 2007 |  | В |  | ТК О: К; ТК О: В; ТК ТК: К; В О: В; К О: К; В О: В; МП МП: ЭМ; УРЗ УЭА: УРЗ; УРЗ УСА: УРЗ; МФУ МФУ: УРЗ | 1 | простое | 1 | простое | 1 | простое | 1 |  | нет | 15
ЧГЭС | ТРЭС | ТП | ТП 3373 | ячейка ТП 3374 | МТЗ |  |  |  |  | КВЛ-10 | ЧГЭС | ЧГЭС | 10 | 1966 | 1966 | 10 | 2010 |  |  |  | ТК ТК: В; ТК О: К; ТКР О: ВП; ТК О: К; К К: В; В О: К; К О: ВП; МП МП: ЭМ; УРЗ УЭА: УРЗ; УРЗ УСА: УРЗ; МФУ МФУ: УРЗ | 1 | простое | 1 | простое | 1 | простое | 1 |  | нет | 53
ЧГЭС | ТРЭС | ТП | ТП 3373 | ячейка ТП 3374 | ТТ |  |  |  |  | КВЛ-10 | ЧГЭС | ЧГЭС | 10 | 1966 | 1966 | 10 | 2010 |  |  |  | ТК ТК: В; ТК О: К; ТКР О: В; ТК О: К; К К: В; В О: К; К О: В; МП МП: ЭМ; УРЗ УЭА: УРЗ; УРЗ УСА: УРЗ; МФУ МФУ: УРЗ | 1 | простое | 4 | простое | 4 | простое | 4 |  | нет | 53
ЧГЭС | ТРЭС | ТП | ТП 3373 | ячейка ТП 3378 | МТЗ |  |  |  |  | КВЛ-10 | ЧГЭС | ЧГЭС | 10 | 1966 | 1966 | 10 | 2010 |  |  |  | ТК ТК: В; ТК О: К; ТКР О: ВП; ТК О: К; К К: В; В О: К; К О: ВП; МП МП: ЭМ; УРЗ УЭА: УРЗ; УРЗ УСА: УРЗ; МФУ МФУ: УРЗ | 1 | простое | 1 | простое | 1 | простое | 1 |  | нет | 53
ЧГЭС | ТРЭС | ТП | ТП 3373 | ячейка ТП 3378 | ТТ |  |  |  |  | КВЛ-10 | ЧГЭС | ЧГЭС | 10 | 1966 | 1966 | 10 | 2010 |  |  |  | ТК ТК: В; ТК О: К; ТКР О: В; ТК О: К; К К: В; В О: К; К О: В; МП МП: ЭМ; УРЗ УЭА: УРЗ; УРЗ УСА: УРЗ; МФУ МФУ: УРЗ | 1 | простое | 4 | простое | 4 | простое | 4 |  | нет | 53
ЧГЭС | ТРЭС | ТП | ТП 3381 | ячейка ТП 3586 | МТЗ |  |  |  |  | КВЛ-10 | ЧГЭС | ЧГЭС | 10 | 1966 | 1966 | 10 | 2012 |  | К |  | ТК О: В; ТК О: К; ТК ТК: ВП; В О: К; К О: В; В О: К; МП МП: ЭМ; УРЗ УЭА: УРЗ; УРЗ УСА: УРЗ; МФУ МФУ: УРЗ | 1 | простое | 1 | простое | 1 | простое | 1 |  | нет | 53
ЧГЭС | ТРЭС | ТП | ТП 3381 | ячейка ТП 3586 | ТО |  |  |  |  | КВЛ-10 | ЧГЭС | ЧГЭС | 10 | 1966 | 1966 | 10 | 2012 |  | К |  | ТК О: В; ТК О: К; ТК ТК: ВП; В О: К; К О: В; В О: К; МП МП: ЭМ; УРЗ УЭА: УРЗ; УРЗ УСА: УРЗ; МФУ МФУ: УРЗ | 1 | простое | 1 | простое | 1 | простое | 1 |  | нет | 53
ЧГЭС | ТРЭС | ТП | ТП 3381 | ячейка ТП 3586 | ТТ |  |  |  |  | КВЛ-10 | ЧГЭС | ЧГЭС | 10 | 1966 | 1966 | 10 | 2012 |  | К |  | ТК О: В; ТК О: К; ТК ТК: В; В О: К; К О: В; В О: К; МП МП: ЭМ; УРЗ УЭА: УРЗ; УРЗ УСА: УРЗ; МФУ МФУ: УРЗ | 1 | простое | 4 | простое | 4 | простое | 4 |  | нет | 53
ЧГЭС | ТРЭС | ТП | ТП 3383 | ячейка ТП 3381 | МТЗ |  |  |  |  | КВЛ-10 | ЧГЭС | ЧГЭС | 10 | 1962 | 1962 | 10 | 2012 |  | К |  | ТК О: В; ТК О: К; ТК ТК: ВП; В О: К; К О: В; В О: К; МП МП: ЭМ; УРЗ УЭА: УРЗ; УРЗ УСА: УРЗ; МФУ МФУ: УРЗ | 1 | простое | 1 | простое | 1 | простое | 1 |  | нет | 57
ЧГЭС | ТРЭС | ТП | ТП 3383 | ячейка ТП 3381 | ТТ |  |  |  |  | КВЛ-10 | ЧГЭС | ЧГЭС | 10 | 1962 | 1962 | 10 | 2012 |  | К |  | ТК О: В; ТК О: К; ТК ТК: В; В О: К; К О: В; В О: К; МП МП: ЭМ; УРЗ УЭА: УРЗ; УРЗ УСА: УРЗ; МФУ МФУ: УРЗ | 1 | простое | 4 | простое | 4 | простое | 4 |  | нет | 57
ЧГЭС | ТРЭС | ТП | ТП 3383 | ячейка ТП 3384 | МТЗ |  |  |  |  | КВЛ-10 | ЧГЭС | ЧГЭС | 10 | 1962 | 1962 | 10 | 2012 |  | К |  | ТК О: В; ТК О: К; ТК ТК: ВП; В О: К; К О: В; В О: К; МП МП: ЭМ; УРЗ УЭА: УРЗ; УРЗ УСА: УРЗ; МФУ МФУ: УРЗ | 1 | простое | 1 | простое | 1 | простое | 1 |  | нет | 57
ЧГЭС | ТРЭС | ТП | ТП 3383 | ячейка ТП 3384 | ТТ |  |  |  |  | КВЛ-10 | ЧГЭС | ЧГЭС | 10 | 1962 | 1962 | 10 | 2012 |  | К |  | ТК О: В; ТК О: К; ТК ТК: В; В О: К; К О: В; В О: К; МП МП: ЭМ; УРЗ УЭА: УРЗ; УРЗ УСА: УРЗ; МФУ МФУ: УРЗ | 1 | простое | 4 | простое | 4 | простое | 4 |  | нет | 57
ЧГЭС | ТРЭС | ТП | ТП 3390 | ячейка ТП 3319 | МТЗ |  |  |  |  | КВЛ-10 | ЧГЭС | ЧГЭС | 10 | 1963 | 1963 | 10 | 2010 |  |  |  | ТК ТК: В; ТК О: К; ТКР О: ВП; ТК О: К; К К: В; В О: К; К О: В; МП МП: ЭМ; УРЗ УЭА: УРЗ; УРЗ УСА: УРЗ; МФУ МФУ: УРЗ | 1 | простое | 1 | простое | 1 | простое | 1 |  | нет | 56
ЧГЭС | ТРЭС | ТП | ТП 3390 | ячейка ТП 3319 | ТТ |  |  |  |  | КВЛ-10 | ЧГЭС | ЧГЭС | 10 | 1963 | 1963 | 10 | 2010 |  |  |  | ТК ТК: В; ТК О: К; ТКР О: В; ТК О: К; К К: В; В О: К; К О: В; МП МП: ЭМ; УРЗ УЭА: УРЗ; УРЗ УСА: УРЗ; МФУ МФУ: УРЗ | 1 | простое | 4 | простое | 4 | простое | 4 |  | нет | 56
ЧГЭС | ТРЭС | ТП | ТП 3392 | В 0,4 Т1 | МТЗ | [5 empty] | ЧГЭС | ЧГЭС | 0.4 | 2016 | 2016 | 10 | 2016 | В |  |  | ТК О: К; ТК О: В; ТКР О: К; В В: В; К О: К; В О: В; МП МП: ЭМ; УРЗ УЭА: УРЗ; УРЗ УСА: УРЗ; МФУ МФУ: УРЗ | 1 | простое | 1 | простое | 1 | простое | 1 |  | нет | 3
ЧГЭС | ТРЭС | ТП | ТП 3392 | В 0,4 Т2 | МТЗ | [5 empty] | ЧГЭС | ЧГЭС | 0.4 | 2016 | 2016 | 10 | 2016 | В |  |  | ТК О: К; ТК О: В; ТКР О: К; В В: В; К О: К; В О: В; МП МП: ЭМ; УРЗ УЭА: УРЗ; УРЗ УСА: УРЗ; МФУ МФУ: УРЗ | 1 | простое | 1 | простое | 1 | простое | 1 |  | нет | 3
ЧГЭС | ТРЭС | ТП | ТП 3504 | ячейка Т1 | МТЗ |  |  |  |  | КВЛ-10 | ЧГЭС | ЧГЭС | 10 | 2011 | 2011 | 10 | 2011 | К |  |  | ТК О: В; ТК О: К; ТКР О: ВП; В В: К; К О: В; В О: К; МП МП: ЭМ; УРЗ УЭА: УРЗ; УРЗ УСА: УРЗ; МФУ МФУ: УРЗ | 1 | простое | 1 | простое | 1 | простое | 1 |  | нет | 8
ЧГЭС | ТРЭС | ТП | ТП 3504 | ячейка Т1 | ТО |  |  |  |  | КВЛ-10 | ЧГЭС | ЧГЭС | 10 | 2011 | 2011 | 10 | 2011 | К |  |  | ТК О: В; ТК О: К; ТКР О: ВП; В В: К; К О: В; В О: К; МП МП: ЭМ; УРЗ УЭА: УРЗ; УРЗ УСА: УРЗ; МФУ МФУ: УРЗ | 1 | простое | 1 | простое | 1 | простое | 1 |  | нет | 8
ЧГЭС | ТРЭС | ТП | ТП 3504 | ячейка Т1 | ТТ |  |  |  |  | КВЛ-10 | ЧГЭС | ЧГЭС | 10 | 2011 | 2011 | 10 | 2011 | К |  |  | ТК О: В; ТК О: К; ТКР О: В; В В: К; К О: В; В О: К; МП МП: ЭМ; УРЗ УЭА: УРЗ; УРЗ УСА: УРЗ; МФУ МФУ: УРЗ | 1 | простое | 4 | простое | 4 | простое | 4 |  | нет | 8
ЧГЭС | ТРЭС | ТП | ТП 3504 | ячейка Т2 | МТЗ |  |  |  |  | КВЛ-10 | ЧГЭС | ЧГЭС | 10 | 2011 | 2011 | 10 | 2011 | К |  |  | ТК О: В; ТК О: К; ТКР О: ВП; В В: К; К О: В; В О: К; МП МП: ЭМ; УРЗ УЭА: УРЗ; УРЗ УСА: УРЗ; МФУ МФУ: УРЗ | 1 | простое | 1 | простое | 1 | простое | 1 |  | нет | 8
ЧГЭС | ТРЭС | ТП | ТП 3504 | ячейка Т2 | ТО |  |  |  |  | КВЛ-10 | ЧГЭС | ЧГЭС | 10 | 2011 | 2011 | 10 | 2011 | К |  |  | ТК О: В; ТК О: К; ТКР О: ВП; В В: К; К О: В; В О: К; МП МП: ЭМ; УРЗ УЭА: УРЗ; УРЗ УСА: УРЗ; МФУ МФУ: УРЗ | 1 | простое | 1 | простое | 1 | простое | 1 |  | нет | 8
ЧГЭС | ТРЭС | ТП | ТП 3504 | ячейка Т2 | ТТ |  |  |  |  | КВЛ-10 | ЧГЭС | ЧГЭС | 10 | 2011 | 2011 | 10 | 2011 | К |  |  | ТК О: В; ТК О: К; ТКР О: В; В В: К; К О: В; В О: К; МП МП: ЭМ; УРЗ УЭА: УРЗ; УРЗ УСА: УРЗ; МФУ МФУ: УРЗ | 1 | простое | 4 | простое | 4 | простое | 4 |  | нет | 8
ЧГЭС | ТРЭС | ТП | ТП 3504 | В 0,4 Т1 | МТЗ | [5 empty] | ЧГЭС | ЧГЭС | 0.4 | 2011 | 2011 | 10 | 2011 | К |  |  | ТК О: В; ТК О: К; ТКР О: В; В В: К; К О: В; В О: К; МП МП: ЭМ; УРЗ УЭА: УРЗ; УРЗ УСА: УРЗ; МФУ МФУ: УРЗ | 1 | простое | 1 | простое | 1 | простое | 1 |  | нет | 8
ЧГЭС | ТРЭС | ТП | ТП 3504 | В 0,4 Т2 | МТЗ | [5 empty] | ЧГЭС | ЧГЭС | 0.4 | 2011 | 2011 | 10 | 2011 | К |  |  | ТК О: В; ТК О: К; ТКР О: В; В В: К; К О: В; В О: К; МП МП: ЭМ; УРЗ УЭА: УРЗ; УРЗ УСА: УРЗ; МФУ МФУ: УРЗ | 1 | простое | 1 | простое | 1 | простое | 1 |  | нет | 8
ЧГЭС | ТРЭС | ТП | ТП 3504 | Щит с. н. АВР оперативного тока | АВР | [5 empty] | ЧГЭС | ЧГЭС | 0.4 | 2011 | 2011 | 10 | 2011 | К |  |  | ТК О: В; ТК О: К; ТКР О: ВП; В В: К; К О: В; В О: К; МП МП: ЭМ; УРЗ УЭА: УЭА; УРЗ УСА: УСА; МФУ МФУ: УСА | 1 | простое | 1 | простое | 1 | простое | 1 |  | нет | 8
ЧГЭС | ТРЭС | ТП | ТП 3509 | ячейка ТП 3339 | МТЗ |  |  |  |  | КВЛ-10 | ЧГЭС | ЧГЭС | 10 | 1966 | 1966 | 10 | 2011 | К |  |  | ТК О: В; ТК О: К; ТКР О: ВП; В В: К; К О: В; В О: К; МП МП: ЭМ; УРЗ УЭА: УРЗ; УРЗ УСА: УРЗ; МФУ МФУ: УРЗ | 1 | простое | 1 | простое | 1 | простое | 1 |  | нет | 53
ЧГЭС | ТРЭС | ТП | ТП 3509 | ячейка ТП 3339 | ТО |  |  |  |  | КВЛ-10 | ЧГЭС | ЧГЭС | 10 | 1966 | 1966 | 10 | 2011 | К |  |  | ТК О: В; ТК О: К; ТКР О: ВП; В В: К; К О: В; В О: К; МП МП: ЭМ; УРЗ УЭА: УРЗ; УРЗ УСА: УРЗ; МФУ МФУ: УРЗ | 1 | простое | 1 | простое | 1 | простое | 1 |  | нет | 53
ЧГЭС | ТРЭС | ТП | ТП 3509 | ячейка ТП 3339 | ТТ |  |  |  |  | КВЛ-10 | ЧГЭС | ЧГЭС | 10 | 1966 | 1966 | 10 | 2011 | К |  |  | ТК О: В; ТК О: К; ТКР О: В; В В: К; К О: В; В О: К; МП МП: ЭМ; УРЗ УЭА: УРЗ; УРЗ УСА: УРЗ; МФУ МФУ: УРЗ | 1 | простое | 4 | простое | 4 | простое | 4 |  | нет | 53
ЧГЭС | ТРЭС | ТП | ТП 3512 | ячейка ТП 3582 | МТЗ |  |  |  |  | КВЛ-10 | ЧГЭС | ЧГЭС | 10 | 1962 | 1962 | 10 | 2010 |  |  |  | ТК ТК: В; ТК О: К; ТКР О: ВП; ТК О: К; К К: В; В О: К; К О: В; МП МП: ЭМ; УРЗ УЭА: УРЗ; УРЗ УСА: УРЗ; МФУ МФУ: УРЗ | 1 | простое | 1 | простое | 1 | простое | 1 |  | нет | 57
ЧГЭС | ТРЭС | ТП | ТП 3512 | ячейка ТП 3582 | ТТ |  |  |  |  | КВЛ-10 | ЧГЭС | ЧГЭС | 10 | 1962 | 1962 | 10 | 2010 |  |  |  | ТК ТК: В; ТК О: К; ТКР О: В; ТК О: К; К К: В; В О: К; К О: В; МП МП: ЭМ; УРЗ УЭА: УРЗ; УРЗ УСА: УРЗ; МФУ МФУ: УРЗ | 1 | простое | 4 | простое | 4 | простое | 4 |  | нет | 57
ЧГЭС | ТРЭС | ТП | ТП 3514 | ячейка ТП 3540 к1 | МТЗ |  |  |  |  | КВЛ-10 | ЧГЭС | ЧГЭС | 10 | 1966 | 1966 | 10 | 2006 | В |  |  | ТК О: К; ТК О: В; ТКР О: К; В В: ВП; К О: К; В О: В; МП МП: ЭМ; УРЗ УЭА: УРЗ; УРЗ УСА: УРЗ; МФУ МФУ: УРЗ | 1 | простое | 1 | простое | 1 | простое | 1 |  | нет | 53
ЧГЭС | ТРЭС | ТП | ТП 3514 | ячейка ТП 3540 к1 | ТТ |  |  |  |  | КВЛ-10 | ЧГЭС | ЧГЭС | 10 | 1966 | 1966 | 10 | 2006 | В |  |  | ТК О: К; ТК О: В; ТКР О: К; В В: В; К О: К; В О: В; МП МП: ЭМ; УРЗ УЭА: УРЗ; УРЗ УСА: УРЗ; МФУ МФУ: УРЗ | 1 | простое | 4 | простое | 4 | простое | 4 |  | нет | 53
ЧГЭС | ТРЭС | ТП | ТП 3514 | ячейка ТП 3540 к2 | МТЗ |  |  |  |  | КВЛ-10 | ЧГЭС | ЧГЭС | 10 | 1966 | 1966 | 10 | 2006 | В |  |  | ТК О: К; ТК О: В; ТКР О: К; В В: ВП; К О: К; В О: В; МП МП: ЭМ; УРЗ УЭА: УРЗ; УРЗ УСА: УРЗ; МФУ МФУ: УРЗ | 1 | простое | 1 | простое | 1 | простое | 1 |  | нет | 53
ЧГЭС | ТРЭС | ТП | ТП 3514 | ячейка ТП 3540 к2 | ТТ |  |  |  |  | КВЛ-10 | ЧГЭС | ЧГЭС | 10 | 1966 | 1966 | 10 | 2006 | В |  |  | ТК О: К; ТК О: В; ТКР О: К; В В: В; К О: К; В О: В; МП МП: ЭМ; УРЗ УЭА: УРЗ; УРЗ УСА: УРЗ; МФУ МФУ: УРЗ | 1 | простое | 4 | простое | 4 | простое | 4 |  | нет | 53
ЧГЭС | ТРЭС | ТП | ТП 3522 | ячейка Т1 | МТЗ |  |  |  |  | КВЛ-10 | ЧГЭС | ЧГЭС | 10 | 2014 | 2014 | 10 | 2014 |  |  |  | О: К; ТК ТК: В; ТКР О: К; ТК О: В; В О: К; В В: В; К О: К; МП МП: МЭ; УРЗ УЭА: УРЗ; УРЗ УСА: УРЗ; МФУ МФУ: УРЗ | 1 | простое | 1 | простое | 1 | простое | 1 |  | нет | 5
ЧГЭС | ТРЭС | ТП | ТП 3522 | ячейка Т1 | ТО |  |  |  |  | КВЛ-10 | ЧГЭС | ЧГЭС | 10 | 2014 | 2014 | 10 | 2014 |  |  |  | О: К; ТК ТК: В; ТКР О: К; ТК О: В; В О: К; В В: В; К О: К; МП МП: МЭ; УРЗ УЭА: УРЗ; УРЗ УСА: УРЗ; МФУ МФУ: УРЗ |  | простое | 1 | простое | 1 | простое | 1 |  | нет | 5
ЧГЭС | ТРЭС | ТП | ТП 3522 | ячейка Т2 | МТЗ |  |  |  |  | КВЛ-10 | ЧГЭС | ЧГЭС | 10 | 2014 | 2014 | 10 | 2014 |  |  |  | О: К; ТК ТК: В; ТКР О: К; ТК О: В; В О: К; В В: В; К О: К; МП МП: МЭ; УРЗ УЭА: УРЗ; УРЗ УСА: УРЗ; МФУ МФУ: УРЗ | 1 | простое | 1 | простое | 1 | простое | 1 |  | нет | 5
ЧГЭС | ТРЭС | ТП | ТП 3522 | ячейка Т2 | ТО |  |  |  |  | КВЛ-10 | ЧГЭС | ЧГЭС | 10 | 2014 | 2014 | 10 | 2014 |  |  |  | О: К; ТК ТК: В; ТКР О: К; ТК О: В; В О: К; В В: В; К О: К; МП МП: МЭ; УРЗ УЭА: УРЗ; УРЗ УСА: УРЗ; МФУ МФУ: УРЗ |  | простое | 1 | простое | 1 | простое | 1 |  | нет | 5
ЧГЭС | ТРЭС | ТП | ТП 3523 | В 0,4 Т1 | МТЗ | [5 empty] | ЧГЭС | ЧГЭС | 0.4 | 2010 | 2010 | 10 | 2010 |  |  |  | ТК ТК: В; ТК О: К; ТКР О: В; ТК О: К; К К: В; В О: К; К О: В; МП МП: ЭМ; УРЗ УЭА: УРЗ; УРЗ УСА: УРЗ; МФУ МФУ: УРЗ | 1 | простое | 1 | простое | 1 | простое | 1 |  | нет | 9
ЧГЭС | ТРЭС | ТП | ТП 3523 | В 0,4 Т2 | МТЗ | [5 empty] | ЧГЭС | ЧГЭС | 0.4 | 2010 | 2010 | 10 | 2010 |  |  |  | ТК ТК: В; ТК О: К; ТКР О: В; ТК О: К; К К: В; В О: К; К О: В; МП МП: ЭМ; УРЗ УЭА: УРЗ; УРЗ УСА: УРЗ; МФУ МФУ: УРЗ | 1 | простое | 1 | простое | 1 | простое | 1 |  | нет | 9
ЧГЭС | ТРЭС | ТП | ТП 3524 | В 0,4 Т1 | МТЗ | [5 empty] | ЧГЭС | ЧГЭС | 0.4 | 1997 | 1997 | 10 | 2007 |  | В |  | ТК О: К; ТК О: В; ТК ТК: К; В О: В; К О: К; В О: В; МП МП: ЭМ; УРЗ УЭА: УРЗ; УРЗ УСА: УРЗ; МФУ МФУ: УРЗ | 1 | простое | 1 | простое | 1 | простое | 1 |  | нет | 22
ЧГЭС | ТРЭС | ТП | ТП 3524 | В 0,4 Т2 | МТЗ | [5 empty] | ЧГЭС | ЧГЭС | 0.4 | 1997 | 1997 | 10 | 2007 |  | В |  | ТК О: К; ТК О: В; ТК ТК: К; В О: В; К О: К; В О: В; МП МП: ЭМ; УРЗ УЭА: УРЗ; УРЗ УСА: УРЗ; МФУ МФУ: УРЗ | 1 | простое | 1 | простое | 1 | простое | 1 |  | нет | 22
ЧГЭС | ТРЭС | ТП | ТП 3529 | В 0,4 Т1 | МТЗ | [5 empty] | ЧГЭС | ЧГЭС | 0.4 | 2012 | 2012 | 10 | 2013 |  |  | К | ТК О: В; ТКР ТКР: К; ТК О: В; В О: К; К О: В; К К: К; МП МП: ЭМ; УРЗ УЭА: УРЗ; УРЗ УСА: УРЗ; МФУ МФУ: УРЗ | 1 | простое | 1 | простое | 1 | простое | 1 |  | нет | 7
ЧГЭС | ТРЭС | ТП | ТП 3529 | В 0,4 Т2 | МТЗ | [5 empty] | ЧГЭС | ЧГЭС | 0.4 | 2012 | 2012 | 10 | 2013 |  |  | К | ТК О: В; ТКР ТКР: К; ТК О: В; В О: К; К О: В; К К: К; МП МП: ЭМ; УРЗ УЭА: УРЗ; УРЗ УСА: УРЗ; МФУ МФУ: УРЗ | 1 | простое | 1 | простое | 1 | простое | 1 |  | нет | 7
ЧГЭС | ТРЭС | ТП | ТП 3530 | В 0,4 Т2 | МТЗ | [5 empty] | ЧГЭС | ЧГЭС | 0.4 | 1997 | 1997 | 10 | 2014 |  |  |  | О: К; ТК ТК: В; ТКР О: К; ТК О: В; В О: К; В В: В; К О: К; МП МП: ЭМ; УРЗ УЭА: УРЗ; УРЗ УСА: УРЗ; МФУ МФУ: УРЗ | 1 | простое | 1 | простое | 1 | простое | 1 |  | нет | 22
ЧГЭС | ТРЭС | ТП | ТП 3536 | ячейка ТП 3537 | МТЗ |  |  |  |  | КВЛ-10 | ЧГЭС | ЧГЭС | 10 | 1968 | 1968 | 10 | 2008 |  |  | В | ТК О: К; ТКР ТКР: В; ТК О: К; В О: ВП; К О: К; К К: В; МП МП: ЭМ; УРЗ УЭА: УРЗ; УРЗ УСА: УРЗ; МФУ МФУ: УРЗ | 1 | простое | 1 | простое | 1 | простое | 1 |  | нет | 51
ЧГЭС | ТРЭС | ТП | ТП 3536 | ячейка ТП 3537 | ТТ |  |  |  |  | КВЛ-10 | ЧГЭС | ЧГЭС | 10 | 1968 | 1968 | 10 | 2008 |  |  | В | ТК О: К; ТКР ТКР: В; ТК О: К; В О: В; К О: К; К К: В; МП МП: ЭМ; УРЗ УЭА: УРЗ; УРЗ УСА: УРЗ; МФУ МФУ: УРЗ | 1 | простое | 4 | простое | 4 | простое | 4 |  | нет | 51
ЧГЭС | ТРЭС | ТП | ТП 3536 | ячейка ТП 3545 | МТЗ |  |  |  |  | КВЛ-10 | ЧГЭС | ЧГЭС | 10 | 1968 | 1968 | 10 | 2008 |  |  | В | ТК О: К; ТКР ТКР: В; ТК О: К; В О: ВП; К О: К; К К: В; МП МП: ЭМ; УРЗ УЭА: УРЗ; УРЗ УСА: УРЗ; МФУ МФУ: УРЗ | 1 | простое | 1 | простое | 1 | простое | 1 |  | нет | 51
ЧГЭС | ТРЭС | ТП | ТП 3536 | ячейка ТП 3545 | ТТ |  |  |  |  | КВЛ-10 | ЧГЭС | ЧГЭС | 10 | 1968 | 1968 | 10 | 2008 |  |  | В | ТК О: К; ТКР ТКР: В; ТК О: К; В О: В; К О: К; К К: В; МП МП: ЭМ; УРЗ УЭА: УРЗ; УРЗ УСА: УРЗ; МФУ МФУ: УРЗ | 1 | простое | 4 | простое | 4 | простое | 4 |  | нет | 51
ЧГЭС | ТРЭС | ТП | ТП 3573 | В 0,4 Т1 | МТЗ | [5 empty] | ЧГЭС | ЧГЭС | 0.4 | 2012 | 2012 | 10 | 2012 |  |  |  | ТК ТК: В; ТК О: К; ТКР О: В; ТК О: К; К К: В; В О: К; К О: В; МП МП: ЭМ; УРЗ УЭА: УРЗ; УРЗ УСА: УРЗ; МФУ МФУ: УРЗ | 1 | простое | 1 | простое | 1 | простое | 1 |  | нет | 7
ЧГЭС | ТРЭС | ТП | ТП 3573 | В 0,4 Т2 | МТЗ | [5 empty] | ЧГЭС | ЧГЭС | 0.4 | 2012 | 2012 | 10 | 2012 |  |  |  | ТК ТК: В; ТК О: К; ТКР О: В; ТК О: К; К К: В; В О: К; К О: В; МП МП: ЭМ; УРЗ УЭА: УРЗ; УРЗ УСА: УРЗ; МФУ МФУ: УРЗ | 1 | простое | 1 | простое | 1 | простое | 1 |  | нет | 7
ЧГЭС | ТРЭС | ТП | ТП 3589 | ячейка ТП 3569 | МТЗ |  |  |  |  | КВЛ-10 | ЧГЭС | ЧГЭС | 10 | 1958 | 1958 | 10 | 2007 |  | В |  | ТК О: К; ТК О: ВП; ТК ТК: К; В О: В; К О: К; В О: ВП; МП МП: ЭМ; УРЗ УЭА: УРЗ; УРЗ УСА: УРЗ; МФУ МФУ: УРЗ | 1 | простое | 1 | простое | 1 | простое | 1 |  | нет | 61
ЧГЭС | ТРЭС | ТП | ТП 3589 | ячейка ТП 3569 | ТО |  |  |  |  | КВЛ-10 | ЧГЭС | ЧГЭС | 10 | 1958 | 1958 | 10 | 2007 |  | В |  | ТК О: К; ТК О: ВП; ТК ТК: К; В О: В; К О: К; В О: ВП; МП МП: ЭМ; УРЗ УЭА: УРЗ; УРЗ УСА: УРЗ; МФУ МФУ: УРЗ | 1 | простое | 1 | простое | 1 | простое | 1 |  | нет | 61
ЧГЭС | ТРЭС | ТП | ТП 3589 | ячейка ТП 3569 | ТТ |  |  |  |  | КВЛ-10 | ЧГЭС | ЧГЭС | 10 | 1958 | 1958 | 10 | 2007 |  | В |  | ТК О: К; ТК О: В; ТК ТК: К; В О: В; К О: К; В О: В; МП МП: ЭМ; УРЗ УЭА: УРЗ; УРЗ УСА: УРЗ; МФУ МФУ: УРЗ | 1 | простое | 4 | простое | 4 | простое | 4 |  | нет | 61
ЧГЭС | ТРЭС | ТП | ТП 3610 | ячейка Т1 | МТЗ |  |  |  |  | КВЛ-10 | ЧГЭС | ЧГЭС | 10 | 2008 | 2008 | 10 | 2008 |  |  | В | ТК О: К; ТКР ТКР: В; ТК О: К; В О: В; К О: К; К К: В; МП МП: МЭ; УРЗ УЭА: УРЗ; УРЗ УСА: УРЗ; МФУ МФУ: УРЗ | 1 | простое | 1 | простое | 1 | простое | 1 |  | нет | 11
ЧГЭС | ТРЭС | ТП | ТП 3610 | ячейка Т1 | ТО |  |  |  |  | КВЛ-10 | ЧГЭС | ЧГЭС | 10 | 2008 | 2008 | 10 | 2008 |  |  | В | ТК О: К; ТКР ТКР: В; ТК О: К; В О: В; К О: К; К К: В; МП МП: МЭ; УРЗ УЭА: УРЗ; УРЗ УСА: УРЗ; МФУ МФУ: УРЗ |  | простое | 1 | простое | 1 | простое | 1 |  | нет | 11
ЧГЭС | ТРЭС | ТП | ТП 3610 | ячейка Т2 | МТЗ |  |  |  |  | КВЛ-10 | ЧГЭС | ЧГЭС | 10 | 2008 | 2008 | 10 | 2008 |  |  | В | ТК О: К; ТКР ТКР: В; ТК О: К; В О: В; К О: К; К К: В; МП МП: МЭ; УРЗ УЭА: УРЗ; УРЗ УСА: УРЗ; МФУ МФУ: УРЗ | 1 | простое | 1 | простое | 1 | простое | 1 |  | нет | 11
ЧГЭС | ТРЭС | ТП | ТП 3610 | ячейка Т2 | ТО |  |  |  |  | КВЛ-10 | ЧГЭС | ЧГЭС | 10 | 2008 | 2008 | 10 | 2008 |  |  | В | ТК О: К; ТКР ТКР: В; ТК О: К; В О: В; К О: К; К К: В; МП МП: МЭ; УРЗ УЭА: УРЗ; УРЗ УСА: УРЗ; МФУ МФУ: УРЗ |  | простое | 1 | простое | 1 | простое | 1 |  | нет | 11
ЧГЭС | ТРЭС | ТП | ТП 3612 | ячейка Т1 | МТЗ |  |  |  |  | КВЛ-10 | ЧГЭС | ЧГЭС | 10 | 2009 | 2009 | 10 | 2009 |  |  |  | О: В; ТК ТК: К; ТКР О: В; ТК О: К; В О: В; В В: К; К О: В; МП МП: МЭ; УРЗ УЭА: УРЗ; УРЗ УСА: УРЗ; МФУ МФУ: УРЗ | 1 | простое | 1 | простое | 1 | простое | 1 |  | нет | 10
ЧГЭС | ТРЭС | ТП | ТП 3612 | ячейка Т1 | ТО |  |  |  |  | КВЛ-10 | ЧГЭС | ЧГЭС | 10 | 2009 | 2009 | 10 | 2009 |  |  |  | О: В; ТК ТК: К; ТКР О: В; ТК О: К; В О: В; В В: К; К О: В; МП МП: МЭ; УРЗ УЭА: УРЗ; УРЗ УСА: УРЗ; МФУ МФУ: УРЗ |  | простое | 1 | простое | 1 | простое | 1 |  | нет | 10
ЧГЭС | ТРЭС | ТП | ТП 3612 | ячейка Т2 | МТЗ |  |  |  |  | КВЛ-10 | ЧГЭС | ЧГЭС | 10 | 2009 | 2009 | 10 | 2009 |  |  |  | О: В; ТК ТК: К; ТКР О: В; ТК О: К; В О: В; В В: К; К О: В; МП МП: МЭ; УРЗ УЭА: УРЗ; УРЗ УСА: УРЗ; МФУ МФУ: УРЗ | 1 | простое | 1 | простое | 1 | простое | 1 |  | нет | 10
ЧГЭС | ТРЭС | ТП | ТП 3612 | ячейка Т2 | ТО |  |  |  |  | КВЛ-10 | ЧГЭС | ЧГЭС | 10 | 2009 | 2009 | 10 | 2009 |  |  |  | О: В; ТК ТК: К; ТКР О: В; ТК О: К; В О: В; В В: К; К О: В; МП МП: МЭ; УРЗ УЭА: УРЗ; УРЗ УСА: УРЗ; МФУ МФУ: УРЗ |  | простое | 1 | простое | 1 | простое | 1 |  | нет | 10
ЧГЭС | ТРЭС | ТП | ТП 3612 | В 0,4 Т1 | МТЗ | [5 empty] | ЧГЭС | ЧГЭС | 0.4 | 2009 | 2009 | 10 | 2009 |  |  |  | О: В; ТК ТК: К; ТКР О: В; ТК О: К; В О: В; В В: К; К О: В; МП МП: ЭМ; УРЗ УЭА: УРЗ; УРЗ УСА: УРЗ; МФУ МФУ: УРЗ | 1 | простое | 1 | простое | 1 | простое | 1 |  | нет | 10
ЧГЭС | ТРЭС | ТП | ТП 3612 | В 0,4 Т2 | МТЗ | [5 empty] | ЧГЭС | ЧГЭС | 0.4 | 2009 | 2009 | 10 | 2009 |  |  |  | О: В; ТК ТК: К; ТКР О: В; ТК О: К; В О: В; В В: К; К О: В; МП МП: ЭМ; УРЗ УЭА: УРЗ; УРЗ УСА: УРЗ; МФУ МФУ: УРЗ | 1 | простое | 1 | простое | 1 | простое | 1 |  | нет | 10
ЧГЭС | ТРЭС | ТП | ТП 3612 | СВ 0,4 | МТЗ | [5 empty] | ЧГЭС | ЧГЭС | 0.4 | 2009 | 2009 | 10 | 2009 |  |  |  | О: В; ТК ТК: К; ТКР О: В; ТК О: К; В О: В; В В: К; К О: В; МП МП: ЭМ; УРЗ УЭА: УРЗ; УРЗ УСА: УРЗ; МФУ МФУ: УРЗ | 1 | простое | 1 | простое | 1 | простое | 1 |  | нет | 10
ЧГЭС | ТРЭС | ТП | ТП 3611 | ячейка Т1 | МТЗ |  |  |  |  | КВЛ-10 | ЧГЭС | ЧГЭС | 10 | 2012 | 2012 | 10 | 2012 |  |  |  | О: К; ТК ТК: В; ТКР О: К; ТК О: В; В О: К; В В: В; К О: К; МП МП: МЭ; УРЗ УЭА: УРЗ; УРЗ УСА: УРЗ; МФУ МФУ: УРЗ | 1 | простое | 1 | простое | 1 | простое | 1 |  | нет | 7
ЧГЭС | ТРЭС | ТП | ТП 3611 | ячейка Т1 | ТО |  |  |  |  | КВЛ-10 | ЧГЭС | ЧГЭС | 10 | 2012 | 2012 | 10 | 2012 |  |  |  | О: К; ТК ТК: В; ТКР О: К; ТК О: В; В О: К; В В: В; К О: К; МП МП: МЭ; УРЗ УЭА: УРЗ; УРЗ УСА: УРЗ; МФУ МФУ: УРЗ |  | простое | 1 | простое | 1 | простое | 1 |  | нет | 7
ЧГЭС | ТРЭС | ТП | ТП 3611 | ячейка Т2 | МТЗ |  |  |  |  | КВЛ-10 | ЧГЭС | ЧГЭС | 10 | 2012 | 2012 | 10 | 2012 |  |  |  | О: К; ТК ТК: В; ТКР О: К; ТК О: В; В О: К; В В: В; К О: К; МП МП: МЭ; УРЗ УЭА: УРЗ; УРЗ УСА: УРЗ; МФУ МФУ: УРЗ | 1 | простое | 1 | простое | 1 | простое | 1 |  | нет | 7
ЧГЭС | ТРЭС | ТП | ТП 3611 | ячейка Т2 | ТО |  |  |  |  | КВЛ-10 | ЧГЭС | ЧГЭС | 10 | 2012 | 2012 | 10 | 2012 |  |  |  | О: К; ТК ТК: В; ТКР О: К; ТК О: В; В О: К; В В: В; К О: К; МП МП: МЭ; УРЗ УЭА: УРЗ; УРЗ УСА: УРЗ; МФУ МФУ: УРЗ |  | простое | 1 | простое | 1 | простое | 1 |  | нет | 7
ЧГЭС | ТРЭС | ТП | ТП 3613 | ячейка Т1 | МТЗ |  |  |  |  | КВЛ-10 | ЧГЭС | ЧГЭС | 10 | 2012 | 2012 | 10 | 2012 |  |  |  | О: К; ТК ТК: В; ТКР О: К; ТК О: В; В О: К; В В: В; К О: К; МП МП: МЭ; УРЗ УЭА: УРЗ; УРЗ УСА: УРЗ; МФУ МФУ: УРЗ | 1 | простое | 1 | простое | 1 | простое | 1 |  | нет | 7
ЧГЭС | ТРЭС | ТП | ТП 3613 | ячейка Т1 | ТО |  |  |  |  | КВЛ-10 | ЧГЭС | ЧГЭС | 10 | 2012 | 2012 | 10 | 2012 |  |  |  | О: К; ТК ТК: В; ТКР О: К; ТК О: В; В О: К; В В: В; К О: К; МП МП: МЭ; УРЗ УЭА: УРЗ; УРЗ УСА: УРЗ; МФУ МФУ: УРЗ |  | простое | 1 | простое | 1 | простое | 1 |  | нет | 7
ЧГЭС | ТРЭС | ТП | ТП 3613 | ячейка Т2 | МТЗ |  |  |  |  | КВЛ-10 | ЧГЭС | ЧГЭС | 10 | 2012 | 2012 | 10 | 2012 |  |  |  | О: К; ТК ТК: В; ТКР О: К; ТК О: В; В О: К; В В: В; К О: К; МП МП: МЭ; УРЗ УЭА: УРЗ; УРЗ УСА: УРЗ; МФУ МФУ: УРЗ | 1 | простое | 1 | простое | 1 | простое | 1 |  | нет | 7
ЧГЭС | ТРЭС | ТП | ТП 3613 | ячейка Т2 | ТО |  |  |  |  | КВЛ-10 | ЧГЭС | ЧГЭС | 10 | 2012 | 2012 | 10 | 2012 |  |  |  | О: К; ТК ТК: В; ТКР О: К; ТК О: В; В О: К; В В: В; К О: К; МП МП: МЭ; УРЗ УЭА: УРЗ; УРЗ УСА: УРЗ; МФУ МФУ: УРЗ |  | простое | 1 | простое | 1 | простое | 1 |  | нет | 7
ЧГЭС | ТРЭС | ТП | ТП 3614 | ячейка Т1 | МТЗ |  |  |  |  | КВЛ-10 | ЧГЭС | ЧГЭС | 10 | 2011 | 2011 | 10 | 2011 |  |  |  | ТК О: В; ТК О: К; ТКР О: В; В В: К; К О: В; В О: К; МП МП: МЭ; УРЗ УЭА: УРЗ; УРЗ УСА: УРЗ; МФУ МФУ: УРЗ | 1 | простое | 1 | простое | 1 | простое | 1
ЧГЭС | ТРЭС | ТП | ТП 3614 | ячейка Т1 | ТО |  |  |  |  | КВЛ-10 | ЧГЭС | ЧГЭС | 10 | 2011 | 2011 | 10 | 2011 |  |  |  | ТК О: В; ТК О: К; ТКР О: В; В В: К; К О: В; В О: К; МП МП: МЭ; УРЗ УЭА: УРЗ; УРЗ УСА: УРЗ; МФУ МФУ: УРЗ |  | простое | 1 | простое | 1 | простое | 1
ЧГЭС | ТРЭС | ТП | ТП 3614 | ячейка Т2 | МТЗ |  |  |  |  | КВЛ-10 | ЧГЭС | ЧГЭС | 10 | 2011 | 2011 | 10 | 2011 |  |  |  | ТК О: В; ТК О: К; ТКР О: В; В В: К; К О: В; В О: К; МП МП: МЭ; УРЗ УЭА: УРЗ; УРЗ УСА: УРЗ; МФУ МФУ: УРЗ | 1 | простое | 1 | простое | 1 | простое | 1
ЧГЭС | ТРЭС | ТП | ТП 3614 | ячейка Т2 | ТО |  |  |  |  | КВЛ-10 | ЧГЭС | ЧГЭС | 10 | 2011 | 2011 | 10 | 2011 |  |  |  | ТК О: В; ТК О: К; ТКР О: В; В В: К; К О: В; В О: К; МП МП: МЭ; УРЗ УЭА: УРЗ; УРЗ УСА: УРЗ; МФУ МФУ: УРЗ |  | простое | 1 | простое | 1 | простое | 1
ЧГЭС | ТРЭС | ТП | ТП 3615 | ячейка Т1 | МТЗ |  |  |  |  | КВЛ-10 | ЧГЭС | ЧГЭС | 10 | 2012 | 2012 | 10 | 2012 |  |  |  | О: К; ТК ТК: В; ТКР О: К; ТК О: В; В О: К; В В: В; К О: К; МП МП: МЭ; УРЗ УЭА: УРЗ; УРЗ УСА: УРЗ; МФУ МФУ: УРЗ | 1 | простое | 1 | простое | 1 | простое | 1 |  | нет | 7
ЧГЭС | ТРЭС | ТП | ТП 3615 | ячейка Т1 | ТО |  |  |  |  | КВЛ-10 | ЧГЭС | ЧГЭС | 10 | 2012 | 2012 | 10 | 2012 |  |  |  | О: К; ТК ТК: В; ТКР О: К; ТК О: В; В О: К; В В: В; К О: К; МП МП: МЭ; УРЗ УЭА: УРЗ; УРЗ УСА: УРЗ; МФУ МФУ: УРЗ |  | простое | 1 | простое | 1 | простое | 1 |  | нет | 7
ЧГЭС | ТРЭС | ТП | ТП 3615 | ячейка Т2 | МТЗ |  |  |  |  | КВЛ-10 | ЧГЭС | ЧГЭС | 10 | 2012 | 2012 | 10 | 2012 |  |  |  | О: К; ТК ТК: В; ТКР О: К; ТК О: В; В О: К; В В: В; К О: К; МП МП: МЭ; УРЗ УЭА: УРЗ; УРЗ УСА: УРЗ; МФУ МФУ: УРЗ | 1 | простое | 1 | простое | 1 | простое | 1 |  | нет | 7
ЧГЭС | ТРЭС | ТП | ТП 3615 | ячейка Т2 | ТО |  |  |  |  | КВЛ-10 | ЧГЭС | ЧГЭС | 10 | 2012 | 2012 | 10 | 2012 |  |  |  | О: К; ТК ТК: В; ТКР О: К; ТК О: В; В О: К; В В: В; К О: К; МП МП: МЭ; УРЗ УЭА: УРЗ; УРЗ УСА: УРЗ; МФУ МФУ: УРЗ |  | простое | 1 | простое | 1 | простое | 1 |  | нет | 7
ЧГЭС | ТРЭС | ТП | ТП 3616 | ячейка Т1 | МТЗ |  |  |  |  | КВЛ-10 | ЧГЭС | ЧГЭС | 10 | 2013 | 2013 | 10 | 2013 |  |  |  | О: К; ТК ТК: В; ТКР О: К; ТК О: В; В О: К; В В: В; К О: К; МП МП: МЭ; УРЗ УЭА: УРЗ; УРЗ УСА: УРЗ; МФУ МФУ: УРЗ | 1 | простое | 1 | простое | 1 | простое | 1 |  | нет | 6
ЧГЭС | ТРЭС | ТП | ТП 3616 | ячейка Т1 | ТО |  |  |  |  | КВЛ-10 | ЧГЭС | ЧГЭС | 10 | 2013 | 2013 | 10 | 2013 |  |  |  | О: К; ТК ТК: В; ТКР О: К; ТК О: В; В О: К; В В: В; К О: К; МП МП: МЭ; УРЗ УЭА: УРЗ; УРЗ УСА: УРЗ; МФУ МФУ: УРЗ |  | простое | 1 | простое | 1 | простое | 1 |  | нет | 6
ЧГЭС | ТРЭС | ТП | ТП 3616 | ячейка Т2 | МТЗ |  |  |  |  | КВЛ-10 | ЧГЭС | ЧГЭС | 10 | 2013 | 2013 | 10 | 2013 |  |  |  | О: К; ТК ТК: В; ТКР О: К; ТК О: В; В О: К; В В: В; К О: К; МП МП: МЭ; УРЗ УЭА: УРЗ; УРЗ УСА: УРЗ; МФУ МФУ: УРЗ | 1 | простое | 1 | простое | 1 | простое | 1 |  | нет | 6
ЧГЭС | ТРЭС | ТП | ТП 3616 | ячейка Т2 | ТО |  |  |  |  | КВЛ-10 | ЧГЭС | ЧГЭС | 10 | 2013 | 2013 | 10 | 2013 |  |  |  | О: К; ТК ТК: В; ТКР О: К; ТК О: В; В О: К; В В: В; К О: К; МП МП: МЭ; УРЗ УЭА: УРЗ; УРЗ УСА: УРЗ; МФУ МФУ: УРЗ |  | простое | 1 | простое | 1 | простое | 1 |  | нет | 6
ЧГЭС | ТРЭС | ТП | ТП 3617 | ячейка Т1 | МТЗ |  |  |  |  | КВЛ-10 | ЧГЭС | ЧГЭС | 10 | 2013 | 2013 | 10 | 2013 |  |  |  | О: К; ТК ТК: В; ТКР О: К; ТК О: В; В О: К; В В: В; К О: К; МП МП: МЭ; УРЗ УЭА: УРЗ; УРЗ УСА: УРЗ; МФУ МФУ: УРЗ | 1 | простое | 1 | простое | 1 | простое | 1 |  | нет | 6
ЧГЭС | ТРЭС | ТП | ТП 3617 | ячейка Т1 | ТО |  |  |  |  | КВЛ-10 | ЧГЭС | ЧГЭС | 10 | 2013 | 2013 | 10 | 2013 |  |  |  | О: К; ТК ТК: В; ТКР О: К; ТК О: В; В О: К; В В: В; К О: К; МП МП: МЭ; УРЗ УЭА: УРЗ; УРЗ УСА: УРЗ; МФУ МФУ: УРЗ |  | простое | 1 | простое | 1 | простое | 1 |  | нет | 6
ЧГЭС | ТРЭС | ТП | ТП 3617 | ячейка Т2 | МТЗ |  |  |  |  | КВЛ-10 | ЧГЭС | ЧГЭС | 10 | 2013 | 2013 | 10 | 2013 |  |  |  | О: К; ТК ТК: В; ТКР О: К; ТК О: В; В О: К; В В: В; К О: К; МП МП: МЭ; УРЗ УЭА: УРЗ; УРЗ УСА: УРЗ; МФУ МФУ: УРЗ | 1 | простое | 1 | простое | 1 | простое | 1 |  | нет | 6
ЧГЭС | ТРЭС | ТП | ТП 3617 | ячейка Т2 | ТО |  |  |  |  | КВЛ-10 | ЧГЭС | ЧГЭС | 10 | 2013 | 2013 | 10 | 2013 |  |  |  | О: К; ТК ТК: В; ТКР О: К; ТК О: В; В О: К; В В: В; К О: К; МП МП: МЭ; УРЗ УЭА: УРЗ; УРЗ УСА: УРЗ; МФУ МФУ: УРЗ |  | простое | 1 | простое | 1 | простое | 1 |  | нет | 6
ЧГЭС | ТРЭС | ТП | ТП 3618 | В 0,4 Т1 | МТЗ | [5 empty] | ЧГЭС | ЧГЭС | 0.4 | 2016 | 2016 | 10 | 2016 |  |  |  | ТК О: К; ТК О: В; ТКР О: К; В В: В; К О: К; В О: В; МП МП: ЭМ; УРЗ УЭА: УРЗ; УРЗ УСА: УРЗ; МФУ МФУ: УРЗ | 1 | простое | 1 | простое | 1 | простое | 1
ЧГЭС | ТРЭС | ТП | ТП 3618 | В 0,4 Т2 | МТЗ | [5 empty] | ЧГЭС | ЧГЭС | 0.4 | 2016 | 2016 | 10 | 2016 |  |  |  | ТК О: К; ТК О: В; ТКР О: К; В В: В; К О: К; В О: В; МП МП: ЭМ; УРЗ УЭА: УРЗ; УРЗ УСА: УРЗ; МФУ МФУ: УРЗ | 1 | простое | 1 | простое | 1 | простое | 1
ЧГЭС | ТРЭС | ТП | ТП 3619 | ячейка Т1 | МТЗ |  |  |  |  | КВЛ-10 | ЧГЭС | ЧГЭС | 10 | 2013 | 2013 | 10 | 2013 |  |  |  | О: К; ТК ТК: В; ТКР О: К; ТК О: В; В О: К; В В: В; К О: К; МП МП: МЭ; УРЗ УЭА: УРЗ; УРЗ УСА: УРЗ; МФУ МФУ: УРЗ | 1 | простое | 1 | простое | 1 | простое | 1 |  | нет | 6
ЧГЭС | ТРЭС | ТП | ТП 3619 | ячейка Т1 | ТО |  |  |  |  | КВЛ-10 | ЧГЭС | ЧГЭС | 10 | 2013 | 2013 | 10 | 2013 |  |  |  | О: К; ТК ТК: В; ТКР О: К; ТК О: В; В О: К; В В: В; К О: К; МП МП: МЭ; УРЗ УЭА: УРЗ; УРЗ УСА: УРЗ; МФУ МФУ: УРЗ |  | простое | 1 | простое | 1 | простое | 1 |  | нет | 6
ЧГЭС | ТРЭС | ТП | ТП 3619 | ячейка Т2 | МТЗ |  |  |  |  | КВЛ-10 | ЧГЭС | ЧГЭС | 10 | 2013 | 2013 | 10 | 2013 |  |  |  | О: К; ТК ТК: В; ТКР О: К; ТК О: В; В О: К; В В: В; К О: К; МП МП: МЭ; УРЗ УЭА: УРЗ; УРЗ УСА: УРЗ; МФУ МФУ: УРЗ | 1 | простое | 1 | простое | 1 | простое | 1 |  | нет | 6
ЧГЭС | ТРЭС | ТП | ТП 3619 | ячейка Т2 | ТО |  |  |  |  | КВЛ-10 | ЧГЭС | ЧГЭС | 10 | 2013 | 2013 | 10 | 2013 |  |  |  | О: К; ТК ТК: В; ТКР О: К; ТК О: В; В О: К; В В: В; К О: К; МП МП: МЭ; УРЗ УЭА: УРЗ; УРЗ УСА: УРЗ; МФУ МФУ: УРЗ |  | простое | 1 | простое | 1 | простое | 1 |  | нет | 6
ЧГЭС | ТРЭС | ТП | ТП 3621 | ячейка Т1 | МТЗ |  |  |  |  | КВЛ-10 | ЧГЭС | ЧГЭС | 10 | 2017 | 2017 | 10 | 2017 |  |  |  | ТК О: К; ТК О: В; ТК ТК: К; В О: В; К О: К; В О: В; МП МП: МЭ; УРЗ УЭА: УРЗ; УРЗ УСА: УРЗ; МФУ МФУ: УРЗ | 1 | простое | 1 | простое | 1 | простое | 1 |  | нет | 2
ЧГЭС | ТРЭС | ТП | ТП 3621 | ячейка Т1 | ТО |  |  |  |  | КВЛ-10 | ЧГЭС | ЧГЭС | 10 | 2017 | 2017 | 10 | 2017 |  |  |  | ТК О: К; ТК О: В; ТК ТК: К; В О: В; К О: К; В О: В; МП МП: МЭ; УРЗ УЭА: УРЗ; УРЗ УСА: УРЗ; МФУ МФУ: УРЗ |  | простое | 1 | простое | 1 | простое | 1 |  | нет | 2
ЧГЭС | ТРЭС | ТП | ТП 3621 | ячейка Т2 | МТЗ |  |  |  |  | КВЛ-10 | ЧГЭС | ЧГЭС | 10 | 2017 | 2017 | 10 | 2017 |  |  |  | ТК О: К; ТК О: В; ТК ТК: К; В О: В; К О: К; В О: В; МП МП: МЭ; УРЗ УЭА: УРЗ; УРЗ УСА: УРЗ; МФУ МФУ: УРЗ | 1 | простое | 1 | простое | 1 | простое | 1 |  | нет | 2
ЧГЭС | ТРЭС | ТП | ТП 3621 | ячейка Т2 | ТО |  |  |  |  | КВЛ-10 | ЧГЭС | ЧГЭС | 10 | 2017 | 2017 | 10 | 2017 |  |  |  | ТК О: К; ТК О: В; ТК ТК: К; В О: В; К О: К; В О: В; МП МП: МЭ; УРЗ УЭА: УРЗ; УРЗ УСА: УРЗ; МФУ МФУ: УРЗ |  | простое | 1 | простое | 1 | простое | 1 |  | нет | 2
ЧГЭС | ТРЭС | ТП | ТП 3622 | ячейка Т1 | МТЗ |  |  |  |  | КВЛ-10 | ЧГЭС | ЧГЭС | 10 | 2010 | 2010 | 10 | 2013 |  |  |  | ТК ТК: В; ТК О: К; ТКР О: В; ТК О: К; К К: В; В О: К; К О: В; МП МП: МЭ; УРЗ УЭА: УРЗ; УРЗ УСА: УРЗ; МФУ МФУ: УРЗ | 1 | простое | 1 | простое | 1 | простое | 1 |  | нет | 9
ЧГЭС | ТРЭС | ТП | ТП 3622 | ячейка Т1 | ТО |  |  |  |  | КВЛ-10 | ЧГЭС | ЧГЭС | 10 | 2010 | 2010 | 10 | 2013 |  |  |  | ТК ТК: В; ТК О: К; ТКР О: В; ТК О: К; К К: В; В О: К; К О: В; МП МП: МЭ; УРЗ УЭА: УРЗ; УРЗ УСА: УРЗ; МФУ МФУ: УРЗ |  | простое | 1 | простое | 1 | простое | 1 |  | нет | 9
ЧГЭС | ТРЭС | ТП | ТП 3622 | ячейка Т2 | МТЗ |  |  |  |  | КВЛ-10 | ЧГЭС | ЧГЭС | 10 | 2010 | 2010 | 10 | 2013 |  |  |  | ТК ТК: В; ТК О: К; ТКР О: В; ТК О: К; К К: В; В О: К; К О: В; МП МП: МЭ; УРЗ УЭА: УРЗ; УРЗ УСА: УРЗ; МФУ МФУ: УРЗ | 1 | простое | 1 | простое | 1 | простое | 1 |  | нет | 9
ЧГЭС | ТРЭС | ТП | ТП 3622 | ячейка Т2 | ТО |  |  |  |  | КВЛ-10 | ЧГЭС | ЧГЭС | 10 | 2010 | 2010 | 10 | 2013 |  |  |  | ТК ТК: В; ТК О: К; ТКР О: В; ТК О: К; К К: В; В О: К; К О: В; МП МП: МЭ; УРЗ УЭА: УРЗ; УРЗ УСА: УРЗ; МФУ МФУ: УРЗ |  | простое | 1 | простое | 1 | простое | 1 |  | нет | 9
ЧГЭС | ТРЭС | ТП | ТП 3626 | ячейка Т1 | МТЗ |  |  |  |  | КВЛ-10 | ЧГЭС | ЧГЭС | 10 | 2011 | 2011 | 10 | 2012 | К |  |  | ТК О: В; ТК О: К; ТКР О: В; В В: К; К О: В; В О: К; МП МП: МЭ; УРЗ УЭА: УРЗ; УРЗ УСА: УРЗ; МФУ МФУ: УРЗ | 1 | простое | 1 | простое | 1 | простое | 1 |  | нет | 8
ЧГЭС | ТРЭС | ТП | ТП 3626 | ячейка Т1 | ТО |  |  |  |  | КВЛ-10 | ЧГЭС | ЧГЭС | 10 | 2011 | 2011 | 10 | 2012 | К |  |  | ТК О: В; ТК О: К; ТКР О: В; В В: К; К О: В; В О: К; МП МП: МЭ; УРЗ УЭА: УРЗ; УРЗ УСА: УРЗ; МФУ МФУ: УРЗ |  | простое | 1 | простое | 1 | простое | 1 |  | нет | 8
ЧГЭС | ТРЭС | ТП | ТП 3626 | ячейка Т2 | МТЗ |  |  |  |  | КВЛ-10 | ЧГЭС | ЧГЭС | 10 | 2011 | 2011 | 10 | 2012 | К |  |  | ТК О: В; ТК О: К; ТКР О: В; В В: К; К О: В; В О: К; МП МП: МЭ; УРЗ УЭА: УРЗ; УРЗ УСА: УРЗ; МФУ МФУ: УРЗ | 1 | простое | 1 | простое | 1 | простое | 1 |  | нет | 8
ЧГЭС | ТРЭС | ТП | ТП 3626 | ячейка Т2 | ТО |  |  |  |  | КВЛ-10 | ЧГЭС | ЧГЭС | 10 | 2011 | 2011 | 10 | 2012 | К |  |  | ТК О: В; ТК О: К; ТКР О: В; В В: К; К О: В; В О: К; МП МП: МЭ; УРЗ УЭА: УРЗ; УРЗ УСА: УРЗ; МФУ МФУ: УРЗ |  | простое | 1 | простое | 1 | простое | 1 |  | нет | 8
ЧГЭС | ТРЭС | ТП | ТП 3628 | ячейка Т1 | МТЗ |  |  |  |  | КВЛ-10 | ЧГЭС | ЧГЭС | 10 | 2013 | 2013 | 10 | 2013 |  |  |  | О: К; ТК ТК: В; ТКР О: К; ТК О: В; В О: К; В В: В; К О: К; МП МП: МЭ; УРЗ УЭА: УРЗ; УРЗ УСА: УРЗ; МФУ МФУ: УРЗ | 1 | простое | 1 | простое | 1 | простое | 1 |  | нет | 6
ЧГЭС | ТРЭС | ТП | ТП 3628 | ячейка Т1 | ТО |  |  |  |  | КВЛ-10 | ЧГЭС | ЧГЭС | 10 | 2013 | 2013 | 10 | 2013 |  |  |  | О: К; ТК ТК: В; ТКР О: К; ТК О: В; В О: К; В В: В; К О: К; МП МП: МЭ; УРЗ УЭА: УРЗ; УРЗ УСА: УРЗ; МФУ МФУ: УРЗ |  | простое | 1 | простое | 1 | простое | 1 |  | нет | 6
ЧГЭС | ТРЭС | ТП | ТП 3628 | ячейка Т2 | МТЗ |  |  |  |  | КВЛ-10 | ЧГЭС | ЧГЭС | 10 | 2013 | 2013 | 10 | 2013 |  |  |  | О: К; ТК ТК: В; ТКР О: К; ТК О: В; В О: К; В В: В; К О: К; МП МП: МЭ; УРЗ УЭА: УРЗ; УРЗ УСА: УРЗ; МФУ МФУ: УРЗ | 1 | простое | 1 | простое | 1 | простое | 1 |  | нет | 6
ЧГЭС | ТРЭС | ТП | ТП 3628 | ячейка Т2 | ТО |  |  |  |  | КВЛ-10 | ЧГЭС | ЧГЭС | 10 | 2013 | 2013 | 10 | 2013 |  |  |  | О: К; ТК ТК: В; ТКР О: К; ТК О: В; В О: К; В В: В; К О: К; МП МП: МЭ; УРЗ УЭА: УРЗ; УРЗ УСА: УРЗ; МФУ МФУ: УРЗ |  | простое | 1 | простое | 1 | простое | 1 |  | нет | 6
ЧГЭС | ТРЭС | ТП | ТП 3629 | ячейка Т1 | МТЗ |  |  |  |  | КВЛ-10 | ЧГЭС | ЧГЭС | 10 | 2013 | 2013 | 10 | 2013 |  |  |  | О: К; ТК ТК: В; ТКР О: К; ТК О: В; В О: К; В В: В; К О: К; МП МП: МЭ; УРЗ УЭА: УРЗ; УРЗ УСА: УРЗ; МФУ МФУ: УРЗ | 1 | простое | 1 | простое | 1 | простое | 1 |  | нет | 6
ЧГЭС | ТРЭС | ТП | ТП 3629 | ячейка Т1 | ТО |  |  |  |  | КВЛ-10 | ЧГЭС | ЧГЭС | 10 | 2013 | 2013 | 10 | 2013 |  |  |  | О: К; ТК ТК: В; ТКР О: К; ТК О: В; В О: К; В В: В; К О: К; МП МП: МЭ; УРЗ УЭА: УРЗ; УРЗ УСА: УРЗ; МФУ МФУ: УРЗ |  | простое | 1 | простое | 1 | простое | 1 |  | нет | 6
ЧГЭС | ТРЭС | ТП | ТП 3629 | ячейка Т2 | МТЗ |  |  |  |  | КВЛ-10 | ЧГЭС | ЧГЭС | 10 | 2013 | 2013 | 10 | 2013 |  |  |  | О: К; ТК ТК: В; ТКР О: К; ТК О: В; В О: К; В В: В; К О: К; МП МП: МЭ; УРЗ УЭА: УРЗ; УРЗ УСА: УРЗ; МФУ МФУ: УРЗ | 1 | простое | 1 | простое | 1 | простое | 1 |  | нет | 6
ЧГЭС | ТРЭС | ТП | ТП 3629 | ячейка Т2 | ТО |  |  |  |  | КВЛ-10 | ЧГЭС | ЧГЭС | 10 | 2013 | 2013 | 10 | 2013 |  |  |  | О: К; ТК ТК: В; ТКР О: К; ТК О: В; В О: К; В В: В; К О: К; МП МП: МЭ; УРЗ УЭА: УРЗ; УРЗ УСА: УРЗ; МФУ МФУ: УРЗ |  | простое | 1 | простое | 1 | простое | 1 |  | нет | 6
ЧГЭС | ТРЭС | ТП | ТП 3630 | ячейка Т1 | МТЗ |  |  |  |  | КВЛ-10 | ЧГЭС | ЧГЭС | 10 | 2013 | 2013 | 10 | 2013 |  |  |  | О: К; ТК ТК: В; ТКР О: К; ТК О: В; В О: К; В В: В; К О: К; МП МП: МЭ; УРЗ УЭА: УРЗ; УРЗ УСА: УРЗ; МФУ МФУ: УРЗ | 1 | простое | 1 | простое | 1 | простое | 1 |  | нет | 6
ЧГЭС | ТРЭС | ТП | ТП 3630 | ячейка Т1 | ТО |  |  |  |  | КВЛ-10 | ЧГЭС | ЧГЭС | 10 | 2013 | 2013 | 10 | 2013 |  |  |  | О: К; ТК ТК: В; ТКР О: К; ТК О: В; В О: К; В В: В; К О: К; МП МП: МЭ; УРЗ УЭА: УРЗ; УРЗ УСА: УРЗ; МФУ МФУ: УРЗ |  | простое | 1 | простое | 1 | простое | 1 |  | нет | 6
ЧГЭС | ТРЭС | ТП | ТП 3630 | ячейка Т2 | МТЗ |  |  |  |  | КВЛ-10 | ЧГЭС | ЧГЭС | 10 | 2013 | 2013 | 10 | 2013 |  |  |  | О: К; ТК ТК: В; ТКР О: К; ТК О: В; В О: К; В В: В; К О: К; МП МП: МЭ; УРЗ УЭА: УРЗ; УРЗ УСА: УРЗ; МФУ МФУ: УРЗ | 1 | простое | 1 | простое | 1 | простое | 1 |  | нет | 6
ЧГЭС | ТРЭС | ТП | ТП 3630 | ячейка Т2 | ТО |  |  |  |  | КВЛ-10 | ЧГЭС | ЧГЭС | 10 | 2013 | 2013 | 10 | 2013 |  |  |  | О: К; ТК ТК: В; ТКР О: К; ТК О: В; В О: К; В В: В; К О: К; МП МП: МЭ; УРЗ УЭА: УРЗ; УРЗ УСА: УРЗ; МФУ МФУ: УРЗ |  | простое | 1 | простое | 1 | простое | 1 |  | нет | 6
ЧГЭС | ТРЭС | ТП | ТП 3650 | В 0,4 Т1 | МТЗ | [5 empty] | ЧГЭС | ЧГЭС | 0.4 | 2007 | 2007 | 10 | 2007 |  | В |  | ТК О: К; ТК О: В; ТКР О: К; ТК О: В; В О: К; К О: В; В О: К; К О: В; МП МП: ЭМ; УРЗ УЭА: УРЗ; УРЗ УСА: УРЗ; МФУ МФУ: УРЗ | 1 | простое | 1 | простое | 1 | простое | 1 |  | нет | 12
ЧГЭС | ТРЭС | ТП | ТП 3652 | ячейка Т1 | МТЗ |  |  |  |  | КВЛ-10 | ЧГЭС | ЧГЭС | 10 | 2013 | 2013 | 10 | 2013 | К |  |  | ТК О: В; ТК О: К; ТКР О: В; В В: К; К О: В; В О: К; МП МП: МЭ; УРЗ УЭА: УРЗ; УРЗ УСА: УРЗ; МФУ МФУ: УРЗ | 1 | простое | 1 | простое | 1 | простое | 1 |  | нет | 6
ЧГЭС | ТРЭС | ТП | ТП 3652 | ячейка Т1 | ТО |  |  |  |  | КВЛ-10 | ЧГЭС | ЧГЭС | 10 | 2013 | 2013 | 10 | 2013 | К |  |  | ТК О: В; ТК О: К; ТКР О: В; В В: К; К О: В; В О: К; МП МП: МЭ; УРЗ УЭА: УРЗ; УРЗ УСА: УРЗ; МФУ МФУ: УРЗ |  | простое | 1 | простое | 1 | простое | 1 |  | нет | 6
ЧГЭС | ТРЭС | ТП | ТП 3652 | ячейка Т2 | МТЗ |  |  |  |  | КВЛ-10 | ЧГЭС | ЧГЭС | 10 | 2011 | 2011 | 10 | 2011 | К |  |  | ТК О: В; ТК О: К; ТКР О: В; В В: К; К О: В; В О: К; МП МП: МЭ; УРЗ УЭА: УРЗ; УРЗ УСА: УРЗ; МФУ МФУ: УРЗ | 1 | простое | 1 | простое | 1 | простое | 1 |  | нет | 8
ЧГЭС | ТРЭС | ТП | ТП 3652 | ячейка Т2 | ТО |  |  |  |  | КВЛ-10 | ЧГЭС | ЧГЭС | 10 | 2011 | 2011 | 10 | 2011 | К |  |  | ТК О: В; ТК О: К; ТКР О: В; В В: К; К О: В; В О: К; МП МП: МЭ; УРЗ УЭА: УРЗ; УРЗ УСА: УРЗ; МФУ МФУ: УРЗ |  | простое | 1 | простое | 1 | простое | 1 |  | нет | 8
ЧГЭС | ТРЭС | ТП | ТП 3672 | ячейка Т1 | МТЗ |  |  |  |  | КВЛ-10 | ЧГЭС | ЧГЭС | 10 | 2009 | 2009 | 10 | 2009 |  |  |  | О: В; ТК ТК: К; ТКР О: ВП; ТК О: К; В О: В; В В: К; К О: ВП; МП МП: ЭМ; УРЗ УЭА: УРЗ; УРЗ УСА: УРЗ; МФУ МФУ: УРЗ | 1 | простое | 1 | простое | 1 | простое | 1 |  | нет | 10
ЧГЭС | ТРЭС | ТП | ТП 3672 | ячейка Т1 | ТО |  |  |  |  | КВЛ-10 | ЧГЭС | ЧГЭС | 10 | 2009 | 2009 | 10 | 2009 |  |  |  | О: В; ТК ТК: К; ТКР О: ВП; ТК О: К; В О: В; В В: К; К О: ВП; МП МП: ЭМ; УРЗ УЭА: УРЗ; УРЗ УСА: УРЗ; МФУ МФУ: УРЗ | 1 | простое | 1 | простое | 1 | простое | 1 |  | нет | 10
ЧГЭС | ТРЭС | ТП | ТП 3672 | ячейка Т1 | ТТ |  |  |  |  | КВЛ-10 | ЧГЭС | ЧГЭС | 10 | 2009 | 2009 | 10 | 2009 |  |  |  | О: В; ТК ТК: К; ТКР О: В; ТК О: К; В О: В; В В: К; К О: В; МП МП: ЭМ; УРЗ УЭА: УРЗ; УРЗ УСА: УРЗ; МФУ МФУ: УРЗ | 1 | простое | 4 | простое | 4 | простое | 4 |  | нет | 10
ЧГЭС | ТРЭС | ТП | ТП 3672 | ячейка Т2 | МТЗ |  |  |  |  | КВЛ-10 | ЧГЭС | ЧГЭС | 10 | 2009 | 2009 | 10 | 2009 |  |  |  | О: В; ТК ТК: К; ТКР О: ВП; ТК О: К; В О: В; В В: К; К О: ВП; МП МП: ЭМ; УРЗ УЭА: УРЗ; УРЗ УСА: УРЗ; МФУ МФУ: УРЗ | 1 | простое | 1 | простое | 1 | простое | 1 |  | нет | 10
ЧГЭС | ТРЭС | ТП | ТП 3672 | ячейка Т2 | ТО |  |  |  |  | КВЛ-10 | ЧГЭС | ЧГЭС | 10 | 2009 | 2009 | 10 | 2009 |  |  |  | О: В; ТК ТК: К; ТКР О: ВП; ТК О: К; В О: В; В В: К; К О: ВП; МП МП: ЭМ; УРЗ УЭА: УРЗ; УРЗ УСА: УРЗ; МФУ МФУ: УРЗ | 1 | простое | 1 | простое | 1 | простое | 1 |  | нет | 10
ЧГЭС | ТРЭС | ТП | ТП 3672 | ячейка Т2 | ТТ |  |  |  |  | КВЛ-10 | ЧГЭС | ЧГЭС | 10 | 2009 | 2009 | 10 | 2009 |  |  |  | О: В; ТК ТК: К; ТКР О: В; ТК О: К; В О: В; В В: К; К О: В; МП МП: ЭМ; УРЗ УЭА: УРЗ; УРЗ УСА: УРЗ; МФУ МФУ: УРЗ | 1 | простое | 4 | простое | 4 | простое | 4 |  | нет | 10
ЧГЭС | ТРЭС | ТП | ТП 3672 | В 0,4 Т1 | МТЗ | [5 empty] | ЧГЭС | ЧГЭС | 0.4 | 2009 | 2009 | 10 | 2009 |  |  |  | О: В; ТК ТК: К; ТКР О: В; ТК О: К; В О: В; В В: К; К О: В; МП МП: ЭМ; УРЗ УЭА: УРЗ; УРЗ УСА: УРЗ; МФУ МФУ: УРЗ | 1 | простое | 1 | простое | 1 | простое | 1 |  | нет | 10
ЧГЭС | ТРЭС | ТП | ТП 3672 | В 0,4 Т2 | МТЗ | [5 empty] | ЧГЭС | ЧГЭС | 0.4 | 2009 | 2009 | 10 | 2009 |  |  |  | О: В; ТК ТК: К; ТКР О: В; ТК О: К; В О: В; В В: К; К О: В; МП МП: ЭМ; УРЗ УЭА: УРЗ; УРЗ УСА: УРЗ; МФУ МФУ: УРЗ | 1 | простое | 1 | простое | 1 | простое | 1 |  | нет | 10
ЧГЭС | ТРЭС | ТП | ТП 3672 | СВ 0,4 | МТЗ | [5 empty] | ЧГЭС | ЧГЭС | 0.4 | 2009 | 2009 | 10 | 2009 |  |  |  | О: В; ТК ТК: К; ТКР О: В; ТК О: К; В О: В; В В: К; К О: В; МП МП: ЭМ; УРЗ УЭА: УРЗ; УРЗ УСА: УРЗ; МФУ МФУ: УРЗ | 1 | простое | 1 | простое | 1 | простое | 1 |  | нет | 10
ЧГЭС | ТРЭС | ТП | ТП 3672 | Щит с. н. АВР оперативного тока | АВР | [5 empty] | ЧГЭС | ЧГЭС | 0.4 | 2009 | 2009 | 10 | 2009 |  |  |  | О: В; ТК ТК: К; ТКР О: ВП; ТК О: К; В О: В; В В: К; К О: ВП; МП МП: ЭМ; УРЗ УЭА: УЭА; УРЗ УСА: УСА; МФУ МФУ: УСА | 1 | простое | 1 | простое | 1 | простое | 1 |  | нет | 10
ЧГЭС | ТРЭС | РП | РП 14 | ячейка ПС Тракторозаводская ф.3 | ЗМН |  |  |  |  | КВЛ-10 | ЧГЭС | ЧГЭС | 10 | 1985 | 1985 | 8 | 2009 |  | К |  | ТК О: В; ТК О: К; ТКР О: ВП; ТК О: К; В О: В; К О: К; В О: В; К О: К; МП МП: ЭМ; УРЗ УЭА: УРЗ; УРЗ УСА: УРЗ; МФУ МФУ: УРЗ | 1 | простое | 1 | простое | 1 | простое | 1 |  | нет | 34
ЧГЭС | ТРЭС | РП | РП 14 | ячейка ПС Тракторозаводская ф.3 | ТТ |  |  |  |  | КВЛ-10 | ЧГЭС | ЧГЭС | 10 | 1985 | 1985 | 8 | 2009 |  | К |  | ТК О: В; ТК О: К; ТКР О: В; ТК О: К; В О: В; К О: К; В О: В; К О: К; МП МП: ЭМ; УРЗ УЭА: УРЗ; УРЗ УСА: УРЗ; МФУ МФУ: УРЗ | 1 | простое | 4 | простое | 4 | простое | 4 |  | нет | 34
ЧГЭС | ТРЭС | РП | РП 14 | ячейка ПС Тракторозаводская ф.14 | ЗМН |  |  |  |  | КВЛ-10 | ЧГЭС | ЧГЭС | 10 | 1985 | 1985 | 8 | 2009 |  | К |  | ТК О: В; ТК О: К; ТКР О: ВП; ТК О: К; В О: В; К О: К; В О: В; К О: К; МП МП: ЭМ; УРЗ УЭА: УРЗ; УРЗ УСА: УРЗ; МФУ МФУ: УРЗ | 1 | простое | 1 | простое | 1 | простое | 1 |  | нет | 34
ЧГЭС | ТРЭС | РП | РП 14 | ячейка ПС Тракторозаводская ф.14 | ТТ |  |  |  |  | КВЛ-10 | ЧГЭС | ЧГЭС | 10 | 1985 | 1985 | 8 | 2009 |  | К |  | ТК О: В; ТК О: К; ТКР О: В; ТК О: К; В О: В; К О: К; В О: В; К О: К; МП МП: ЭМ; УРЗ УЭА: УРЗ; УРЗ УСА: УРЗ; МФУ МФУ: УРЗ | 1 | простое | 4 | простое | 4 | простое | 4 |  | нет | 34
ЧГЭС | ТРЭС | РП | РП 14 | СВ 10 | АВР |  |  |  |  | В-10 | ЧГЭС | ЧГЭС | 10 | 1985 | 1985 | 8 | 2009 |  | К |  | ТК О: В; ТК О: К; ТКР О: ВП; ТК О: К; В О: В; К О: К; В О: В; К О: К; МП МП: ЭМ; УРЗ УЭА: УЭА; УРЗ УСА: УСА; МФУ МФУ: УСА | 1 | простое | 1 | простое | 1 | простое | 1 |  | нет | 34
ЧГЭС | ТРЭС | РП | РП 14 | СВ 10 | ТО |  |  |  |  | В-10 | ЧГЭС | ЧГЭС | 10 | 1985 | 1985 | 8 | 2009 |  | К |  | ТК О: В; ТК О: К; ТКР О: ВП; ТК О: К; В О: В; К О: К; В О: В; К О: К; МП МП: ЭМ; УРЗ УЭА: УРЗ; УРЗ УСА: УРЗ; МФУ МФУ: УРЗ | 1 | простое | 1 | простое | 1 | простое | 1 |  | нет | 34
ЧГЭС | ТРЭС | РП | РП 14 | СВ 10 | ТТ |  |  |  |  | В-10 | ЧГЭС | ЧГЭС | 10 | 1985 | 1985 | 8 | 2009 |  | К |  | ТК О: В; ТК О: К; ТКР О: В; ТК О: К; В О: В; К О: К; В О: В; К О: К; МП МП: ЭМ; УРЗ УЭА: УРЗ; УРЗ УСА: УРЗ; МФУ МФУ: УРЗ | 1 | простое | 4 | простое | 4 | простое | 4 |  | нет | 34
ЧГЭС | ТРЭС | РП | РП 14 | ячейка ТП 3312 | МТЗ |  |  |  |  | КВЛ-10 | ЧГЭС | ЧГЭС | 10 | 1985 | 1985 | 8 | 2009 |  | К |  | ТК О: В; ТК О: К; ТКР О: ВП; ТК О: К; В О: В; К О: К; В О: В; К О: К; МП МП: ЭМ; УРЗ УЭА: УРЗ; УРЗ УСА: УРЗ; МФУ МФУ: УРЗ | 1 | простое | 1 | простое | 1 | простое | 1 |  | нет | 34
ЧГЭС | ТРЭС | РП | РП 14 | ячейка ТП 3312 | ТТ |  |  |  |  | КВЛ-10 | ЧГЭС | ЧГЭС | 10 | 1985 | 1985 | 8 | 2009 |  | К |  | ТК О: В; ТК О: К; ТКР О: В; ТК О: К; В О: В; К О: К; В О: В; К О: К; МП МП: ЭМ; УРЗ УЭА: УРЗ; УРЗ УСА: УРЗ; МФУ МФУ: УРЗ | 1 | простое | 4 | простое | 4 | простое | 4 |  | нет | 34
ЧГЭС | ТРЭС | РП | РП 14 | ячейка ТП 3364 | МТЗ |  |  |  |  | КВЛ-10 | ЧГЭС | ЧГЭС | 10 | 1985 | 1985 | 8 | 2009 |  | К |  | ТК О: В; ТК О: К; ТКР О: ВП; ТК О: К; В О: В; К О: К; В О: В; К О: К; МП МП: ЭМ; УРЗ УЭА: УРЗ; УРЗ УСА: УРЗ; МФУ МФУ: УРЗ | 1 | простое | 1 | простое | 1 | простое | 1 |  | нет | 34
ЧГЭС | ТРЭС | РП | РП 14 | ячейка ТП 3364 | ТТ |  |  |  |  | КВЛ-10 | ЧГЭС | ЧГЭС | 10 | 1985 | 1985 | 8 | 2009 |  | К |  | ТК О: В; ТК О: К; ТКР О: В; ТК О: К; В О: В; К О: К; В О: В; К О: К; МП МП: ЭМ; УРЗ УЭА: УРЗ; УРЗ УСА: УРЗ; МФУ МФУ: УРЗ | 1 | простое | 4 | простое | 4 | простое | 4 |  | нет | 34
ЧГЭС | ТРЭС | РП | РП 14 | ячейка ТП 3310 к1 | МТЗ |  |  |  |  | КВЛ-10 | ЧГЭС | ЧГЭС | 10 | 1985 | 1985 | 8 | 2009 |  | К |  | ТК О: В; ТК О: К; ТКР О: ВП; ТК О: К; В О: В; К О: К; В О: В; К О: К; МП МП: ЭМ; УРЗ УЭА: УРЗ; УРЗ УСА: УРЗ; МФУ МФУ: УРЗ | 1 | простое | 1 | простое | 1 | простое | 1 |  | нет | 34
ЧГЭС | ТРЭС | РП | РП 14 | ячейка ТП 3310 к1 | ТТ |  |  |  |  | КВЛ-10 | ЧГЭС | ЧГЭС | 10 | 1985 | 1985 | 8 | 2009 |  | К |  | ТК О: В; ТК О: К; ТКР О: В; ТК О: К; В О: В; К О: К; В О: В; К О: К; МП МП: ЭМ; УРЗ УЭА: УРЗ; УРЗ УСА: УРЗ; МФУ МФУ: УРЗ | 1 | простое | 4 | простое | 4 | простое | 4 |  | нет | 34
ЧГЭС | ТРЭС | РП | РП 14 | ячейка ТП 3307 | МТЗ |  |  |  |  | КВЛ-10 | ЧГЭС | ЧГЭС | 10 | 1985 | 1985 | 8 | 2009 |  | К |  | ТК О: В; ТК О: К; ТКР О: ВП; ТК О: К; В О: В; К О: К; В О: В; К О: К; МП МП: ЭМ; УРЗ УЭА: УРЗ; УРЗ УСА: УРЗ; МФУ МФУ: УРЗ | 1 | простое | 1 | простое | 1 | простое | 1 |  | нет | 34
ЧГЭС | ТРЭС | РП | РП 14 | ячейка ТП 3307 | ТТ |  |  |  |  | КВЛ-10 | ЧГЭС | ЧГЭС | 10 | 1985 | 1985 | 8 | 2009 |  | К |  | ТК О: В; ТК О: К; ТКР О: В; ТК О: К; В О: В; К О: К; В О: В; К О: К; МП МП: ЭМ; УРЗ УЭА: УРЗ; УРЗ УСА: УРЗ; МФУ МФУ: УРЗ | 1 | простое | 4 | простое | 4 | простое | 4 |  | нет | 34
ЧГЭС | ТРЭС | РП | РП 14 | ячейка ТП 3365 | МТЗ |  |  |  |  | КВЛ-10 | ЧГЭС | ЧГЭС | 10 | 1985 | 1985 | 8 | 2009 |  | К |  | ТК О: В; ТК О: К; ТКР О: ВП; ТК О: К; В О: В; К О: К; В О: В; К О: К; МП МП: ЭМ; УРЗ УЭА: УРЗ; УРЗ УСА: УРЗ; МФУ МФУ: УРЗ | 1 | простое | 1 | простое | 1 | простое | 1 |  | нет | 34
ЧГЭС | ТРЭС | РП | РП 14 | ячейка ТП 3365 | ТТ |  |  |  |  | КВЛ-10 | ЧГЭС | ЧГЭС | 10 | 1985 | 1985 | 8 | 2009 |  | К |  | ТК О: В; ТК О: К; ТКР О: В; ТК О: К; В О: В; К О: К; В О: В; К О: К; МП МП: ЭМ; УРЗ УЭА: УРЗ; УРЗ УСА: УРЗ; МФУ МФУ: УРЗ | 1 | простое | 4 | простое | 4 | простое | 4 |  | нет | 34
ЧГЭС | ТРЭС | РП | РП 14 | ячейка ТП 3302ст | МТЗ |  |  |  |  | КВЛ-10 | ЧГЭС | ЧГЭС | 10 | 1985 | 1985 | 8 | 2009 |  | К |  | ТК О: В; ТК О: К; ТКР О: ВП; ТК О: К; В О: В; К О: К; В О: В; К О: К; МП МП: ЭМ; УРЗ УЭА: УРЗ; УРЗ УСА: УРЗ; МФУ МФУ: УРЗ | 1 | простое | 1 | простое | 1 | простое | 1 |  | нет | 34
ЧГЭС | ТРЭС | РП | РП 14 | ячейка ТП 3302ст | ТТ |  |  |  |  | КВЛ-10 | ЧГЭС | ЧГЭС | 10 | 1985 | 1985 | 8 | 2009 |  | К |  | ТК О: В; ТК О: К; ТКР О: В; ТК О: К; В О: В; К О: К; В О: В; К О: К; МП МП: ЭМ; УРЗ УЭА: УРЗ; УРЗ УСА: УРЗ; МФУ МФУ: УРЗ | 1 | простое | 4 | простое | 4 | простое | 4 |  | нет | 34
ЧГЭС | ТРЭС | РП | РП 14 | ячейка ТП 3310 к2 | МТЗ |  |  |  |  | КВЛ-10 | ЧГЭС | ЧГЭС | 10 | 1985 | 1985 | 8 | 2009 |  | К |  | ТК О: В; ТК О: К; ТКР О: ВП; ТК О: К; В О: В; К О: К; В О: В; К О: К; МП МП: ЭМ; УРЗ УЭА: УРЗ; УРЗ УСА: УРЗ; МФУ МФУ: УРЗ | 1 | простое | 1 | простое | 1 | простое | 1 |  | нет | 34
ЧГЭС | ТРЭС | РП | РП 14 | ячейка ТП 3310 к2 | ТТ |  |  |  |  | КВЛ-10 | ЧГЭС | ЧГЭС | 10 | 1985 | 1985 | 8 | 2009 |  | К |  | ТК О: В; ТК О: К; ТКР О: В; ТК О: К; В О: В; К О: К; В О: В; К О: К; МП МП: ЭМ; УРЗ УЭА: УРЗ; УРЗ УСА: УРЗ; МФУ МФУ: УРЗ | 1 | простое | 4 | простое | 4 | простое | 4 |  | нет | 34
ЧГЭС | ТРЭС | РП | РП 14 | ячейка ТП 3343 | МТЗ |  |  |  |  | КВЛ-10 | ЧГЭС | ЧГЭС | 10 | 1985 | 1985 | 8 | 2009 |  | К |  | ТК О: В; ТК О: К; ТКР О: ВП; ТК О: К; В О: В; К О: К; В О: В; К О: К; МП МП: ЭМ; УРЗ УЭА: УРЗ; УРЗ УСА: УРЗ; МФУ МФУ: УРЗ | 1 | простое | 1 | простое | 1 | простое | 1 |  | нет | 34
ЧГЭС | ТРЭС | РП | РП 14 | ячейка ТП 3343 | ТТ |  |  |  |  | КВЛ-10 | ЧГЭС | ЧГЭС | 10 | 1985 | 1985 | 8 | 2009 |  | К |  | ТК О: В; ТК О: К; ТКР О: В; ТК О: К; В О: В; К О: К; В О: В; К О: К; МП МП: ЭМ; УРЗ УЭА: УРЗ; УРЗ УСА: УРЗ; МФУ МФУ: УРЗ | 1 | простое | 4 | простое | 4 | простое | 4 |  | нет | 34
ЧГЭС | ТРЭС | РП | РП 14 | ТН 1С 10 | ТН |  |  |  |  | СШ, С-10 | ЧГЭС | ЧГЭС | 10 | 1985 | 1985 | 8 | 2009 |  | К |  | ТК О: В; ТК О: К; ТКР О: В; ТК О: К; В О: В; К О: К; В О: В; К О: К; МП МП: ЭМ; УРЗ УЭА: УРЗ; УРЗ УСА: УРЗ; МФУ МФУ: УРЗ | 1 | простое | 1 | простое | 1 | простое | 1 |  | нет | 34
ЧГЭС | ТРЭС | РП | РП 14 | ТН 2С 10 | ТН |  |  |  |  | СШ, С-10 | ЧГЭС | ЧГЭС | 10 | 1985 | 1985 | 8 | 2009 |  | К |  | ТК О: В; ТК О: К; ТКР О: В; ТК О: К; В О: В; К О: К; В О: В; К О: К; МП МП: ЭМ; УРЗ УЭА: УРЗ; УРЗ УСА: УРЗ; МФУ МФУ: УРЗ | 1 | простое | 1 | простое | 1 | простое | 1 |  | нет | 34
ЧГЭС | ТРЭС | РП | РП 15 | ячейка ПС Тракторозаводская ф.6 | ЗМН |  |  |  |  | КВЛ-10 | ЧГЭС | ЧГЭС | 10 | 1956 | 1956 | 8 | 2014 |  |  | К | ТК О: ВП; ТК О: К; ТКР О: В; ТК О: К; В О: В; К О: К; В О: ВП; К О: К; МП МП: ЭМ; УРЗ УЭА: УРЗ; УРЗ УСА: УРЗ; МФУ МФУ: УРЗ | 1 | простое | 1 | простое | 1 | простое | 1 |  | нет | 63
ЧГЭС | ТРЭС | РП | РП 15 | ячейка ПС Тракторозаводская ф.6 | ТТ |  |  |  |  | КВЛ-10 | ЧГЭС | ЧГЭС | 10 | 1956 | 1956 | 8 | 2014 |  |  | К | ТК О: В; ТК О: К; ТКР О: В; ТК О: К; В О: В; К О: К; В О: В; К О: К; МП МП: ЭМ; УРЗ УЭА: УРЗ; УРЗ УСА: УРЗ; МФУ МФУ: УРЗ | 1 | простое | 4 | простое | 4 | простое | 4 |  | нет | 63
ЧГЭС | ТРЭС | РП | РП 15 | ячейка ПС Тракторозаводская ф.17 | ЗМН |  |  |  |  | КВЛ-10 | ЧГЭС | ЧГЭС | 10 | 1956 | 1956 | 8 | 2014 |  |  | К | ТК О: ВП; ТК О: К; ТКР О: В; ТК О: К; В О: В; К О: К; В О: ВП; К О: К; МП МП: ЭМ; УРЗ УЭА: УРЗ; УРЗ УСА: УРЗ; МФУ МФУ: УРЗ | 1 | простое | 1 | простое | 1 | простое | 1 |  | нет | 63
ЧГЭС | ТРЭС | РП | РП 15 | ячейка ПС Тракторозаводская ф.17 | ТТ |  |  |  |  | КВЛ-10 | ЧГЭС | ЧГЭС | 10 | 1956 | 1956 | 8 | 2014 |  |  | К | ТК О: В; ТК О: К; ТКР О: В; ТК О: К; В О: В; К О: К; В О: В; К О: К; МП МП: ЭМ; УРЗ УЭА: УРЗ; УРЗ УСА: УРЗ; МФУ МФУ: УРЗ | 1 | простое | 4 | простое | 4 | простое | 4 |  | нет | 63
ЧГЭС | ТРЭС | РП | РП 15 | СВ 10 | АВР |  |  |  |  | В-10 | ЧГЭС | ЧГЭС | 10 | 1956 | 1956 | 8 | 2014 |  |  | К | ТК О: ВП; ТК О: К; ТКР О: В; ТК О: К; В О: В; К О: К; В О: ВП; К О: К; МП МП: ЭМ; УРЗ УЭА: УЭА; УРЗ УСА: УСА; МФУ МФУ: УСА | 1 | простое | 1 | простое | 1 | простое | 1 |  | нет | 63
ЧГЭС | ТРЭС | РП | РП 15 | СВ 10 | ТО |  |  |  |  | В-10 | ЧГЭС | ЧГЭС | 10 | 1956 | 1956 | 8 | 2014 |  |  | К | ТК О: ВП; ТК О: К; ТКР О: В; ТК О: К; В О: В; К О: К; В О: ВП; К О: К; МП МП: ЭМ; УРЗ УЭА: УРЗ; УРЗ УСА: УРЗ; МФУ МФУ: УРЗ | 1 | простое | 1 | простое | 1 | простое | 1 |  | нет | 63
ЧГЭС | ТРЭС | РП | РП 15 | СВ 10 | ТТ |  |  |  |  | В-10 | ЧГЭС | ЧГЭС | 10 | 1956 | 1956 | 8 | 2014 |  |  | К | ТК О: В; ТК О: К; ТКР О: В; ТК О: К; В О: В; К О: К; В О: В; К О: К; МП МП: ЭМ; УРЗ УЭА: УРЗ; УРЗ УСА: УРЗ; МФУ МФУ: УРЗ | 1 | простое | 4 | простое | 4 | простое | 4 |  | нет | 63
ЧГЭС | ТРЭС | РП | РП 15 | ячейка РП 19 | МТЗ |  |  |  |  | КВЛ-10 | ЧГЭС | ЧГЭС | 10 | 1956 | 1956 | 8 | 2014 |  |  | К | ТК О: ВП; ТК О: К; ТКР О: В; ТК О: К; В О: В; К О: К; В О: ВП; К О: К; МП МП: ЭМ; УРЗ УЭА: УРЗ; УРЗ УСА: УРЗ; МФУ МФУ: УРЗ | 1 | простое | 1 | простое | 1 | простое | 1 |  | нет | 63
ЧГЭС | ТРЭС | РП | РП 15 | ячейка РП 19 | ТТ |  |  |  |  | КВЛ-10 | ЧГЭС | ЧГЭС | 10 | 1956 | 1956 | 8 | 2014 |  |  | К | ТК О: В; ТК О: К; ТКР О: В; ТК О: К; В О: В; К О: К; В О: В; К О: К; МП МП: ЭМ; УРЗ УЭА: УРЗ; УРЗ УСА: УРЗ; МФУ МФУ: УРЗ | 1 | простое | 4 | простое | 4 | простое | 4 |  | нет | 63
ЧГЭС | ТРЭС | РП | РП 15 | ячейка ТП 3399 к1 | МТЗ |  |  |  |  | КВЛ-10 | ЧГЭС | ЧГЭС | 10 | 1956 | 1956 | 8 | 2014 |  |  | К | ТК О: ВП; ТК О: К; ТКР О: В; ТК О: К; В О: В; К О: К; В О: ВП; К О: К; МП МП: ЭМ; УРЗ УЭА: УРЗ; УРЗ УСА: УРЗ; МФУ МФУ: УРЗ | 1 | простое | 1 | простое | 1 | простое | 1 |  | нет | 63
ЧГЭС | ТРЭС | РП | РП 15 | ячейка ТП 3399 к1 | ТТ |  |  |  |  | КВЛ-10 | ЧГЭС | ЧГЭС | 10 | 1956 | 1956 | 8 | 2014 |  |  | К | ТК О: В; ТК О: К; ТКР О: В; ТК О: К; В О: В; К О: К; В О: В; К О: К; МП МП: ЭМ; УРЗ УЭА: УРЗ; УРЗ УСА: УРЗ; МФУ МФУ: УРЗ | 1 | простое | 4 | простое | 4 | простое | 4 |  | нет | 63
ЧГЭС | ТРЭС | РП | РП 15 | ячейка ТП 3394 | МТЗ |  |  |  |  | КВЛ-10 | ЧГЭС | ЧГЭС | 10 | 1956 | 1956 | 8 | 2014 |  |  | К | ТК О: ВП; ТК О: К; ТКР О: В; ТК О: К; В О: В; К О: К; В О: ВП; К О: К; МП МП: ЭМ; УРЗ УЭА: УРЗ; УРЗ УСА: УРЗ; МФУ МФУ: УРЗ | 1 | простое | 1 | простое | 1 | простое | 1 |  | нет | 63
ЧГЭС | ТРЭС | РП | РП 15 | ячейка ТП 3394 | ТТ |  |  |  |  | КВЛ-10 | ЧГЭС | ЧГЭС | 10 | 1956 | 1956 | 8 | 2014 |  |  | К | ТК О: В; ТК О: К; ТКР О: В; ТК О: К; В О: В; К О: К; В О: В; К О: К; МП МП: ЭМ; УРЗ УЭА: УРЗ; УРЗ УСА: УРЗ; МФУ МФУ: УРЗ | 1 | простое | 4 | простое | 4 | простое | 4 |  | нет | 63
ЧГЭС | ТРЭС | РП | РП 15 | ячейка ТП 3397 | МТЗ |  |  |  |  | КВЛ-10 | ЧГЭС | ЧГЭС | 10 | 1956 | 1956 | 8 | 2014 |  |  | К | ТК О: ВП; ТК О: К; ТКР О: В; ТК О: К; В О: В; К О: К; В О: ВП; К О: К; МП МП: ЭМ; УРЗ УЭА: УРЗ; УРЗ УСА: УРЗ; МФУ МФУ: УРЗ | 1 | простое | 1 | простое | 1 | простое | 1 |  | нет | 63
ЧГЭС | ТРЭС | РП | РП 15 | ячейка ТП 3397 | ТТ |  |  |  |  | КВЛ-10 | ЧГЭС | ЧГЭС | 10 | 1956 | 1956 | 8 | 2014 |  |  | К | ТК О: В; ТК О: К; ТКР О: В; ТК О: К; В О: В; К О: К; В О: В; К О: К; МП МП: ЭМ; УРЗ УЭА: УРЗ; УРЗ УСА: УРЗ; МФУ МФУ: УРЗ | 1 | простое | 4 | простое | 4 | простое | 4 |  | нет | 63
ЧГЭС | ТРЭС | РП | РП 15 | ячейка ТП 3075 к1 | МТЗ |  |  |  |  | КВЛ-10 | ЧГЭС | ЧГЭС | 10 | 1956 | 1956 | 8 | 2014 |  |  | К | ТК О: ВП; ТК О: К; ТКР О: В; ТК О: К; В О: В; К О: К; В О: ВП; К О: К; МП МП: ЭМ; УРЗ УЭА: УРЗ; УРЗ УСА: УРЗ; МФУ МФУ: УРЗ | 1 | простое | 1 | простое | 1 | простое | 1 |  | нет | 63
ЧГЭС | ТРЭС | РП | РП 15 | ячейка ТП 3075 к1 | ТТ |  |  |  |  | КВЛ-10 | ЧГЭС | ЧГЭС | 10 | 1956 | 1956 | 8 | 2014 |  |  | К | ТК О: В; ТК О: К; ТКР О: В; ТК О: К; В О: В; К О: К; В О: В; К О: К; МП МП: ЭМ; УРЗ УЭА: УРЗ; УРЗ УСА: УРЗ; МФУ МФУ: УРЗ | 1 | простое | 4 | простое | 4 | простое | 4 |  | нет | 63
ЧГЭС | ТРЭС | РП | РП 15 | ячейка ТП 3075 к2 | МТЗ |  |  |  |  | КВЛ-10 | ЧГЭС | ЧГЭС | 10 | 1956 | 1956 | 8 | 2014 |  |  | К | ТК О: ВП; ТК О: К; ТКР О: В; ТК О: К; В О: В; К О: К; В О: ВП; К О: К; МП МП: ЭМ; УРЗ УЭА: УРЗ; УРЗ УСА: УРЗ; МФУ МФУ: УРЗ | 1 | простое | 1 | простое | 1 | простое | 1 |  | нет | 63
ЧГЭС | ТРЭС | РП | РП 15 | ячейка ТП 3075 к2 | ТТ |  |  |  |  | КВЛ-10 | ЧГЭС | ЧГЭС | 10 | 1956 | 1956 | 8 | 2014 |  |  | К | ТК О: В; ТК О: К; ТКР О: В; ТК О: К; В О: В; К О: К; В О: В; К О: К; МП МП: ЭМ; УРЗ УЭА: УРЗ; УРЗ УСА: УРЗ; МФУ МФУ: УРЗ | 1 | простое | 4 | простое | 4 | простое | 4 |  | нет | 63
ЧГЭС | ТРЭС | РП | РП 15 | ячейка ТП 3320 | МТЗ |  |  |  |  | КВЛ-10 | ЧГЭС | ЧГЭС | 10 | 1956 | 1956 | 8 | 2014 |  |  | К | ТК О: ВП; ТК О: К; ТКР О: В; ТК О: К; В О: В; К О: К; В О: ВП; К О: К; МП МП: ЭМ; УРЗ УЭА: УРЗ; УРЗ УСА: УРЗ; МФУ МФУ: УРЗ | 1 | простое | 1 | простое | 1 | простое | 1 |  | нет | 63
ЧГЭС | ТРЭС | РП | РП 15 | ячейка ТП 3320 | ТТ |  |  |  |  | КВЛ-10 | ЧГЭС | ЧГЭС | 10 | 1956 | 1956 | 8 | 2014 |  |  | К | ТК О: В; ТК О: К; ТКР О: В; ТК О: К; В О: В; К О: К; В О: В; К О: К; МП МП: ЭМ; УРЗ УЭА: УРЗ; УРЗ УСА: УРЗ; МФУ МФУ: УРЗ | 1 | простое | 4 | простое | 4 | простое | 4 |  | нет | 63
ЧГЭС | ТРЭС | РП | РП 15 | ячейка ТП 3399 к2 | МТЗ |  |  |  |  | КВЛ-10 | ЧГЭС | ЧГЭС | 10 | 1956 | 1956 | 8 | 2014 |  |  | К | ТК О: ВП; ТК О: К; ТКР О: В; ТК О: К; В О: В; К О: К; В О: ВП; К О: К; МП МП: ЭМ; УРЗ УЭА: УРЗ; УРЗ УСА: УРЗ; МФУ МФУ: УРЗ | 1 | простое | 1 | простое | 1 | простое | 1 |  | нет | 63
ЧГЭС | ТРЭС | РП | РП 15 | ячейка ТП 3399 к2 | ТТ |  |  |  |  | КВЛ-10 | ЧГЭС | ЧГЭС | 10 | 1956 | 1956 | 8 | 2014 |  |  | К | ТК О: В; ТК О: К; ТКР О: В; ТК О: К; В О: В; К О: К; В О: В; К О: К; МП МП: ЭМ; УРЗ УЭА: УРЗ; УРЗ УСА: УРЗ; МФУ МФУ: УРЗ | 1 | простое | 4 | простое | 4 | простое | 4 |  | нет | 63
ЧГЭС | ТРЭС | РП | РП 15 | ТН 1С 10 | ТН |  |  |  |  | СШ, С-10 | ЧГЭС | ЧГЭС | 10 | 1956 | 1956 | 8 | 2014 |  |  | К | ТК О: В; ТК О: К; ТКР О: В; ТК О: К; В О: В; К О: К; В О: В; К О: К; МП МП: ЭМ; УРЗ УЭА: УРЗ; УРЗ УСА: УРЗ; МФУ МФУ: УРЗ | 1 | простое | 1 | простое | 1 | простое | 1 |  | нет | 63
ЧГЭС | ТРЭС | РП | РП 15 | ТН 2С 10 | ТН |  |  |  |  | СШ, С-10 | ЧГЭС | ЧГЭС | 10 | 1956 | 1956 | 8 | 2014 |  |  | К | ТК О: В; ТК О: К; ТКР О: В; ТК О: К; В О: В; К О: К; В О: В; К О: К; МП МП: ЭМ; УРЗ УЭА: УРЗ; УРЗ УСА: УРЗ; МФУ МФУ: УРЗ | 1 | простое | 1 | простое | 1 | простое | 1 |  | нет | 63
ЧГЭС | ТРЭС | РП | РП 15 | В 0,4 Т1 | МТЗ | [5 empty] | ЧГЭС | ЧГЭС | 0.4 | 2001 | 2001 | 8 | 2014 |  |  | К | ТК О: В; ТК О: К; ТКР О: В; ТК О: К; В О: В; К О: К; В О: В; К О: К; МП МП: ЭМ; УРЗ УЭА: УРЗ; УРЗ УСА: УРЗ; МФУ МФУ: УРЗ | 1 | простое | 1 | простое | 1 | простое | 1 |  | нет | 18
ЧГЭС | ТРЭС | РП | РП 16 | ячейка ТП 3313 к1 | МТЗ |  |  |  |  | КВЛ-10 | ЧГЭС | ЧГЭС | 10 | 1958 | 1958 | 8 | 2009 |  |  | В | ТК О: К; ТК О: ВП; ТКР О: К; ТК О: В; В О: К; К О: В; В О: К; К О: ВП; МП МП: ЭМ; УРЗ УЭА: УРЗ; УРЗ УСА: УРЗ; МФУ МФУ: УРЗ | 1 | простое | 1 | простое | 1 | простое | 1 |  | нет | 61
ЧГЭС | ТРЭС | РП | РП 16 | ячейка ТП 3313 к1 | ТТ |  |  |  |  | КВЛ-10 | ЧГЭС | ЧГЭС | 10 | 1958 | 1958 | 8 | 2009 |  |  | В | ТК О: К; ТК О: В; ТКР О: К; ТК О: В; В О: К; К О: В; В О: К; К О: В; МП МП: ЭМ; УРЗ УЭА: УРЗ; УРЗ УСА: УРЗ; МФУ МФУ: УРЗ | 1 | простое | 4 | простое | 4 | простое | 4 |  | нет | 61
ЧГЭС | ТРЭС | РП | РП 16 | ячейка ТП 3314 | МТЗ |  |  |  |  | КВЛ-10 | ЧГЭС | ЧГЭС | 10 | 1958 | 1958 | 8 | 2009 |  |  | В | ТК О: К; ТК О: ВП; ТКР О: К; ТК О: В; В О: К; К О: В; В О: К; К О: ВП; МП МП: ЭМ; УРЗ УЭА: УРЗ; УРЗ УСА: УРЗ; МФУ МФУ: УРЗ | 1 | простое | 1 | простое | 1 | простое | 1 |  | нет | 61
ЧГЭС | ТРЭС | РП | РП 16 | ячейка ТП 3314 | ТТ |  |  |  |  | КВЛ-10 | ЧГЭС | ЧГЭС | 10 | 1958 | 1958 | 8 | 2009 |  |  | В | ТК О: К; ТК О: В; ТКР О: К; ТК О: В; В О: К; К О: В; В О: К; К О: В; МП МП: ЭМ; УРЗ УЭА: УРЗ; УРЗ УСА: УРЗ; МФУ МФУ: УРЗ | 1 | простое | 4 | простое | 4 | простое | 4 |  | нет | 61
ЧГЭС | ТРЭС | РП | РП 16 | ячейка Т1 | МТЗ |  |  |  |  | КВЛ-10 | ЧГЭС | ЧГЭС | 10 | 1958 | 1958 | 8 | 2009 |  |  | В | ТК О: К; ТК О: ВП; ТКР О: К; ТК О: В; В О: К; К О: В; В О: К; К О: ВП; МП МП: ЭМ; УРЗ УЭА: УРЗ; УРЗ УСА: УРЗ; МФУ МФУ: УРЗ | 1 | простое | 1 | простое | 1 | простое | 1 |  | нет | 61
ЧГЭС | ТРЭС | РП | РП 16 | ячейка Т1 | ТО |  |  |  |  | КВЛ-10 | ЧГЭС | ЧГЭС | 10 | 1958 | 1958 | 8 | 2009 |  |  | В | ТК О: К; ТК О: ВП; ТКР О: К; ТК О: В; В О: К; К О: В; В О: К; К О: ВП; МП МП: ЭМ; УРЗ УЭА: УРЗ; УРЗ УСА: УРЗ; МФУ МФУ: УРЗ | 1 | простое | 1 | простое | 1 | простое | 1 |  | нет | 61
ЧГЭС | ТРЭС | РП | РП 16 | ячейка Т1 | ТТ |  |  |  |  | КВЛ-10 | ЧГЭС | ЧГЭС | 10 | 1958 | 1958 | 8 | 2009 |  |  | В | ТК О: К; ТК О: В; ТКР О: К; ТК О: В; В О: К; К О: В; В О: К; К О: В; МП МП: ЭМ; УРЗ УЭА: УРЗ; УРЗ УСА: УРЗ; МФУ МФУ: УРЗ | 1 | простое | 4 | простое | 4 | простое | 4 |  | нет | 61
ЧГЭС | ТРЭС | РП | РП 16 | ячейка Т2 | ТО |  |  |  |  | КВЛ-10 | ЧГЭС | ЧГЭС | 10 | 1958 | 1958 | 8 | 2009 |  |  | В | ТК О: К; ТК О: ВП; ТКР О: К; ТК О: В; В О: К; К О: В; В О: К; К О: ВП; МП МП: ЭМ; УРЗ УЭА: УРЗ; УРЗ УСА: УРЗ; МФУ МФУ: УРЗ | 1 | простое | 1 | простое | 1 | простое | 1 |  | нет | 61
ЧГЭС | ТРЭС | РП | РП 16 | ячейка Т2 | ТТ |  |  |  |  | КВЛ-10 | ЧГЭС | ЧГЭС | 10 | 1958 | 1958 | 8 | 2009 |  |  | В | ТК О: К; ТК О: В; ТКР О: К; ТК О: В; В О: К; К О: В; В О: К; К О: В; МП МП: ЭМ; УРЗ УЭА: УРЗ; УРЗ УСА: УРЗ; МФУ МФУ: УРЗ | 1 | простое | 4 | простое | 4 | простое | 4 |  | нет | 61
ЧГЭС | ТРЭС | РП | РП 16 | ячейка ТП 3317 | МТЗ |  |  |  |  | КВЛ-10 | ЧГЭС | ЧГЭС | 10 | 1958 | 1958 | 8 | 2009 |  |  | В | ТК О: К; ТК О: ВП; ТКР О: К; ТК О: В; В О: К; К О: В; В О: К; К О: ВП; МП МП: ЭМ; УРЗ УЭА: УРЗ; УРЗ УСА: УРЗ; МФУ МФУ: УРЗ | 1 | простое | 1 | простое | 1 | простое | 1 |  | нет | 61
ЧГЭС | ТРЭС | РП | РП 16 | ячейка ТП 3317 | ТТ |  |  |  |  | КВЛ-10 | ЧГЭС | ЧГЭС | 10 | 1958 | 1958 | 8 | 2009 |  |  | В | ТК О: К; ТК О: В; ТКР О: К; ТК О: В; В О: К; К О: В; В О: К; К О: В; МП МП: ЭМ; УРЗ УЭА: УРЗ; УРЗ УСА: УРЗ; МФУ МФУ: УРЗ | 1 | простое | 4 | простое | 4 | простое | 4 |  | нет | 61
ЧГЭС | ТРЭС | РП | РП 16 | ячейка ТП 3323 | МТЗ |  |  |  |  | КВЛ-10 | ЧГЭС | ЧГЭС | 10 | 1958 | 1958 | 8 | 2009 |  |  | В | ТК О: К; ТК О: ВП; ТКР О: К; ТК О: В; В О: К; К О: В; В О: К; К О: ВП; МП МП: ЭМ; УРЗ УЭА: УРЗ; УРЗ УСА: УРЗ; МФУ МФУ: УРЗ | 1 | простое | 1 | простое | 1 | простое | 1 |  | нет | 61
ЧГЭС | ТРЭС | РП | РП 16 | ячейка ТП 3323 | ТТ |  |  |  |  | КВЛ-10 | ЧГЭС | ЧГЭС | 10 | 1958 | 1958 | 8 | 2009 |  |  | В | ТК О: К; ТК О: В; ТКР О: К; ТК О: В; В О: К; К О: В; В О: К; К О: В; МП МП: ЭМ; УРЗ УЭА: УРЗ; УРЗ УСА: УРЗ; МФУ МФУ: УРЗ | 1 | простое | 4 | простое | 4 | простое | 4 |  | нет | 61
ЧГЭС | ТРЭС | РП | РП 16 | ячейка ТП 3313 к2 | МТЗ |  |  |  |  | КВЛ-10 | ЧГЭС | ЧГЭС | 10 | 1958 | 1958 | 8 | 2009 |  |  | В | ТК О: К; ТК О: ВП; ТКР О: К; ТК О: В; В О: К; К О: В; В О: К; К О: ВП; МП МП: ЭМ; УРЗ УЭА: УРЗ; УРЗ УСА: УРЗ; МФУ МФУ: УРЗ | 1 | простое | 1 | простое | 1 | простое | 1 |  | нет | 61
ЧГЭС | ТРЭС | РП | РП 16 | ячейка ТП 3313 к2 | ТТ |  |  |  |  | КВЛ-10 | ЧГЭС | ЧГЭС | 10 | 1958 | 1958 | 8 | 2009 |  |  | В | ТК О: К; ТК О: В; ТКР О: К; ТК О: В; В О: К; К О: В; В О: К; К О: В; МП МП: ЭМ; УРЗ УЭА: УРЗ; УРЗ УСА: УРЗ; МФУ МФУ: УРЗ | 1 | простое | 4 | простое | 4 | простое | 4 |  | нет | 61
ЧГЭС | ТРЭС | РП | РП 17 | ячейка ПС Тепличная ф.3 | ЗМН |  |  |  |  | КВЛ-10 | ЧГЭС | ЧГЭС | 10 | 1992 | 1992 | 8 | 2016 | В |  |  | ТК ТК: К; ТК ТК: В; ТКР ТКР: К; ТК ТК: В; В В: К; К К: ВП; В В: К; К К: В; МП МП: ЭМ; УРЗ УЭА: УРЗ; УРЗ УСА: УРЗ; МФУ МФУ: УРЗ | 1 | простое | 1 | простое | 1 | простое | 1 |  | нет | 27
ЧГЭС | ТРЭС | РП | РП 17 | ячейка ПС Тепличная ф.3 | ТТ |  |  |  |  | КВЛ-10 | ЧГЭС | ЧГЭС | 10 | 1992 | 1992 | 8 | 2016 | В |  |  | ТК ТК: К; ТК ТК: В; ТКР ТКР: К; ТК ТК: В; В В: К; К К: В; В В: К; К К: В; МП МП: ЭМ; УРЗ УЭА: УРЗ; УРЗ УСА: УРЗ; МФУ МФУ: УРЗ | 1 | простое | 4 | простое | 4 | простое | 4 |  | нет | 27
ЧГЭС | ТРЭС | РП | РП 17 | ячейка ПС Тепличная ф.23 | ЗМН |  |  |  |  | КВЛ-10 | ЧГЭС | ЧГЭС | 10 | 1992 | 1992 | 8 | 2016 | В |  |  | ТК ТК: К; ТК ТК: В; ТКР ТКР: К; ТК ТК: В; В В: К; К К: ВП; В В: К; К К: В; МП МП: ЭМ; УРЗ УЭА: УРЗ; УРЗ УСА: УРЗ; МФУ МФУ: УРЗ | 1 | простое | 1 | простое | 1 | простое | 1 |  | нет | 27
ЧГЭС | ТРЭС | РП | РП 17 | ячейка ПС Тепличная ф.23 | ТТ |  |  |  |  | КВЛ-10 | ЧГЭС | ЧГЭС | 10 | 1992 | 1992 | 8 | 2016 | В |  |  | ТК ТК: К; ТК ТК: В; ТКР ТКР: К; ТК ТК: В; В В: К; К К: В; В В: К; К К: В; МП МП: ЭМ; УРЗ УЭА: УРЗ; УРЗ УСА: УРЗ; МФУ МФУ: УРЗ | 1 | простое | 4 | простое | 4 | простое | 4 |  | нет | 27
ЧГЭС | ТРЭС | РП | РП 17 | СВ 10 | АВР |  |  |  |  | В-10 | ЧГЭС | ЧГЭС | 10 | 1992 | 1992 | 8 | 2016 | В |  |  | ТК ТК: К; ТК ТК: В; ТКР ТКР: К; ТК ТК: В; В В: К; К К: ВП; В В: К; К К: В; МП МП: ЭМ; УРЗ УЭА: УРЗ; УРЗ УСА: УСА; МФУ МФУ: УСА | 1 | простое | 1 | простое | 1 | простое | 1 |  | нет | 27
ЧГЭС | ТРЭС | РП | РП 17 | СВ 10 | ТО |  |  |  |  | В-10 | ЧГЭС | ЧГЭС | 10 | 1992 | 1992 | 8 | 2016 | В |  |  | ТК ТК: К; ТК ТК: В; ТКР ТКР: К; ТК ТК: В; В В: К; К К: ВП; В В: К; К К: В; МП МП: ЭМ; УРЗ УЭА: УРЗ; УРЗ УСА: УРЗ; МФУ МФУ: УРЗ | 1 | простое | 1 | простое | 1 | простое | 1 |  | нет | 27
ЧГЭС | ТРЭС | РП | РП 17 | СВ 10 | ТТ |  |  |  |  | В-10 | ЧГЭС | ЧГЭС | 10 | 1992 | 1992 | 8 | 2016 | В |  |  | ТК ТК: К; ТК ТК: В; ТКР ТКР: К; ТК ТК: В; В В: К; К К: В; В В: К; К К: В; МП МП: ЭМ; УРЗ УЭА: УРЗ; УРЗ УСА: УРЗ; МФУ МФУ: УРЗ | 1 | простое | 4 | простое | 4 | простое | 4 |  | нет | 27
ЧГЭС | ТРЭС | РП | РП 17 | ячейка ТП 3628 к1 | МТЗ |  |  |  |  | КВЛ-10 | ЧГЭС | ЧГЭС | 10 | 2013 | 2013 | 8 | 2016 | В |  |  | ТК ТК: К; ТК ТК: В; ТКР ТКР: К; ТК ТК: ВП; В В: К; К К: В; В В: К; К К: В; МП МП: ЭМ; УРЗ УЭА: УРЗ; УРЗ УСА: УРЗ; МФУ МФУ: УРЗ | 1 | простое | 1 | простое | 1 | простое | 1 |  | нет | 6
ЧГЭС | ТРЭС | РП | РП 17 | ячейка ТП 3628 к1 | ТТ |  |  |  |  | КВЛ-10 | ЧГЭС | ЧГЭС | 10 | 2013 | 2013 | 8 | 2016 | В |  |  | ТК ТК: К; ТК ТК: В; ТКР ТКР: К; ТК ТК: В; В В: К; К К: В; В В: К; К К: В; МП МП: ЭМ; УРЗ УЭА: УРЗ; УРЗ УСА: УРЗ; МФУ МФУ: УРЗ | 1 | простое | 4 | простое | 4 | простое | 4 |  | нет | 6
ЧГЭС | ТРЭС | РП | РП 17 | ячейка ТП 3628 к2 | МТЗ |  |  |  |  | КВЛ-10 | ЧГЭС | ЧГЭС | 10 | 2013 | 2013 | 8 | 2016 | В |  |  | ТК ТК: К; ТК ТК: В; ТКР ТКР: К; ТК ТК: ВП; В В: К; К К: В; В В: К; К К: В; МП МП: ЭМ; УРЗ УЭА: УРЗ; УРЗ УСА: УРЗ; МФУ МФУ: УРЗ | 1 | простое | 1 | простое | 1 | простое | 1 |  | нет | 6
ЧГЭС | ТРЭС | РП | РП 17 | ячейка ТП 3628 к2 | ТТ |  |  |  |  | КВЛ-10 | ЧГЭС | ЧГЭС | 10 | 2013 | 2013 | 8 | 2016 | В |  |  | ТК ТК: К; ТК ТК: В; ТКР ТКР: К; ТК ТК: В; В В: К; К К: В; В В: К; К К: В; МП МП: ЭМ; УРЗ УЭА: УРЗ; УРЗ УСА: УРЗ; МФУ МФУ: УРЗ | 1 | простое | 4 | простое | 4 | простое | 4 |  | нет | 6
ЧГЭС | ТРЭС | РП | РП 17 | ячейка ТП 3610 к1 | МТЗ |  |  |  |  | КВЛ-10 | ЧГЭС | ЧГЭС | 10 | 1992 | 1992 | 8 | 2016 | В |  |  | ТК ТК: К; ТК ТК: В; ТКР ТКР: К; ТК ТК: В; В В: К; К К: ВП; В В: К; К К: В; МП МП: ЭМ; УРЗ УЭА: УРЗ; УРЗ УСА: УРЗ; МФУ МФУ: УРЗ | 1 | простое | 1 | простое | 1 | простое | 1 |  | нет | 27
ЧГЭС | ТРЭС | РП | РП 17 | ячейка ТП 3610 к1 | ТТ |  |  |  |  | КВЛ-10 | ЧГЭС | ЧГЭС | 10 | 1992 | 1992 | 8 | 2016 | В |  |  | ТК ТК: К; ТК ТК: В; ТКР ТКР: К; ТК ТК: В; В В: К; К К: В; В В: К; К К: В; МП МП: ЭМ; УРЗ УЭА: УРЗ; УРЗ УСА: УРЗ; МФУ МФУ: УРЗ | 1 | простое | 4 | простое | 4 | простое | 4 |  | нет | 27
ЧГЭС | ТРЭС | РП | РП 17 | ячейка ТП 3621 к1 | МТЗ |  |  |  |  | КВЛ-10 | ЧГЭС | ЧГЭС | 10 | 1992 | 1992 | 8 | 2016 | В |  |  | ТК ТК: К; ТК ТК: В; ТКР ТКР: К; ТК ТК: В; В В: К; К К: ВП; В В: К; К К: В; МП МП: ЭМ; УРЗ УЭА: УРЗ; УРЗ УСА: УРЗ; МФУ МФУ: УРЗ | 1 | простое | 1 | простое | 1 | простое | 1 |  | нет | 27
ЧГЭС | ТРЭС | РП | РП 17 | ячейка ТП 3621 к1 | ТТ |  |  |  |  | КВЛ-10 | ЧГЭС | ЧГЭС | 10 | 1992 | 1992 | 8 | 2016 | В |  |  | ТК ТК: К; ТК ТК: В; ТКР ТКР: К; ТК ТК: В; В В: К; К К: В; В В: К; К К: В; МП МП: ЭМ; УРЗ УЭА: УРЗ; УРЗ УСА: УРЗ; МФУ МФУ: УРЗ | 1 | простое | 4 | простое | 4 | простое | 4 |  | нет | 27
ЧГЭС | ТРЭС | РП | РП 17 | ячейка ТП 3518 | МТЗ |  |  |  |  | КВЛ-10 | ЧГЭС | ЧГЭС | 10 | 1992 | 1992 | 8 | 2016 | В |  |  | ТК ТК: К; ТК ТК: В; ТКР ТКР: К; ТК ТК: В; В В: К; К К: ВП; В В: К; К К: В; МП МП: ЭМ; УРЗ УЭА: УРЗ; УРЗ УСА: УРЗ; МФУ МФУ: УРЗ | 1 | простое | 1 | простое | 1 | простое | 1 |  | нет | 27
ЧГЭС | ТРЭС | РП | РП 17 | ячейка ТП 3518 | ТТ |  |  |  |  | КВЛ-10 | ЧГЭС | ЧГЭС | 10 | 1992 | 1992 | 8 | 2016 | В |  |  | ТК ТК: К; ТК ТК: В; ТКР ТКР: К; ТК ТК: В; В В: К; К К: В; В В: К; К К: В; МП МП: ЭМ; УРЗ УЭА: УРЗ; УРЗ УСА: УРЗ; МФУ МФУ: УРЗ | 1 | простое | 4 | простое | 4 | простое | 4 |  | нет | 27
ЧГЭС | ТРЭС | РП | РП 17 | ячейка ТП 3610 к2 | МТЗ |  |  |  |  | КВЛ-10 | ЧГЭС | ЧГЭС | 10 | 1992 | 1992 | 8 | 2016 | В |  |  | ТК ТК: К; ТК ТК: В; ТКР ТКР: К; ТК ТК: В; В В: К; К К: ВП; В В: К; К К: В; МП МП: ЭМ; УРЗ УЭА: УРЗ; УРЗ УСА: УРЗ; МФУ МФУ: УРЗ | 1 | простое | 1 | простое | 1 | простое | 1 |  | нет | 27
ЧГЭС | ТРЭС | РП | РП 17 | ячейка ТП 3610 к2 | ТТ |  |  |  |  | КВЛ-10 | ЧГЭС | ЧГЭС | 10 | 1992 | 1992 | 8 | 2016 | В |  |  | ТК ТК: К; ТК ТК: В; ТКР ТКР: К; ТК ТК: В; В В: К; К К: В; В В: К; К К: В; МП МП: ЭМ; УРЗ УЭА: УРЗ; УРЗ УСА: УРЗ; МФУ МФУ: УРЗ | 1 | простое | 4 | простое | 4 | простое | 4 |  | нет | 27
ЧГЭС | ТРЭС | РП | РП 17 | ячейка ТП 3621 к2 | МТЗ |  |  |  |  | КВЛ-10 | ЧГЭС | ЧГЭС | 10 | 1992 | 1992 | 8 | 2016 | В |  |  | ТК ТК: К; ТК ТК: В; ТКР ТКР: К; ТК ТК: В; В В: К; К К: ВП; В В: К; К К: В; МП МП: ЭМ; УРЗ УЭА: УРЗ; УРЗ УСА: УРЗ; МФУ МФУ: УРЗ | 1 | простое | 1 | простое | 1 | простое | 1 |  | нет | 27
ЧГЭС | ТРЭС | РП | РП 17 | ячейка ТП 3621 к2 | ТТ |  |  |  |  | КВЛ-10 | ЧГЭС | ЧГЭС | 10 | 1992 | 1992 | 8 | 2016 | В |  |  | ТК ТК: К; ТК ТК: В; ТКР ТКР: К; ТК ТК: В; В В: К; К К: В; В В: К; К К: В; МП МП: ЭМ; УРЗ УЭА: УРЗ; УРЗ УСА: УРЗ; МФУ МФУ: УРЗ | 1 | простое | 4 | простое | 4 | простое | 4 |  | нет | 27
ЧГЭС | ТРЭС | РП | РП 17 | ячейка ТП 3578 | МТЗ |  |  |  |  | КВЛ-10 | ЧГЭС | ЧГЭС | 10 | 1992 | 1992 | 8 | 2016 | В |  |  | ТК ТК: К; ТК ТК: В; ТКР ТКР: К; ТК ТК: В; В В: К; К К: ВП; В В: К; К К: В; МП МП: ЭМ; УРЗ УЭА: УРЗ; УРЗ УСА: УРЗ; МФУ МФУ: УРЗ | 1 | простое | 1 | простое | 1 | простое | 1 |  | нет | 27
ЧГЭС | ТРЭС | РП | РП 17 | ячейка ТП 3578 | ТТ |  |  |  |  | КВЛ-10 | ЧГЭС | ЧГЭС | 10 | 1992 | 1992 | 8 | 2016 | В |  |  | ТК ТК: К; ТК ТК: В; ТКР ТКР: К; ТК ТК: В; В В: К; К К: В; В В: К; К К: В; МП МП: ЭМ; УРЗ УЭА: УРЗ; УРЗ УСА: УРЗ; МФУ МФУ: УРЗ | 1 | простое | 4 | простое | 4 | простое | 4 |  | нет | 27
ЧГЭС | ТРЭС | РП | РП 17 | ячейка ТП 3594 к2 | МТЗ |  |  |  |  | КВЛ-10 | ЧГЭС | ЧГЭС | 10 | 1992 | 1992 | 8 | 2016 | В |  |  | ТК ТК: К; ТК ТК: В; ТКР ТКР: К; ТК ТК: В; В В: К; К К: ВП; В В: К; К К: В; МП МП: ЭМ; УРЗ УЭА: УРЗ; УРЗ УСА: УРЗ; МФУ МФУ: УРЗ | 1 | простое | 1 | простое | 1 | простое | 1 |  | нет | 27
ЧГЭС | ТРЭС | РП | РП 17 | ячейка ТП 3594 к2 | ТТ |  |  |  |  | КВЛ-10 | ЧГЭС | ЧГЭС | 10 | 1992 | 1992 | 8 | 2016 | В |  |  | ТК ТК: К; ТК ТК: В; ТКР ТКР: К; ТК ТК: В; В В: К; К К: В; В В: К; К К: В; МП МП: ЭМ; УРЗ УЭА: УРЗ; УРЗ УСА: УРЗ; МФУ МФУ: УРЗ | 1 | простое | 4 | простое | 4 | простое | 4 |  | нет | 27
ЧГЭС | ТРЭС | РП | РП 17 | ячейка ТП 3576 | МТЗ |  |  |  |  | КВЛ-10 | ЧГЭС | ЧГЭС | 10 | 1992 | 1992 | 8 | 2016 | В |  |  | ТК ТК: К; ТК ТК: В; ТКР ТКР: К; ТК ТК: В; В В: К; К К: ВП; В В: К; К К: В; МП МП: ЭМ; УРЗ УЭА: УРЗ; УРЗ УСА: УРЗ; МФУ МФУ: УРЗ | 1 | простое | 1 | простое | 1 | простое | 1 |  | нет | 27
ЧГЭС | ТРЭС | РП | РП 17 | ячейка ТП 3576 | ТТ |  |  |  |  | КВЛ-10 | ЧГЭС | ЧГЭС | 10 | 1992 | 1992 | 8 | 2016 | В |  |  | ТК ТК: К; ТК ТК: В; ТКР ТКР: К; ТК ТК: В; В В: К; К К: В; В В: К; К К: В; МП МП: ЭМ; УРЗ УЭА: УРЗ; УРЗ УСА: УРЗ; МФУ МФУ: УРЗ | 1 | простое | 4 | простое | 4 | простое | 4 |  | нет | 27
ЧГЭС | ТРЭС | РП | РП 17 | ТН 1С 10 | ТН |  |  |  |  | СШ, С-10 | ЧГЭС | ЧГЭС | 10 | 1992 | 1992 | 8 | 2016 | В |  |  | ТК ТК: К; ТК ТК: В; ТКР ТКР: К; ТК ТК: В; В В: К; К К: В; В В: К; К К: В; МП МП: ЭМ; УРЗ УЭА: УРЗ; УРЗ УСА: УРЗ; МФУ МФУ: УРЗ | 1 | простое | 1 | простое | 1 | простое | 1 |  | нет | 27
ЧГЭС | ТРЭС | РП | РП 17 | ТН 2С 10 | ТН |  |  |  |  | СШ, С-10 | ЧГЭС | ЧГЭС | 10 | 1992 | 1992 | 8 | 2016 | В |  |  | ТК ТК: К; ТК ТК: В; ТКР ТКР: К; ТК ТК: В; В В: К; К К: В; В В: К; К К: В; МП МП: ЭМ; УРЗ УЭА: УРЗ; УРЗ УСА: УРЗ; МФУ МФУ: УРЗ | 1 | простое | 1 | простое | 1 | простое | 1 |  | нет | 27
ЧГЭС | ТРЭС | РП | РП 17 | Щит с. н. АВР оперативного тока | АВР | [5 empty] | ЧГЭС | ЧГЭС | 0.4 | 1992 | 1992 | 8 | 2016 | В |  |  | ТК ТК: К; ТК ТК: В; ТКР ТКР: К; ТК ТК: В; В В: К; К К: ВП; В В: К; К К: В; МП МП: ЭМ; УРЗ УЭА: УРЗ; УРЗ УСА: УСА; МФУ МФУ: УСА | 1 | простое | 1 | простое | 1 | простое | 1 |  | нет | 27
ЧГЭС | ТРЭС | РП | РП 19 | ячейка ПС Бульварная ф.15 | ЗМН |  |  |  |  | КВЛ-10 | ЧГЭС | ЧГЭС | 10 | 1965 | 1965 | 8 | 2014 |  |  | К | ТК О: В; ТК О: К; ТКР О: В; ТК О: К; В О: ВП; К О: К; В О: В; К О: К; МП МП: ЭМ; УРЗ УЭА: УРЗ; УРЗ УСА: УРЗ; МФУ МФУ: УРЗ | 1 | простое | 1 | простое | 1 | простое | 1 |  | нет | 54
ЧГЭС | ТРЭС | РП | РП 19 | ячейка ПС Бульварная ф.15 | ТТ |  |  |  |  | КВЛ-10 | ЧГЭС | ЧГЭС | 10 | 1965 | 1965 | 8 | 2014 |  |  | К | ТК О: В; ТК О: К; ТКР О: В; ТК О: К; В О: В; К О: К; В О: В; К О: К; МП МП: ЭМ; УРЗ УЭА: УРЗ; УРЗ УСА: УРЗ; МФУ МФУ: УРЗ | 1 | простое | 4 | простое | 4 | простое | 4 |  | нет | 54
ЧГЭС | ТРЭС | РП | РП 19 | ячейка ПС Бульварная ф.31 | ЗМН |  |  |  |  | КВЛ-10 | ЧГЭС | ЧГЭС | 10 | 1965 | 1965 | 8 | 2014 |  |  | К | ТК О: В; ТК О: К; ТКР О: В; ТК О: К; В О: ВП; К О: К; В О: В; К О: К; МП МП: ЭМ; УРЗ УЭА: УРЗ; УРЗ УСА: УРЗ; МФУ МФУ: УРЗ | 1 | простое | 1 | простое | 1 | простое | 1 |  | нет | 54
ЧГЭС | ТРЭС | РП | РП 19 | ячейка ПС Бульварная ф.31 | ТТ |  |  |  |  | КВЛ-10 | ЧГЭС | ЧГЭС | 10 | 1965 | 1965 | 8 | 2014 |  |  | К | ТК О: В; ТК О: К; ТКР О: В; ТК О: К; В О: В; К О: К; В О: В; К О: К; МП МП: ЭМ; УРЗ УЭА: УРЗ; УРЗ УСА: УРЗ; МФУ МФУ: УРЗ | 1 | простое | 4 | простое | 4 | простое | 4 |  | нет | 54
ЧГЭС | ТРЭС | РП | РП 19 | СВ 10 | АВР |  |  |  |  | В-10 | ЧГЭС | ЧГЭС | 10 | 1965 | 1965 | 8 | 2014 |  |  | К | ТК О: В; ТК О: К; ТКР О: В; ТК О: К; В О: ВП; К О: К; В О: В; К О: К; МП МП: ЭМ; УРЗ УЭА: УРЗ; УРЗ УСА: УСА; МФУ МФУ: УСА | 1 | простое | 1 | простое | 1 | простое | 1 |  | нет | 54
ЧГЭС | ТРЭС | РП | РП 19 | СВ 10 | ТО |  |  |  |  | В-10 | ЧГЭС | ЧГЭС | 10 | 1965 | 1965 | 8 | 2014 |  |  | К | ТК О: В; ТК О: К; ТКР О: В; ТК О: К; В О: ВП; К О: К; В О: В; К О: К; МП МП: ЭМ; УРЗ УЭА: УРЗ; УРЗ УСА: УРЗ; МФУ МФУ: УРЗ | 1 | простое | 1 | простое | 1 | простое | 1 |  | нет | 54
ЧГЭС | ТРЭС | РП | РП 19 | СВ 10 | ТТ |  |  |  |  | В-10 | ЧГЭС | ЧГЭС | 10 | 1965 | 1965 | 8 | 2014 |  |  | К | ТК О: В; ТК О: К; ТКР О: В; ТК О: К; В О: В; К О: К; В О: В; К О: К; МП МП: ЭМ; УРЗ УЭА: УРЗ; УРЗ УСА: УРЗ; МФУ МФУ: УРЗ | 1 | простое | 4 | простое | 4 | простое | 4 |  | нет | 54
ЧГЭС | ТРЭС | РП | РП 19 | ячейка ТП 3305 к1 | МТЗ |  |  |  |  | КВЛ-10 | ЧГЭС | ЧГЭС | 10 | 1965 | 1965 | 8 | 2014 |  |  | К | ТК О: В; ТК О: К; ТКР О: В; ТК О: К; В О: ВП; К О: К; В О: В; К О: К; МП МП: ЭМ; УРЗ УЭА: УРЗ; УРЗ УСА: УРЗ; МФУ МФУ: УРЗ | 1 | простое | 1 | простое | 1 | простое | 1 |  | нет | 54
ЧГЭС | ТРЭС | РП | РП 19 | ячейка ТП 3305 к1 | ТТ |  |  |  |  | КВЛ-10 | ЧГЭС | ЧГЭС | 10 | 1965 | 1965 | 8 | 2014 |  |  | К | ТК О: В; ТК О: К; ТКР О: В; ТК О: К; В О: В; К О: К; В О: В; К О: К; МП МП: ЭМ; УРЗ УЭА: УРЗ; УРЗ УСА: УРЗ; МФУ МФУ: УРЗ | 1 | простое | 4 | простое | 4 | простое | 4 |  | нет | 54
ЧГЭС | ТРЭС | РП | РП 19 | ячейка ТП 3089 | МТЗ |  |  |  |  | КВЛ-10 | ЧГЭС | ЧГЭС | 10 | 1965 | 1965 | 8 | 2014 |  |  | К | ТК О: В; ТК О: К; ТКР О: В; ТК О: К; В О: ВП; К О: К; В О: В; К О: К; МП МП: ЭМ; УРЗ УЭА: УРЗ; УРЗ УСА: УРЗ; МФУ МФУ: УРЗ | 1 | простое | 1 | простое | 1 | простое | 1 |  | нет | 54
ЧГЭС | ТРЭС | РП | РП 19 | ячейка ТП 3089 | ТТ |  |  |  |  | КВЛ-10 | ЧГЭС | ЧГЭС | 10 | 1965 | 1965 | 8 | 2014 |  |  | К | ТК О: В; ТК О: К; ТКР О: В; ТК О: К; В О: В; К О: К; В О: В; К О: К; МП МП: ЭМ; УРЗ УЭА: УРЗ; УРЗ УСА: УРЗ; МФУ МФУ: УРЗ | 1 | простое | 4 | простое | 4 | простое | 4 |  | нет | 54
ЧГЭС | ТРЭС | РП | РП 19 | ячейка ТП 3528 к1 | МТЗ |  |  |  |  | КВЛ-10 | ЧГЭС | ЧГЭС | 10 | 1965 | 1965 | 8 | 2014 |  |  | К | ТК О: В; ТК О: К; ТКР О: В; ТК О: К; В О: ВП; К О: К; В О: В; К О: К; МП МП: ЭМ; УРЗ УЭА: УРЗ; УРЗ УСА: УРЗ; МФУ МФУ: УРЗ | 1 | простое | 1 | простое | 1 | простое | 1 |  | нет | 54
ЧГЭС | ТРЭС | РП | РП 19 | ячейка ТП 3528 к1 | ТТ |  |  |  |  | КВЛ-10 | ЧГЭС | ЧГЭС | 10 | 1965 | 1965 | 8 | 2014 |  |  | К | ТК О: В; ТК О: К; ТКР О: В; ТК О: К; В О: В; К О: К; В О: В; К О: К; МП МП: ЭМ; УРЗ УЭА: УРЗ; УРЗ УСА: УРЗ; МФУ МФУ: УРЗ | 1 | простое | 4 | простое | 4 | простое | 4 |  | нет | 54
ЧГЭС | ТРЭС | РП | РП 19 | ячейка ТП 3510 | МТЗ |  |  |  |  | КВЛ-10 | ЧГЭС | ЧГЭС | 10 | 1965 | 1965 | 8 | 2014 |  |  | К | ТК О: В; ТК О: К; ТКР О: В; ТК О: К; В О: ВП; К О: К; В О: В; К О: К; МП МП: ЭМ; УРЗ УЭА: УРЗ; УРЗ УСА: УРЗ; МФУ МФУ: УРЗ | 1 | простое | 1 | простое | 1 | простое | 1 |  | нет | 54
ЧГЭС | ТРЭС | РП | РП 19 | ячейка ТП 3510 | ТТ |  |  |  |  | КВЛ-10 | ЧГЭС | ЧГЭС | 10 | 1965 | 1965 | 8 | 2014 |  |  | К | ТК О: В; ТК О: К; ТКР О: В; ТК О: К; В О: В; К О: К; В О: В; К О: К; МП МП: ЭМ; УРЗ УЭА: УРЗ; УРЗ УСА: УРЗ; МФУ МФУ: УРЗ | 1 | простое | 4 | простое | 4 | простое | 4 |  | нет | 54
ЧГЭС | ТРЭС | РП | РП 19 | ячейка ТП 3528 к2 | МТЗ |  |  |  |  | КВЛ-10 | ЧГЭС | ЧГЭС | 10 | 1965 | 1965 | 8 | 2014 |  |  | К | ТК О: В; ТК О: К; ТКР О: В; ТК О: К; В О: ВП; К О: К; В О: В; К О: К; МП МП: ЭМ; УРЗ УЭА: УРЗ; УРЗ УСА: УРЗ; МФУ МФУ: УРЗ | 1 | простое | 1 | простое | 1 | простое | 1 |  | нет | 54
ЧГЭС | ТРЭС | РП | РП 19 | ячейка ТП 3528 к2 | ТТ |  |  |  |  | КВЛ-10 | ЧГЭС | ЧГЭС | 10 | 1965 | 1965 | 8 | 2014 |  |  | К | ТК О: В; ТК О: К; ТКР О: В; ТК О: К; В О: В; К О: К; В О: В; К О: К; МП МП: ЭМ; УРЗ УЭА: УРЗ; УРЗ УСА: УРЗ; МФУ МФУ: УРЗ | 1 | простое | 4 | простое | 4 | простое | 4 |  | нет | 54
ЧГЭС | ТРЭС | РП | РП 19 | ячейка ТП 3301 - ТП 3311 | МТЗ |  |  |  |  | КВЛ-10 | ЧГЭС | ЧГЭС | 10 | 1965 | 1965 | 8 | 2014 |  |  | К | ТК О: В; ТК О: К; ТКР О: В; ТК О: К; В О: ВП; К О: К; В О: В; К О: К; МП МП: ЭМ; УРЗ УЭА: УРЗ; УРЗ УСА: УРЗ; МФУ МФУ: УРЗ | 1 | простое | 1 | простое | 1 | простое | 1 |  | нет | 54
ЧГЭС | ТРЭС | РП | РП 19 | ячейка ТП 3301 - ТП 3311 | ТТ |  |  |  |  | КВЛ-10 | ЧГЭС | ЧГЭС | 10 | 1965 | 1965 | 8 | 2014 |  |  | К | ТК О: В; ТК О: К; ТКР О: В; ТК О: К; В О: В; К О: К; В О: В; К О: К; МП МП: ЭМ; УРЗ УЭА: УРЗ; УРЗ УСА: УРЗ; МФУ МФУ: УРЗ | 1 | простое | 4 | простое | 4 | простое | 4 |  | нет | 54
ЧГЭС | ТРЭС | РП | РП 19 | ячейка РП 15 | МТЗ |  |  |  |  | КВЛ-10 | ЧГЭС | ЧГЭС | 10 | 1965 | 1965 | 8 | 2014 |  |  | К | ТК О: В; ТК О: К; ТКР О: В; ТК О: К; В О: ВП; К О: К; В О: В; К О: К; МП МП: ЭМ; УРЗ УЭА: УРЗ; УРЗ УСА: УРЗ; МФУ МФУ: УРЗ | 1 | простое | 1 | простое | 1 | простое | 1 |  | нет | 54
ЧГЭС | ТРЭС | РП | РП 19 | ячейка РП 15 | ТТ |  |  |  |  | КВЛ-10 | ЧГЭС | ЧГЭС | 10 | 1965 | 1965 | 8 | 2014 |  |  | К | ТК О: В; ТК О: К; ТКР О: В; ТК О: К; В О: В; К О: К; В О: В; К О: К; МП МП: ЭМ; УРЗ УЭА: УРЗ; УРЗ УСА: УРЗ; МФУ МФУ: УРЗ | 1 | простое | 4 | простое | 4 | простое | 4 |  | нет | 54
ЧГЭС | ТРЭС | РП | РП 19 | ячейка ТП 3547 | МТЗ |  |  |  |  | КВЛ-10 | ЧГЭС | ЧГЭС | 10 | 1965 | 1965 | 8 | 2014 |  |  | К | ТК О: В; ТК О: К; ТКР О: В; ТК О: К; В О: ВП; К О: К; В О: В; К О: К; МП МП: ЭМ; УРЗ УЭА: УРЗ; УРЗ УСА: УРЗ; МФУ МФУ: УРЗ | 1 | простое | 1 | простое | 1 | простое | 1 |  | нет | 54
ЧГЭС | ТРЭС | РП | РП 19 | ячейка ТП 3547 | ТТ |  |  |  |  | КВЛ-10 | ЧГЭС | ЧГЭС | 10 | 1965 | 1965 | 8 | 2014 |  |  | К | ТК О: В; ТК О: К; ТКР О: В; ТК О: К; В О: В; К О: К; В О: В; К О: К; МП МП: ЭМ; УРЗ УЭА: УРЗ; УРЗ УСА: УРЗ; МФУ МФУ: УРЗ | 1 | простое | 4 | простое | 4 | простое | 4 |  | нет | 54
ЧГЭС | ТРЭС | РП | РП 19 | ячейка ТП 3305 к2 | МТЗ |  |  |  |  | КВЛ-10 | ЧГЭС | ЧГЭС | 10 | 1965 | 1965 | 8 | 2014 |  |  | К | ТК О: В; ТК О: К; ТКР О: В; ТК О: К; В О: ВП; К О: К; В О: В; К О: К; МП МП: ЭМ; УРЗ УЭА: УРЗ; УРЗ УСА: УРЗ; МФУ МФУ: УРЗ | 1 | простое | 1 | простое | 1 | простое | 1 |  | нет | 54
ЧГЭС | ТРЭС | РП | РП 19 | ячейка ТП 3305 к2 | ТТ |  |  |  |  | КВЛ-10 | ЧГЭС | ЧГЭС | 10 | 1965 | 1965 | 8 | 2014 |  |  | К | ТК О: В; ТК О: К; ТКР О: В; ТК О: К; В О: В; К О: К; В О: В; К О: К; МП МП: ЭМ; УРЗ УЭА: УРЗ; УРЗ УСА: УРЗ; МФУ МФУ: УРЗ | 1 | простое | 4 | простое | 4 | простое | 4 |  | нет | 54
ЧГЭС | ТРЭС | РП | РП 19 | ТН 1С 10 | ТН |  |  |  |  | СШ, С-10 | ЧГЭС | ЧГЭС | 10 | 1965 | 1965 | 8 | 2014 |  |  | К | ТК О: В; ТК О: К; ТКР О: В; ТК О: К; В О: В; К О: К; В О: В; К О: К; МП МП: ЭМ; УРЗ УЭА: УРЗ; УРЗ УСА: УРЗ; МФУ МФУ: УРЗ | 1 | простое | 1 | простое | 1 | простое | 1 |  | нет | 54
ЧГЭС | ТРЭС | РП | РП 19 | ТН 2С 10 | ТН |  |  |  |  | СШ, С-10 | ЧГЭС | ЧГЭС | 10 | 1965 | 1965 | 8 | 2014 |  |  | К | ТК О: В; ТК О: К; ТКР О: В; ТК О: К; В О: В; К О: К; В О: В; К О: К; МП МП: ЭМ; УРЗ УЭА: УРЗ; УРЗ УСА: УРЗ; МФУ МФУ: УРЗ | 1 | простое | 1 | простое | 1 | простое | 1 |  | нет | 54
ЧГЭС | ТРЭС | РП | РП 19 | Щит с. н. АВР оперативного тока | АВР | [5 empty] | ЧГЭС | ЧГЭС | 0.4 | 1965 | 1965 | 8 | 2014 |  |  | К | ТК О: В; ТК О: К; ТКР О: В; ТК О: К; В О: ВП; К О: К; В О: В; К О: К; МП МП: ЭМ; УРЗ УЭА: УРЗ; УРЗ УСА: УСА; МФУ МФУ: УСА | 1 | простое | 1 | простое | 1 | простое | 1 |  | нет | 54
ЧГЭС | ТРЭС | РП | РП 39 | ячейка ТП 3521 | МТЗ |  |  |  |  | КВЛ-10 | ЧГЭС | ЧГЭС | 10 | 1960 | 1960 | 8 | 2010 |  |  | В | ТК О: К; ТК О: В; ТКР О: К; ТК О: ВП; В О: К; К О: В; В О: К; К О: В; МП МП: ЭМ; УРЗ УЭА: УРЗ; УРЗ УСА: УРЗ; МФУ МФУ: УРЗ | 1 | простое | 1 | простое | 1 | простое | 1 |  | нет | 59
ЧГЭС | ТРЭС | РП | РП 39 | ячейка ТП 3521 | ТТ |  |  |  |  | КВЛ-10 | ЧГЭС | ЧГЭС | 10 | 1960 | 1960 | 8 | 2010 |  |  | В | ТК О: К; ТК О: В; ТКР О: К; ТК О: В; В О: К; К О: В; В О: К; К О: В; МП МП: ЭМ; УРЗ УЭА: УРЗ; УРЗ УСА: УРЗ; МФУ МФУ: УРЗ | 1 | простое | 4 | простое | 4 | простое | 4 |  | нет | 59
ЧГЭС | ТРЭС | РП | РП 39 | ячейка ТП 3566 | МТЗ |  |  |  |  | КВЛ-10 | ЧГЭС | ЧГЭС | 10 | 1960 | 1960 | 8 | 2010 |  |  | В | ТК О: К; ТК О: В; ТКР О: К; ТК О: ВП; В О: К; К О: В; В О: К; К О: В; МП МП: ЭМ; УРЗ УЭА: УРЗ; УРЗ УСА: УРЗ; МФУ МФУ: УРЗ | 1 | простое | 1 | простое | 1 | простое | 1 |  | нет | 59
ЧГЭС | ТРЭС | РП | РП 39 | ячейка ТП 3566 | ТТ |  |  |  |  | КВЛ-10 | ЧГЭС | ЧГЭС | 10 | 1960 | 1960 | 8 | 2010 |  |  | В | ТК О: К; ТК О: В; ТКР О: К; ТК О: В; В О: К; К О: В; В О: К; К О: В; МП МП: ЭМ; УРЗ УЭА: УРЗ; УРЗ УСА: УРЗ; МФУ МФУ: УРЗ | 1 | простое | 4 | простое | 4 | простое | 4 |  | нет | 59
ЧГЭС | ТРЭС | РП | РП 39 | ячейка ТП 3523 | МТЗ |  |  |  |  | КВЛ-10 | ЧГЭС | ЧГЭС | 10 | 1960 | 1960 | 8 | 2010 |  |  | В | ТК О: К; ТК О: В; ТКР О: К; ТК О: ВП; В О: К; К О: В; В О: К; К О: В; МП МП: ЭМ; УРЗ УЭА: УРЗ; УРЗ УСА: УРЗ; МФУ МФУ: УРЗ | 1 | простое | 1 | простое | 1 | простое | 1 |  | нет | 59
ЧГЭС | ТРЭС | РП | РП 39 | ячейка ТП 3523 | ТТ |  |  |  |  | КВЛ-10 | ЧГЭС | ЧГЭС | 10 | 1960 | 1960 | 8 | 2010 |  |  | В | ТК О: К; ТК О: В; ТКР О: К; ТК О: В; В О: К; К О: В; В О: К; К О: В; МП МП: ЭМ; УРЗ УЭА: УРЗ; УРЗ УСА: УРЗ; МФУ МФУ: УРЗ | 1 | простое | 4 | простое | 4 | простое | 4 |  | нет | 59
ЧГЭС | ТРЭС | РП | РП 39 | ячейка ТП 3523 | ТО |  |  |  |  | КВЛ-10 | ЧГЭС | ЧГЭС | 10 | 1960 | 1960 | 8 | 2010 |  |  | В | ТК О: К; ТК О: В; ТКР О: К; ТК О: ВП; В О: К; К О: В; В О: К; К О: В; МП МП: ЭМ; УРЗ УЭА: УРЗ; УРЗ УСА: УРЗ; МФУ МФУ: УРЗ | 1 | простое | 1 | простое | 1 | простое | 1 |  | нет | 59
ЧГЭС | ТРЭС | РП | РП 40Т | ячейка ПС Восточная ф.21 | ЗМН |  |  |  |  | КВЛ-6 | ЧГЭС | ЧГЭС | 6 | 1960 | 1960 | 8 | 2010 |  | В |  | ТК О: К; ТК О: В; ТКР О: К; ТК О: ВП; В О: К; К О: В; В О: К; К О: В; МП МП: ЭМ; УРЗ УЭА: УРЗ; УРЗ УСА: УРЗ; МФУ МФУ: УРЗ | 1 | простое | 1 | простое | 1 | простое | 1 |  | нет | 59
ЧГЭС | ТРЭС | РП | РП 40Т | ячейка ПС Восточная ф.21 | ТТ |  |  |  |  | КВЛ-6 | ЧГЭС | ЧГЭС | 6 | 1960 | 1960 | 8 | 2010 |  | В |  | ТК О: К; ТК О: В; ТКР О: К; ТК О: В; В О: К; К О: В; В О: К; К О: В; МП МП: ЭМ; УРЗ УЭА: УРЗ; УРЗ УСА: УРЗ; МФУ МФУ: УРЗ | 1 | простое | 4 | простое | 4 | простое | 4 |  | нет | 59
ЧГЭС | ТРЭС | РП | РП 40Т | ячейка ПС Восточная ф.20 | ЗМН |  |  |  |  | КВЛ-6 | ЧГЭС | ЧГЭС | 6 | 1960 | 1960 | 8 | 2010 |  | В |  | ТК О: К; ТК О: В; ТКР О: К; ТК О: ВП; В О: К; К О: В; В О: К; К О: В; МП МП: ЭМ; УРЗ УЭА: УРЗ; УРЗ УСА: УРЗ; МФУ МФУ: УРЗ | 1 | простое | 1 | простое | 1 | простое | 1 |  | нет | 59
ЧГЭС | ТРЭС | РП | РП 40Т | ячейка ПС Восточная ф.20 | ТТ |  |  |  |  | КВЛ-6 | ЧГЭС | ЧГЭС | 6 | 1960 | 1960 | 8 | 2010 |  | В |  | ТК О: К; ТК О: В; ТКР О: К; ТК О: В; В О: К; К О: В; В О: К; К О: В; МП МП: ЭМ; УРЗ УЭА: УРЗ; УРЗ УСА: УРЗ; МФУ МФУ: УРЗ | 1 | простое | 4 | простое | 4 | простое | 4 |  | нет | 59
ЧГЭС | ТРЭС | РП | РП 40Т | СВ 6 | АВР |  |  |  |  | В-6 | ЧГЭС | ЧГЭС | 6 | 1960 | 1960 | 8 | 2010 |  | В |  | ТК О: К; ТК О: В; ТКР О: К; ТК О: ВП; В О: К; К О: В; В О: К; К О: В; МП МП: ЭМ; УРЗ УЭА: УРЗ; УРЗ УСА: УСА; МФУ МФУ: УСА | 1 | простое | 1 | простое | 1 | простое | 1 |  | нет | 59
ЧГЭС | ТРЭС | РП | РП 40Т | СВ 6 | ТО |  |  |  |  | В-6 | ЧГЭС | ЧГЭС | 6 | 1960 | 1960 | 8 | 2010 |  | В |  | ТК О: К; ТК О: В; ТКР О: К; ТК О: ВП; В О: К; К О: В; В О: К; К О: В; МП МП: ЭМ; УРЗ УЭА: УРЗ; УРЗ УСА: УРЗ; МФУ МФУ: УРЗ | 1 | простое | 1 | простое | 1 | простое | 1 |  | нет | 59
ЧГЭС | ТРЭС | РП | РП 40Т | СВ 6 | ТТ |  |  |  |  | В-6 | ЧГЭС | ЧГЭС | 6 | 1960 | 1960 | 8 | 2010 |  | В |  | ТК О: К; ТК О: В; ТКР О: К; ТК О: В; В О: К; К О: В; В О: К; К О: В; МП МП: ЭМ; УРЗ УЭА: УРЗ; УРЗ УСА: УРЗ; МФУ МФУ: УРЗ | 1 | простое | 4 | простое | 4 | простое | 4 |  | нет | 59
ЧГЭС | ТРЭС | РП | РП 40Т | ячейка РП 56 к1 | МТЗ |  |  |  |  | КВЛ-6 | ЧГЭС | ЧГЭС | 6 | 1960 | 1960 | 8 | 2010 |  | В |  | ТК О: К; ТК О: В; ТКР О: К; ТК О: ВП; В О: К; К О: В; В О: К; К О: В; МП МП: ЭМ; УРЗ УЭА: УРЗ; УРЗ УСА: УРЗ; МФУ МФУ: УРЗ | 1 | простое | 1 | простое | 1 | простое | 1 |  | нет | 59
ЧГЭС | ТРЭС | РП | РП 40Т | ячейка РП 56 к1 | ТТ |  |  |  |  | КВЛ-6 | ЧГЭС | ЧГЭС | 6 | 1960 | 1960 | 8 | 2010 |  | В |  | ТК О: К; ТК О: В; ТКР О: К; ТК О: В; В О: К; К О: В; В О: К; К О: В; МП МП: ЭМ; УРЗ УЭА: УРЗ; УРЗ УСА: УРЗ; МФУ МФУ: УРЗ | 1 | простое | 4 | простое | 4 | простое | 4 |  | нет | 59
ЧГЭС | ТРЭС | РП | РП 40Т | ячейка Т1 | ТО |  |  |  |  | КВЛ-6 | ЧГЭС | ЧГЭС | 6 | 1960 | 1960 | 8 | 2010 |  | В |  | ТК О: К; ТК О: В; ТКР О: К; ТК О: ВП; В О: К; К О: В; В О: К; К О: В; МП МП: ЭМ; УРЗ УЭА: УРЗ; УРЗ УСА: УРЗ; МФУ МФУ: УРЗ | 1 | простое | 1 | простое | 1 | простое | 1 |  | нет | 59
ЧГЭС | ТРЭС | РП | РП 40Т | ячейка Т1 | ТТ |  |  |  |  | КВЛ-6 | ЧГЭС | ЧГЭС | 6 | 1960 | 1960 | 8 | 2010 |  | В |  | ТК О: К; ТК О: В; ТКР О: К; ТК О: В; В О: К; К О: В; В О: К; К О: В; МП МП: ЭМ; УРЗ УЭА: УРЗ; УРЗ УСА: УРЗ; МФУ МФУ: УРЗ | 1 | простое | 4 | простое | 4 | простое | 4 |  | нет | 59
ЧГЭС | ТРЭС | РП | РП 40Т | ячейка ТП 2052Т | МТЗ |  |  |  |  | КВЛ-6 | ЧГЭС | ЧГЭС | 6 | 1960 | 1960 | 8 | 2010 |  | В |  | ТК О: К; ТК О: В; ТКР О: К; ТК О: ВП; В О: К; К О: В; В О: К; К О: В; МП МП: ЭМ; УРЗ УЭА: УРЗ; УРЗ УСА: УРЗ; МФУ МФУ: УРЗ | 1 | простое | 1 | простое | 1 | простое | 1 |  | нет | 59
ЧГЭС | ТРЭС | РП | РП 40Т | ячейка ТП 2052Т | ТТ |  |  |  |  | КВЛ-6 | ЧГЭС | ЧГЭС | 6 | 1960 | 1960 | 8 | 2010 |  | В |  | ТК О: К; ТК О: В; ТКР О: К; ТК О: В; В О: К; К О: В; В О: К; К О: В; МП МП: ЭМ; УРЗ УЭА: УРЗ; УРЗ УСА: УРЗ; МФУ МФУ: УРЗ | 1 | простое | 4 | простое | 4 | простое | 4 |  | нет | 59
ЧГЭС | ТРЭС | РП | РП 40Т | ячейка ТП 2423Т | МТЗ |  |  |  |  | КВЛ-6 | ЧГЭС | ЧГЭС | 6 | 1960 | 1960 | 8 | 2010 |  | В |  | ТК О: К; ТК О: В; ТКР О: К; ТК О: ВП; В О: К; К О: В; В О: К; К О: В; МП МП: ЭМ; УРЗ УЭА: УРЗ; УРЗ УСА: УРЗ; МФУ МФУ: УРЗ | 1 | простое | 1 | простое | 1 | простое | 1 |  | нет | 59
ЧГЭС | ТРЭС | РП | РП 40Т | ячейка ТП 2423Т | ТТ |  |  |  |  | КВЛ-6 | ЧГЭС | ЧГЭС | 6 | 1960 | 1960 | 8 | 2010 |  | В |  | ТК О: К; ТК О: В; ТКР О: К; ТК О: В; В О: К; К О: В; В О: К; К О: В; МП МП: ЭМ; УРЗ УЭА: УРЗ; УРЗ УСА: УРЗ; МФУ МФУ: УРЗ | 1 | простое | 4 | простое | 4 | простое | 4 |  | нет | 59
ЧГЭС | ТРЭС | РП | РП 40Т | ячейка ТП 2421Т | МТЗ |  |  |  |  | КВЛ-6 | ЧГЭС | ЧГЭС | 6 | 1960 | 1960 | 8 | 2010 |  | В |  | ТК О: К; ТК О: В; ТКР О: К; ТК О: ВП; В О: К; К О: В; В О: К; К О: В; МП МП: ЭМ; УРЗ УЭА: УРЗ; УРЗ УСА: УРЗ; МФУ МФУ: УРЗ | 1 | простое | 1 | простое | 1 | простое | 1 |  | нет | 59
ЧГЭС | ТРЭС | РП | РП 40Т | ячейка ТП 2421Т | ТТ |  |  |  |  | КВЛ-6 | ЧГЭС | ЧГЭС | 6 | 1960 | 1960 | 8 | 2010 |  | В |  | ТК О: К; ТК О: В; ТКР О: К; ТК О: В; В О: К; К О: В; В О: К; К О: В; МП МП: ЭМ; УРЗ УЭА: УРЗ; УРЗ УСА: УРЗ; МФУ МФУ: УРЗ | 1 | простое | 4 | простое | 4 | простое | 4 |  | нет | 59
ЧГЭС | ТРЭС | РП | РП 40Т | ячейка РП 56 к2 | МТЗ |  |  |  |  | КВЛ-6 | ЧГЭС | ЧГЭС | 6 | 1960 | 1960 | 8 | 2010 |  | В |  | ТК О: К; ТК О: В; ТКР О: К; ТК О: ВП; В О: К; К О: В; В О: К; К О: В; МП МП: ЭМ; УРЗ УЭА: УРЗ; УРЗ УСА: УРЗ; МФУ МФУ: УРЗ | 1 | простое | 1 | простое | 1 | простое | 1 |  | нет | 59
ЧГЭС | ТРЭС | РП | РП 40Т | ячейка РП 56 к2 | ТТ |  |  |  |  | КВЛ-6 | ЧГЭС | ЧГЭС | 6 | 1960 | 1960 | 8 | 2010 |  | В |  | ТК О: К; ТК О: В; ТКР О: К; ТК О: В; В О: К; К О: В; В О: К; К О: В; МП МП: ЭМ; УРЗ УЭА: УРЗ; УРЗ УСА: УРЗ; МФУ МФУ: УРЗ | 1 | простое | 4 | простое | 4 | простое | 4 |  | нет | 59
ЧГЭС | ТРЭС | РП | РП 40Т | ячейка ТП 3002 | МТЗ |  |  |  |  | КВЛ-6 | ЧГЭС | ЧГЭС | 6 | 2006 | 2006 | 8 | 2010 |  | В |  | ТК О: К; ТК О: В; ТКР О: К; ТК О: ВП; В О: К; К О: В; В О: К; К О: В; МП МП: ЭМ; УРЗ УЭА: УРЗ; УРЗ УСА: УРЗ; МФУ МФУ: УРЗ | 1 | простое | 1 | простое | 1 | простое | 1 |  | нет | 13
ЧГЭС | ТРЭС | РП | РП 40Т | ячейка ТП 3002 | ТТ |  |  |  |  | КВЛ-6 | ЧГЭС | ЧГЭС | 6 | 2006 | 2006 | 8 | 2010 |  | В |  | ТК О: К; ТК О: В; ТКР О: К; ТК О: В; В О: К; К О: В; В О: К; К О: В; МП МП: ЭМ; УРЗ УЭА: УРЗ; УРЗ УСА: УРЗ; МФУ МФУ: УРЗ | 1 | простое | 4 | простое | 4 | простое | 4 |  | нет | 13
ЧГЭС | ТРЭС | РП | РП 40Т | ТН 1С 6 | ТН |  |  |  |  | СШ, С-6 | ЧГЭС | ЧГЭС | 6 | 1960 | 1960 | 8 | 2010 |  | В |  | ТК О: К; ТК О: В; ТКР О: К; ТК О: В; В О: К; К О: В; В О: К; К О: В; МП МП: ЭМ; УРЗ УЭА: УРЗ; УРЗ УСА: УРЗ; МФУ МФУ: УРЗ | 1 | простое | 1 | простое | 1 | простое | 1 |  | нет | 59
ЧГЭС | ТРЭС | РП | РП 40Т | ТН 2С 6 | ТН |  |  |  |  | СШ, С-6 | ЧГЭС | ЧГЭС | 6 | 1960 | 1960 | 8 | 2010 |  | В |  | ТК О: К; ТК О: В; ТКР О: К; ТК О: В; В О: К; К О: В; В О: К; К О: В; МП МП: ЭМ; УРЗ УЭА: УРЗ; УРЗ УСА: УРЗ; МФУ МФУ: УРЗ | 1 | простое | 1 | простое | 1 | простое | 1 |  | нет | 59
ЧГЭС | ТРЭС | РП | РП 40Т | Щит с. н. АВР оперативного тока | АВР | [5 empty] | ЧГЭС | ЧГЭС | 0.4 | 1960 | 1960 | 8 | 2010 |  | В |  | ТК О: К; ТК О: В; ТКР О: К; ТК О: ВП; В О: К; К О: В; В О: К; К О: В; МП МП: ЭМ; УРЗ УЭА: УРЗ; УРЗ УСА: УСА; МФУ МФУ: УСА | 1 | простое | 1 | простое | 1 | простое | 1 |  | нет | 59
ЧГЭС | ТРЭС | РП | РП 44Т | ячейка ПС Восточная ф.11 | ЗМН |  |  |  |  | КВЛ-6 | ЧГЭС | ЧГЭС | 6 | 1966 | 1966 | 8 | 2009 |  | В |  | ТК О: К; ТК О: В; ТКР О: К; ТК О: ВП; В О: К; К О: В; В О: К; К О: В; МП МП: ЭМ; УРЗ УЭА: УРЗ; УРЗ УСА: УРЗ; МФУ МФУ: УРЗ | 1 | простое | 1 | простое | 1 | простое | 1 |  | нет | 53
ЧГЭС | ТРЭС | РП | РП 44Т | ячейка ПС Восточная ф.11 | ТТ |  |  |  |  | КВЛ-6 | ЧГЭС | ЧГЭС | 6 | 1966 | 1966 | 8 | 2009 |  | В |  | ТК О: К; ТК О: В; ТКР О: К; ТК О: В; В О: К; К О: В; В О: К; К О: В; МП МП: ЭМ; УРЗ УЭА: УРЗ; УРЗ УСА: УРЗ; МФУ МФУ: УРЗ | 1 | простое | 4 | простое | 4 | простое | 4 |  | нет | 53
ЧГЭС | ТРЭС | РП | РП 44Т | ячейка ПС Восточная ф.12 | ЗМН |  |  |  |  | КВЛ-6 | ЧГЭС | ЧГЭС | 6 | 1966 | 1966 | 8 | 2009 |  | В |  | ТК О: К; ТК О: В; ТКР О: К; ТК О: ВП; В О: К; К О: В; В О: К; К О: В; МП МП: ЭМ; УРЗ УЭА: УРЗ; УРЗ УСА: УРЗ; МФУ МФУ: УРЗ | 1 | простое | 1 | простое | 1 | простое | 1 |  | нет | 53
ЧГЭС | ТРЭС | РП | РП 44Т | ячейка ПС Восточная ф.12 | ТТ |  |  |  |  | КВЛ-6 | ЧГЭС | ЧГЭС | 6 | 1966 | 1966 | 8 | 2009 |  | В |  | ТК О: К; ТК О: В; ТКР О: К; ТК О: В; В О: К; К О: В; В О: К; К О: В; МП МП: ЭМ; УРЗ УЭА: УРЗ; УРЗ УСА: УРЗ; МФУ МФУ: УРЗ | 1 | простое | 4 | простое | 4 | простое | 4 |  | нет | 53
ЧГЭС | ТРЭС | РП | РП 44Т | СВ 6 | АВР |  |  |  |  | В-6 | ЧГЭС | ЧГЭС | 6 | 1966 | 1966 | 8 | 2009 |  | В |  | ТК О: К; ТК О: В; ТКР О: К; ТК О: ВП; В О: К; К О: В; В О: К; К О: В; МП МП: ЭМ; УРЗ УЭА: УРЗ; УРЗ УСА: УСА; МФУ МФУ: УСА | 1 | простое | 1 | простое | 1 | простое | 1 |  | нет | 53
ЧГЭС | ТРЭС | РП | РП 44Т | СВ 6 | ТО |  |  |  |  | В-6 | ЧГЭС | ЧГЭС | 6 | 1966 | 1966 | 8 | 2009 |  | В |  | ТК О: К; ТК О: В; ТКР О: К; ТК О: ВП; В О: К; К О: В; В О: К; К О: В; МП МП: ЭМ; УРЗ УЭА: УРЗ; УРЗ УСА: УРЗ; МФУ МФУ: УРЗ | 1 | простое | 1 | простое | 1 | простое | 1 |  | нет | 53
ЧГЭС | ТРЭС | РП | РП 44Т | СВ 6 | ТТ |  |  |  |  | В-6 | ЧГЭС | ЧГЭС | 6 | 1966 | 1966 | 8 | 2009 |  | В |  | ТК О: К; ТК О: В; ТКР О: К; ТК О: В; В О: К; К О: В; В О: К; К О: В; МП МП: ЭМ; УРЗ УЭА: УРЗ; УРЗ УСА: УРЗ; МФУ МФУ: УРЗ | 1 | простое | 4 | простое | 4 | простое | 4 |  | нет | 53
ЧГЭС | ТРЭС | РП | РП 44Т | ячейка ТП 2052Т к1 | МТЗ |  |  |  |  | КВЛ-6 | ЧГЭС | ЧГЭС | 6 | 1966 | 1966 | 8 | 2009 |  | В |  | ТК О: К; ТК О: В; ТКР О: К; ТК О: ВП; В О: К; К О: В; В О: К; К О: В; МП МП: ЭМ; УРЗ УЭА: УРЗ; УРЗ УСА: УРЗ; МФУ МФУ: УРЗ | 1 | простое | 1 | простое | 1 | простое | 1 |  | нет | 53
ЧГЭС | ТРЭС | РП | РП 44Т | ячейка ТП 2052Т к1 | ТТ |  |  |  |  | КВЛ-6 | ЧГЭС | ЧГЭС | 6 | 1966 | 1966 | 8 | 2009 |  | В |  | ТК О: К; ТК О: В; ТКР О: К; ТК О: В; В О: К; К О: В; В О: К; К О: В; МП МП: ЭМ; УРЗ УЭА: УРЗ; УРЗ УСА: УРЗ; МФУ МФУ: УРЗ | 1 | простое | 4 | простое | 4 | простое | 4 |  | нет | 53
ЧГЭС | ТРЭС | РП | РП 44Т | ячейка ТП 2435Т | МТЗ |  |  |  |  | КВЛ-6 | ЧГЭС | ЧГЭС | 6 | 1966 | 1966 | 8 | 2009 |  | В |  | ТК О: К; ТК О: В; ТКР О: К; ТК О: ВП; В О: К; К О: В; В О: К; К О: В; МП МП: ЭМ; УРЗ УЭА: УРЗ; УРЗ УСА: УРЗ; МФУ МФУ: УРЗ | 1 | простое | 1 | простое | 1 | простое | 1 |  | нет | 53
ЧГЭС | ТРЭС | РП | РП 44Т | ячейка ТП 2435Т | ТТ |  |  |  |  | КВЛ-6 | ЧГЭС | ЧГЭС | 6 | 1966 | 1966 | 8 | 2009 |  | В |  | ТК О: К; ТК О: В; ТКР О: К; ТК О: В; В О: К; К О: В; В О: К; К О: В; МП МП: ЭМ; УРЗ УЭА: УРЗ; УРЗ УСА: УРЗ; МФУ МФУ: УРЗ | 1 | простое | 4 | простое | 4 | простое | 4 |  | нет | 53
ЧГЭС | ТРЭС | РП | РП 44Т | ячейка ТП 2053Т к1 | МТЗ |  |  |  |  | КВЛ-6 | ЧГЭС | ЧГЭС | 6 | 1966 | 1966 | 8 | 2009 |  | В |  | ТК О: К; ТК О: В; ТКР О: К; ТК О: ВП; В О: К; К О: В; В О: К; К О: В; МП МП: ЭМ; УРЗ УЭА: УРЗ; УРЗ УСА: УРЗ; МФУ МФУ: УРЗ | 1 | простое | 1 | простое | 1 | простое | 1 |  | нет | 53
ЧГЭС | ТРЭС | РП | РП 44Т | ячейка ТП 2053Т к1 | ТТ |  |  |  |  | КВЛ-6 | ЧГЭС | ЧГЭС | 6 | 1966 | 1966 | 8 | 2009 |  | В |  | ТК О: К; ТК О: В; ТКР О: К; ТК О: В; В О: К; К О: В; В О: К; К О: В; МП МП: ЭМ; УРЗ УЭА: УРЗ; УРЗ УСА: УРЗ; МФУ МФУ: УРЗ | 1 | простое | 4 | простое | 4 | простое | 4 |  | нет | 53
ЧГЭС | ТРЭС | РП | РП 44Т | ячейка ТП 2053Т к2 | МТЗ |  |  |  |  | КВЛ-6 | ЧГЭС | ЧГЭС | 6 | 1966 | 1966 | 8 | 2009 |  | В |  | ТК О: К; ТК О: В; ТКР О: К; ТК О: ВП; В О: К; К О: В; В О: К; К О: В; МП МП: ЭМ; УРЗ УЭА: УРЗ; УРЗ УСА: УРЗ; МФУ МФУ: УРЗ | 1 | простое | 1 | простое | 1 | простое | 1 |  | нет | 53
ЧГЭС | ТРЭС | РП | РП 44Т | ячейка ТП 2053Т к2 | ТТ |  |  |  |  | КВЛ-6 | ЧГЭС | ЧГЭС | 6 | 1966 | 1966 | 8 | 2009 |  | В |  | ТК О: К; ТК О: В; ТКР О: К; ТК О: В; В О: К; К О: В; В О: К; К О: В; МП МП: ЭМ; УРЗ УЭА: УРЗ; УРЗ УСА: УРЗ; МФУ МФУ: УРЗ | 1 | простое | 4 | простое | 4 | простое | 4 |  | нет | 53
ЧГЭС | ТРЭС | РП | РП 44Т | ячейка ТП 2295Т | МТЗ |  |  |  |  | КВЛ-6 | ЧГЭС | ЧГЭС | 6 | 1966 | 1966 | 8 | 2009 |  | В |  | ТК О: К; ТК О: В; ТКР О: К; ТК О: ВП; В О: К; К О: В; В О: К; К О: В; МП МП: ЭМ; УРЗ УЭА: УРЗ; УРЗ УСА: УРЗ; МФУ МФУ: УРЗ | 1 | простое | 1 | простое | 1 | простое | 1 |  | нет | 53
ЧГЭС | ТРЭС | РП | РП 44Т | ячейка ТП 2295Т | ТТ |  |  |  |  | КВЛ-6 | ЧГЭС | ЧГЭС | 6 | 1966 | 1966 | 8 | 2009 |  | В |  | ТК О: К; ТК О: В; ТКР О: К; ТК О: В; В О: К; К О: В; В О: К; К О: В; МП МП: ЭМ; УРЗ УЭА: УРЗ; УРЗ УСА: УРЗ; МФУ МФУ: УРЗ | 1 | простое | 4 | простое | 4 | простое | 4 |  | нет | 53
ЧГЭС | ТРЭС | РП | РП 44Т | ячейка ТП 2052Т к2 | МТЗ |  |  |  |  | КВЛ-6 | ЧГЭС | ЧГЭС | 6 | 1966 | 1966 | 8 | 2009 |  | В |  | ТК О: К; ТК О: В; ТКР О: К; ТК О: ВП; В О: К; К О: В; В О: К; К О: В; МП МП: ЭМ; УРЗ УЭА: УРЗ; УРЗ УСА: УРЗ; МФУ МФУ: УРЗ | 1 | простое | 1 | простое | 1 | простое | 1 |  | нет | 53
ЧГЭС | ТРЭС | РП | РП 44Т | ячейка ТП 2052Т к2 | ТТ |  |  |  |  | КВЛ-6 | ЧГЭС | ЧГЭС | 6 | 1966 | 1966 | 8 | 2009 |  | В |  | ТК О: К; ТК О: В; ТКР О: К; ТК О: В; В О: К; К О: В; В О: К; К О: В; МП МП: ЭМ; УРЗ УЭА: УРЗ; УРЗ УСА: УРЗ; МФУ МФУ: УРЗ | 1 | простое | 4 | простое | 4 | простое | 4 |  | нет | 53
ЧГЭС | ТРЭС | РП | РП 44Т | ячейка ТП 2052Т к3 | МТЗ |  |  |  |  | КВЛ-6 | ЧГЭС | ЧГЭС | 6 | 1966 | 1966 | 8 | 2009 |  | В |  | ТК О: К; ТК О: В; ТКР О: К; ТК О: ВП; В О: К; К О: В; В О: К; К О: В; МП МП: ЭМ; УРЗ УЭА: УРЗ; УРЗ УСА: УРЗ; МФУ МФУ: УРЗ | 1 | простое | 1 | простое | 1 | простое | 1 |  | нет | 53
ЧГЭС | ТРЭС | РП | РП 44Т | ячейка ТП 2052Т к3 | ТТ |  |  |  |  | КВЛ-6 | ЧГЭС | ЧГЭС | 6 | 1966 | 1966 | 8 | 2009 |  | В |  | ТК О: К; ТК О: В; ТКР О: К; ТК О: В; В О: К; К О: В; В О: К; К О: В; МП МП: ЭМ; УРЗ УЭА: УРЗ; УРЗ УСА: УРЗ; МФУ МФУ: УРЗ | 1 | простое | 4 | простое | 4 | простое | 4 |  | нет | 53
ЧГЭС | ТРЭС | РП | РП 44Т | ТН 1С 6 | ТН |  |  |  |  | СШ, С-6 | ЧГЭС | ЧГЭС | 6 | 1966 | 1966 | 8 | 2009 |  | В |  | ТК О: К; ТК О: В; ТКР О: К; ТК О: В; В О: К; К О: В; В О: К; К О: В; МП МП: ЭМ; УРЗ УЭА: УРЗ; УРЗ УСА: УРЗ; МФУ МФУ: УРЗ | 1 | простое | 1 | простое | 1 | простое | 1 |  | нет | 53
ЧГЭС | ТРЭС | РП | РП 44Т | ТН 2С 6 | ТН |  |  |  |  | СШ, С-6 | ЧГЭС | ЧГЭС | 6 | 1966 | 1966 | 8 | 2009 |  | В |  | ТК О: К; ТК О: В; ТКР О: К; ТК О: В; В О: К; К О: В; В О: К; К О: В; МП МП: ЭМ; УРЗ УЭА: УРЗ; УРЗ УСА: УРЗ; МФУ МФУ: УРЗ | 1 | простое | 1 | простое | 1 | простое | 1 |  | нет | 53
ЧГЭС | ТРЭС | РП | РП 44Т | Щит с. н. АВР оперативного тока | АВР | [5 empty] | ЧГЭС | ЧГЭС | 0.22 | 1966 | 1966 | 8 | 2009 |  | В |  | ТК О: К; ТК О: В; ТКР О: К; ТК О: ВП; В О: К; К О: В; В О: К; К О: В; МП МП: ЭМ; УРЗ УЭА: УРЗ; УРЗ УСА: УСА; МФУ МФУ: УСА | 1 | простое | 1 | простое | 1 | простое | 1 |  | нет | 53
ЧГЭС | ТРЭС | РП | РП 52 | ячейка ПС Тракторозаводская ф.8 | ЗМН |  |  |  |  | КВЛ-10 | ЧГЭС | ЧГЭС | 10 | 1999 | 1999 | 8 | 2011 |  |  |  | ТК О: ВП; ТК О: К; ТК О: В; ТКР О: К; ТК О: В; В О: К; К О: ВП; В О: К; МП МП: ЭМ; УРЗ УЭА: УРЗ; УРЗ УСА: УРЗ; МФУ МФУ: УРЗ | 1 | простое | 1 | простое | 1 | простое | 1 |  | нет | 20
ЧГЭС | ТРЭС | РП | РП 52 | ячейка ПС Тракторозаводская ф.8 | ТТ |  |  |  |  | КВЛ-10 | ЧГЭС | ЧГЭС | 10 | 1999 | 1999 | 8 | 2011 |  |  |  | ТК О: В; ТК О: К; ТК О: В; ТКР О: К; ТК О: В; В О: К; К О: В; В О: К; МП МП: ЭМ; УРЗ УЭА: УРЗ; УРЗ УСА: УРЗ; МФУ МФУ: УРЗ | 1 | простое | 4 | простое | 4 | простое | 4 |  | нет | 20
ЧГЭС | ТРЭС | РП | РП 52 | ячейка ПС Тракторозаводская ф.13 | ЗМН |  |  |  |  | КВЛ-10 | ЧГЭС | ЧГЭС | 10 | 2008 | 2008 | 8 | 2011 |  |  |  | ТК О: В; ТК О: К; ТК О: В; ТКР О: К; ТК О: ВП; В О: К; К О: В; В О: К; МП МП: ЭМ; УРЗ УЭА: УРЗ; УРЗ УСА: УРЗ; МФУ МФУ: УРЗ | 1 | простое | 1 | простое | 1 | простое | 1 |  | нет | 11
ЧГЭС | ТРЭС | РП | РП 52 | ячейка ПС Тракторозаводская ф.13 | ТТ |  |  |  |  | КВЛ-10 | ЧГЭС | ЧГЭС | 10 | 2008 | 2008 | 8 | 2011 |  |  |  | ТК О: В; ТК О: К; ТК О: В; ТКР О: К; ТК О: В; В О: К; К О: В; В О: К; МП МП: ЭМ; УРЗ УЭА: УРЗ; УРЗ УСА: УРЗ; МФУ МФУ: УРЗ | 1 | простое | 4 | простое | 4 | простое | 4 |  | нет | 11
ЧГЭС | ТРЭС | РП | РП 52 | СВ 10 | АВР |  |  |  |  | В-10 | ЧГЭС | ЧГЭС | 10 | 2008 | 2008 | 8 | 2011 |  |  |  | ТК О: В; ТК О: К; ТК О: В; ТКР О: К; ТК О: ВП; В О: К; К О: В; В О: К; МП МП: ЭМ; УРЗ УЭА: УРЗ; УРЗ УСА: УСА; МФУ МФУ: УСА | 1 | простое | 1 | простое | 1 | простое | 1 |  | нет | 11
ЧГЭС | ТРЭС | РП | РП 52 | СВ 10 | ТО |  |  |  |  | В-10 | ЧГЭС | ЧГЭС | 10 | 2008 | 2008 | 8 | 2011 |  |  |  | ТК О: В; ТК О: К; ТК О: В; ТКР О: К; ТК О: ВП; В О: К; К О: В; В О: К; МП МП: ЭМ; УРЗ УЭА: УРЗ; УРЗ УСА: УРЗ; МФУ МФУ: УРЗ | 1 | простое | 1 | простое | 1 | простое | 1 |  | нет | 11
ЧГЭС | ТРЭС | РП | РП 52 | СВ 10 | ТТ |  |  |  |  | В-10 | ЧГЭС | ЧГЭС | 10 | 2008 | 2008 | 8 | 2011 |  |  |  | ТК О: В; ТК О: К; ТК О: В; ТКР О: К; ТК О: В; В О: К; К О: В; В О: К; МП МП: ЭМ; УРЗ УЭА: УРЗ; УРЗ УСА: УРЗ; МФУ МФУ: УРЗ | 1 | простое | 4 | простое | 4 | простое | 4 |  | нет | 11
ЧГЭС | ТРЭС | РП | РП 52 | ячейка ТП 3575 к1 | МТЗ |  |  |  |  | КВЛ-10 | ЧГЭС | ЧГЭС | 10 | 1999 | 1999 | 8 | 2011 |  |  |  | ТК О: ВП; ТК О: К; ТК О: В; ТКР О: К; ТК О: В; В О: К; К О: ВП; В О: К; МП МП: ЭМ; УРЗ УЭА: УРЗ; УРЗ УСА: УРЗ; МФУ МФУ: УРЗ | 1 | простое | 1 | простое | 1 | простое | 1 |  | нет | 20
ЧГЭС | ТРЭС | РП | РП 52 | ячейка ТП 3575 к1 | ТТ |  |  |  |  | КВЛ-10 | ЧГЭС | ЧГЭС | 10 | 1999 | 1999 | 8 | 2011 |  |  |  | ТК О: В; ТК О: К; ТК О: В; ТКР О: К; ТК О: В; В О: К; К О: В; В О: К; МП МП: ЭМ; УРЗ УЭА: УРЗ; УРЗ УСА: УРЗ; МФУ МФУ: УРЗ | 1 | простое | 4 | простое | 4 | простое | 4 |  | нет | 20
ЧГЭС | ТРЭС | РП | РП 52 | ячейка ТП 3672 к1 | МТЗ |  |  |  |  | КВЛ-10 | ЧГЭС | ЧГЭС | 10 | 2008 | 2008 | 8 | 2011 |  |  |  | ТК О: В; ТК О: К; ТК О: В; ТКР О: К; ТК О: ВП; В О: К; К О: В; В О: К; МП МП: ЭМ; УРЗ УЭА: УРЗ; УРЗ УСА: УРЗ; МФУ МФУ: УРЗ | 1 | простое | 1 | простое | 1 | простое | 1 |  | нет | 11
ЧГЭС | ТРЭС | РП | РП 52 | ячейка ТП 3672 к1 | ТТ |  |  |  |  | КВЛ-10 | ЧГЭС | ЧГЭС | 10 | 2008 | 2008 | 8 | 2011 |  |  |  | ТК О: В; ТК О: К; ТК О: В; ТКР О: К; ТК О: В; В О: К; К О: В; В О: К; МП МП: ЭМ; УРЗ УЭА: УРЗ; УРЗ УСА: УРЗ; МФУ МФУ: УРЗ | 1 | простое | 4 | простое | 4 | простое | 4 |  | нет | 11
ЧГЭС | ТРЭС | РП | РП 52 | ячейка ТП 3575 к2 | МТЗ |  |  |  |  | КВЛ-10 | ЧГЭС | ЧГЭС | 10 | 1999 | 1999 | 8 | 2011 |  |  |  | ТК О: ВП; ТК О: К; ТК О: В; ТКР О: К; ТК О: В; В О: К; К О: ВП; В О: К; МП МП: ЭМ; УРЗ УЭА: УРЗ; УРЗ УСА: УРЗ; МФУ МФУ: УРЗ | 1 | простое | 1 | простое | 1 | простое | 1 |  | нет | 20
ЧГЭС | ТРЭС | РП | РП 52 | ячейка ТП 3575 к2 | ТТ |  |  |  |  | КВЛ-10 | ЧГЭС | ЧГЭС | 10 | 1999 | 1999 | 8 | 2011 |  |  |  | ТК О: В; ТК О: К; ТК О: В; ТКР О: К; ТК О: В; В О: К; К О: В; В О: К; МП МП: ЭМ; УРЗ УЭА: УРЗ; УРЗ УСА: УРЗ; МФУ МФУ: УРЗ | 1 | простое | 4 | простое | 4 | простое | 4 |  | нет | 20
ЧГЭС | ТРЭС | РП | РП 52 | ячейка ТП 3672 к2 | МТЗ |  |  |  |  | КВЛ-10 | ЧГЭС | ЧГЭС | 10 | 2008 | 2008 | 8 | 2011 |  |  |  | ТК О: В; ТК О: К; ТК О: В; ТКР О: К; ТК О: ВП; В О: К; К О: В; В О: К; МП МП: ЭМ; УРЗ УЭА: УРЗ; УРЗ УСА: УРЗ; МФУ МФУ: УРЗ | 1 | простое | 1 | простое | 1 | простое | 1 |  | нет | 11
ЧГЭС | ТРЭС | РП | РП 52 | ячейка ТП 3672 к2 | ТТ |  |  |  |  | КВЛ-10 | ЧГЭС | ЧГЭС | 10 | 2008 | 2008 | 8 | 2011 |  |  |  | ТК О: В; ТК О: К; ТК О: В; ТКР О: К; ТК О: В; В О: К; К О: В; В О: К; МП МП: ЭМ; УРЗ УЭА: УРЗ; УРЗ УСА: УРЗ; МФУ МФУ: УРЗ | 1 | простое | 4 | простое | 4 | простое | 4 |  | нет | 11
ЧГЭС | ТРЭС | РП | РП 52 | ячейка РП 39 | МТЗ |  |  |  |  | КВЛ-10 | ЧГЭС | ЧГЭС | 10 | 1999 | 1999 | 8 | 2011 |  |  |  | ТК О: ВП; ТК О: К; ТК О: В; ТКР О: К; ТК О: В; В О: К; К О: ВП; В О: К; МП МП: ЭМ; УРЗ УЭА: УРЗ; УРЗ УСА: УРЗ; МФУ МФУ: УРЗ | 1 | простое | 1 | простое | 1 | простое | 1 |  | нет | 20
ЧГЭС | ТРЭС | РП | РП 52 | ячейка РП 39 | ТТ |  |  |  |  | КВЛ-10 | ЧГЭС | ЧГЭС | 10 | 1999 | 1999 | 8 | 2011 |  |  |  | ТК О: В; ТК О: К; ТК О: В; ТКР О: К; ТК О: В; В О: К; К О: В; В О: К; МП МП: ЭМ; УРЗ УЭА: УРЗ; УРЗ УСА: УРЗ; МФУ МФУ: УРЗ | 1 | простое | 4 | простое | 4 | простое | 4 |  | нет | 20
ЧГЭС | ТРЭС | РП | РП 52 | ТН 1С 10 | ТН |  |  |  |  | СШ, С-10 | ЧГЭС | ЧГЭС | 10 | 2008 | 2008 | 8 | 2011 |  |  |  | ТК О: В; ТК О: К; ТК О: В; ТКР О: К; ТК О: В; В О: К; К О: В; В О: К; МП МП: ЭМ; УРЗ УЭА: УРЗ; УРЗ УСА: УРЗ; МФУ МФУ: УРЗ | 1 | простое | 1 | простое | 1 | простое | 1 |  | нет | 11
ЧГЭС | ТРЭС | РП | РП 52 | ТН 2С 10 | ТН |  |  |  |  | СШ, С-10 | ЧГЭС | ЧГЭС | 10 | 2008 | 2008 | 8 | 2011 |  |  |  | ТК О: В; ТК О: К; ТК О: В; ТКР О: К; ТК О: В; В О: К; К О: В; В О: К; МП МП: ЭМ; УРЗ УЭА: УРЗ; УРЗ УСА: УРЗ; МФУ МФУ: УРЗ | 1 | простое | 1 | простое | 1 | простое | 1 |  | нет | 11
ЧГЭС | ТРЭС | РП | РП 52 | Щит с. н. АВР оперативного тока | АВР | [5 empty] | ЧГЭС | ЧГЭС | 0.22 | 2008 | 2008 | 8 | 2011 |  |  |  | ТК О: В; ТК О: К; ТК О: В; ТКР О: К; ТК О: ВП; В О: К; К О: В; В О: К; МП МП: ЭМ; УРЗ УЭА: УРЗ; УРЗ УСА: УСА; МФУ МФУ: УСА | 1 | простое | 1 | простое | 1 | простое | 1 |  | нет | 11
ЧГЭС | ТРЭС | РП | РП 53 | ячейка ПС Тракторозаводская ф.7 | ЗМН |  |  |  |  | КВЛ-10 | ЧГЭС | ЧГЭС | 10 | 1986 | 1986 | 8 | 2011 |  |  |  | О: В; ТК О: К; ТК О: В; ТКР О: К; ТК О: ВП; В О: К; К О: В; В О: К; МП МП: ЭМ; УРЗ УЭА: УРЗ; УРЗ УСА: УРЗ; МФУ МФУ: УРЗ | 1 | простое | 1 | простое | 1 | простое | 1 |  | нет | 33
ЧГЭС | ТРЭС | РП | РП 53 | ячейка ПС Тракторозаводская ф.7 | ТТ |  |  |  |  | КВЛ-10 | ЧГЭС | ЧГЭС | 10 | 1986 | 1986 | 8 | 2011 |  |  |  | О: В; ТК О: К; ТК О: В; ТКР О: К; ТК О: В; В О: К; К О: В; В О: К; МП МП: ЭМ; УРЗ УЭА: УРЗ; УРЗ УСА: УРЗ; МФУ МФУ: УРЗ | 1 | простое | 4 | простое | 4 | простое | 4 |  | нет | 33
ЧГЭС | ТРЭС | РП | РП 53 | ячейка ПС Тракторозаводская ф.20 | ЗМН |  |  |  |  | КВЛ-10 | ЧГЭС | ЧГЭС | 10 | 1986 | 1986 | 8 | 2011 |  |  |  | О: В; ТК О: К; ТК О: В; ТКР О: К; ТК О: ВП; В О: К; К О: В; В О: К; МП МП: ЭМ; УРЗ УЭА: УРЗ; УРЗ УСА: УРЗ; МФУ МФУ: УРЗ | 1 | простое | 1 | простое | 1 | простое | 1 |  | нет | 33
ЧГЭС | ТРЭС | РП | РП 53 | ячейка ПС Тракторозаводская ф.20 | ТТ |  |  |  |  | КВЛ-10 | ЧГЭС | ЧГЭС | 10 | 1986 | 1986 | 8 | 2011 |  |  |  | О: В; ТК О: К; ТК О: В; ТКР О: К; ТК О: В; В О: К; К О: В; В О: К; МП МП: ЭМ; УРЗ УЭА: УРЗ; УРЗ УСА: УРЗ; МФУ МФУ: УРЗ | 1 | простое | 4 | простое | 4 | простое | 4 |  | нет | 33
ЧГЭС | ТРЭС | РП | РП 53 | СВ 10 | АВР |  |  |  |  | В-10 | ЧГЭС | ЧГЭС | 10 | 1986 | 1986 | 8 | 2011 |  |  |  | О: В; ТК О: К; ТК О: В; ТКР О: К; ТК О: ВП; В О: К; К О: В; В О: К; МП МП: ЭМ; УРЗ УЭА: УРЗ; УРЗ УСА: УСА; МФУ МФУ: УСА | 1 | простое | 1 | простое | 1 | простое | 1 |  | нет | 33
ЧГЭС | ТРЭС | РП | РП 53 | СВ 10 | ТО |  |  |  |  | В-10 | ЧГЭС | ЧГЭС | 10 | 1986 | 1986 | 8 | 2011 |  |  |  | О: В; ТК О: К; ТК О: В; ТКР О: К; ТК О: ВП; В О: К; К О: В; В О: К; МП МП: ЭМ; УРЗ УЭА: УРЗ; УРЗ УСА: УРЗ; МФУ МФУ: УРЗ | 1 | простое | 1 | простое | 1 | простое | 1 |  | нет | 33
ЧГЭС | ТРЭС | РП | РП 53 | СВ 10 | ТТ |  |  |  |  | В-10 | ЧГЭС | ЧГЭС | 10 | 1986 | 1986 | 8 | 2011 |  |  |  | О: В; ТК О: К; ТК О: В; ТКР О: К; ТК О: В; В О: К; К О: В; В О: К; МП МП: ЭМ; УРЗ УЭА: УРЗ; УРЗ УСА: УРЗ; МФУ МФУ: УРЗ | 1 | простое | 4 | простое | 4 | простое | 4 |  | нет | 33
ЧГЭС | ТРЭС | РП | РП 53 | ячейка ЧТТУ-9 к1 | МТЗ |  |  |  |  | КВЛ-10 | ЧГЭС | ЧГЭС | 10 | 1986 | 1986 | 8 | 2011 |  |  |  | О: В; ТК О: К; ТК О: В; ТКР О: К; ТК О: ВП; В О: К; К О: В; В О: К; МП МП: ЭМ; УРЗ УЭА: УРЗ; УРЗ УСА: УРЗ; МФУ МФУ: УРЗ | 1 | простое | 1 | простое | 1 | простое | 1 |  | нет | 33
ЧГЭС | ТРЭС | РП | РП 53 | ячейка ЧТТУ-9 к1 | ТТ |  |  |  |  | КВЛ-10 | ЧГЭС | ЧГЭС | 10 | 1986 | 1986 | 8 | 2011 |  |  |  | О: В; ТК О: К; ТК О: В; ТКР О: К; ТК О: В; В О: К; К О: В; В О: К; МП МП: ЭМ; УРЗ УЭА: УРЗ; УРЗ УСА: УРЗ; МФУ МФУ: УРЗ | 1 | простое | 4 | простое | 4 | простое | 4 |  | нет | 33
ЧГЭС | ТРЭС | РП | РП 53 | ячейка ТП 3349 к1 | МТЗ |  |  |  |  | КВЛ-10 | ЧГЭС | ЧГЭС | 10 | 1986 | 1986 | 8 | 2011 |  |  |  | О: В; ТК О: К; ТК О: В; ТКР О: К; ТК О: ВП; В О: К; К О: В; В О: К; МП МП: ЭМ; УРЗ УЭА: УРЗ; УРЗ УСА: УРЗ; МФУ МФУ: УРЗ | 1 | простое | 1 | простое | 1 | простое | 1 |  | нет | 33
ЧГЭС | ТРЭС | РП | РП 53 | ячейка ТП 3349 к1 | ТТ |  |  |  |  | КВЛ-10 | ЧГЭС | ЧГЭС | 10 | 1986 | 1986 | 8 | 2011 |  |  |  | О: В; ТК О: К; ТК О: В; ТКР О: К; ТК О: В; В О: К; К О: В; В О: К; МП МП: ЭМ; УРЗ УЭА: УРЗ; УРЗ УСА: УРЗ; МФУ МФУ: УРЗ | 1 | простое | 4 | простое | 4 | простое | 4 |  | нет | 33
ЧГЭС | ТРЭС | РП | РП 53 | ячейка ТП 3359 | МТЗ |  |  |  |  | КВЛ-10 | ЧГЭС | ЧГЭС | 10 | 1986 | 1986 | 8 | 2011 |  |  |  | О: В; ТК О: К; ТК О: В; ТКР О: К; ТК О: ВП; В О: К; К О: В; В О: К; МП МП: ЭМ; УРЗ УЭА: УРЗ; УРЗ УСА: УРЗ; МФУ МФУ: УРЗ | 1 | простое | 1 | простое | 1 | простое | 1 |  | нет | 33
ЧГЭС | ТРЭС | РП | РП 53 | ячейка ТП 3359 | ТТ |  |  |  |  | КВЛ-10 | ЧГЭС | ЧГЭС | 10 | 1986 | 1986 | 8 | 2011 |  |  |  | О: В; ТК О: К; ТК О: В; ТКР О: К; ТК О: В; В О: К; К О: В; В О: К; МП МП: ЭМ; УРЗ УЭА: УРЗ; УРЗ УСА: УРЗ; МФУ МФУ: УРЗ | 1 | простое | 4 | простое | 4 | простое | 4 |  | нет | 33
ЧГЭС | ТРЭС | РП | РП 53 | ячейка ТП 3383 | МТЗ |  |  |  |  | КВЛ-10 | ЧГЭС | ЧГЭС | 10 | 1986 | 1986 | 8 | 2011 |  |  |  | О: В; ТК О: К; ТК О: В; ТКР О: К; ТК О: ВП; В О: К; К О: В; В О: К; МП МП: ЭМ; УРЗ УЭА: УРЗ; УРЗ УСА: УРЗ; МФУ МФУ: УРЗ | 1 | простое | 1 | простое | 1 | простое | 1 |  | нет | 33
ЧГЭС | ТРЭС | РП | РП 53 | ячейка ТП 3383 | ТТ |  |  |  |  | КВЛ-10 | ЧГЭС | ЧГЭС | 10 | 1986 | 1986 | 8 | 2011 |  |  |  | О: В; ТК О: К; ТК О: В; ТКР О: К; ТК О: В; В О: К; К О: В; В О: К; МП МП: ЭМ; УРЗ УЭА: УРЗ; УРЗ УСА: УРЗ; МФУ МФУ: УРЗ | 1 | простое | 4 | простое | 4 | простое | 4 |  | нет | 33
ЧГЭС | ТРЭС | РП | РП 53 | ячейка ТП 3348 | МТЗ |  |  |  |  | КВЛ-10 | ЧГЭС | ЧГЭС | 10 | 1986 | 1986 | 8 | 2011 |  |  |  | О: В; ТК О: К; ТК О: В; ТКР О: К; ТК О: ВП; В О: К; К О: В; В О: К; МП МП: ЭМ; УРЗ УЭА: УРЗ; УРЗ УСА: УРЗ; МФУ МФУ: УРЗ | 1 | простое | 1 | простое | 1 | простое | 1 |  | нет | 33
ЧГЭС | ТРЭС | РП | РП 53 | ячейка ТП 3348 | ТТ |  |  |  |  | КВЛ-10 | ЧГЭС | ЧГЭС | 10 | 1986 | 1986 | 8 | 2011 |  |  |  | О: В; ТК О: К; ТК О: В; ТКР О: К; ТК О: В; В О: К; К О: В; В О: К; МП МП: ЭМ; УРЗ УЭА: УРЗ; УРЗ УСА: УРЗ; МФУ МФУ: УРЗ | 1 | простое | 4 | простое | 4 | простое | 4 |  | нет | 33
ЧГЭС | ТРЭС | РП | РП 53 | ячейка ТП 3539 к1 | МТЗ |  |  |  |  | КВЛ-10 | ЧГЭС | ЧГЭС | 10 | 1986 | 1986 | 8 | 2011 |  |  |  | О: В; ТК О: К; ТК О: В; ТКР О: К; ТК О: ВП; В О: К; К О: В; В О: К; МП МП: ЭМ; УРЗ УЭА: УРЗ; УРЗ УСА: УРЗ; МФУ МФУ: УРЗ | 1 | простое | 1 | простое | 1 | простое | 1 |  | нет | 33
ЧГЭС | ТРЭС | РП | РП 53 | ячейка ТП 3539 к1 | ТТ |  |  |  |  | КВЛ-10 | ЧГЭС | ЧГЭС | 10 | 1986 | 1986 | 8 | 2011 |  |  |  | О: В; ТК О: К; ТК О: В; ТКР О: К; ТК О: В; В О: К; К О: В; В О: К; МП МП: ЭМ; УРЗ УЭА: УРЗ; УРЗ УСА: УРЗ; МФУ МФУ: УРЗ | 1 | простое | 4 | простое | 4 | простое | 4 |  | нет | 33
ЧГЭС | ТРЭС | РП | РП 53 | ячейка ТП 3539 к2 | МТЗ |  |  |  |  | КВЛ-10 | ЧГЭС | ЧГЭС | 10 | 1986 | 1986 | 8 | 2011 |  |  |  | О: В; ТК О: К; ТК О: В; ТКР О: К; ТК О: ВП; В О: К; К О: В; В О: К; МП МП: ЭМ; УРЗ УЭА: УРЗ; УРЗ УСА: УРЗ; МФУ МФУ: УРЗ | 1 | простое | 1 | простое | 1 | простое | 1 |  | нет | 33
ЧГЭС | ТРЭС | РП | РП 53 | ячейка ТП 3539 к2 | ТТ |  |  |  |  | КВЛ-10 | ЧГЭС | ЧГЭС | 10 | 1986 | 1986 | 8 | 2011 |  |  |  | О: В; ТК О: К; ТК О: В; ТКР О: К; ТК О: В; В О: К; К О: В; В О: К; МП МП: ЭМ; УРЗ УЭА: УРЗ; УРЗ УСА: УРЗ; МФУ МФУ: УРЗ | 1 | простое | 4 | простое | 4 | простое | 4 |  | нет | 33
ЧГЭС | ТРЭС | РП | РП 53 | ячейка ТП 3373 | МТЗ |  |  |  |  | КВЛ-10 | ЧГЭС | ЧГЭС | 10 | 1986 | 1986 | 8 | 2011 |  |  |  | О: В; ТК О: К; ТК О: В; ТКР О: К; ТК О: ВП; В О: К; К О: В; В О: К; МП МП: ЭМ; УРЗ УЭА: УРЗ; УРЗ УСА: УРЗ; МФУ МФУ: УРЗ | 1 | простое | 1 | простое | 1 | простое | 1 |  | нет | 33
ЧГЭС | ТРЭС | РП | РП 53 | ячейка ТП 3373 | ТТ |  |  |  |  | КВЛ-10 | ЧГЭС | ЧГЭС | 10 | 1986 | 1986 | 8 | 2011 |  |  |  | О: В; ТК О: К; ТК О: В; ТКР О: К; ТК О: В; В О: К; К О: В; В О: К; МП МП: ЭМ; УРЗ УЭА: УРЗ; УРЗ УСА: УРЗ; МФУ МФУ: УРЗ | 1 | простое | 4 | простое | 4 | простое | 4 |  | нет | 33
ЧГЭС | ТРЭС | РП | РП 53 | ячейка ТП 3349 к2 | МТЗ |  |  |  |  | КВЛ-10 | ЧГЭС | ЧГЭС | 10 | 1986 | 1986 | 8 | 2011 |  |  |  | О: В; ТК О: К; ТК О: В; ТКР О: К; ТК О: ВП; В О: К; К О: В; В О: К; МП МП: ЭМ; УРЗ УЭА: УРЗ; УРЗ УСА: УРЗ; МФУ МФУ: УРЗ | 1 | простое | 1 | простое | 1 | простое | 1 |  | нет | 33
ЧГЭС | ТРЭС | РП | РП 53 | ячейка ТП 3349 к2 | ТТ |  |  |  |  | КВЛ-10 | ЧГЭС | ЧГЭС | 10 | 1986 | 1986 | 8 | 2011 |  |  |  | О: В; ТК О: К; ТК О: В; ТКР О: К; ТК О: В; В О: К; К О: В; В О: К; МП МП: ЭМ; УРЗ УЭА: УРЗ; УРЗ УСА: УРЗ; МФУ МФУ: УРЗ | 1 | простое | 4 | простое | 4 | простое | 4 |  | нет | 33
ЧГЭС | ТРЭС | РП | РП 53 | ячейка ТП 3351 | МТЗ |  |  |  |  | КВЛ-10 | ЧГЭС | ЧГЭС | 10 | 1986 | 1986 | 8 | 2011 |  |  |  | О: В; ТК О: К; ТК О: В; ТКР О: К; ТК О: ВП; В О: К; К О: В; В О: К; МП МП: ЭМ; УРЗ УЭА: УРЗ; УРЗ УСА: УРЗ; МФУ МФУ: УРЗ | 1 | простое | 1 | простое | 1 | простое | 1 |  | нет | 33
ЧГЭС | ТРЭС | РП | РП 53 | ячейка ТП 3351 | ТТ |  |  |  |  | КВЛ-10 | ЧГЭС | ЧГЭС | 10 | 1986 | 1986 | 8 | 2011 |  |  |  | О: В; ТК О: К; ТК О: В; ТКР О: К; ТК О: В; В О: К; К О: В; В О: К; МП МП: ЭМ; УРЗ УЭА: УРЗ; УРЗ УСА: УРЗ; МФУ МФУ: УРЗ | 1 | простое | 4 | простое | 4 | простое | 4 |  | нет | 33
ЧГЭС | ТРЭС | РП | РП 53 | ячейка РП 10 | МТЗ |  |  |  |  | КВЛ-10 | ЧГЭС | ЧГЭС | 10 | 1986 | 1986 | 8 | 2011 |  |  |  | О: В; ТК О: К; ТК О: В; ТКР О: К; ТК О: ВП; В О: К; К О: В; В О: К; МП МП: ЭМ; УРЗ УЭА: УРЗ; УРЗ УСА: УРЗ; МФУ МФУ: УРЗ | 1 | простое | 1 | простое | 1 | простое | 1 |  | нет | 33
ЧГЭС | ТРЭС | РП | РП 53 | ячейка РП 10 | ТТ |  |  |  |  | КВЛ-10 | ЧГЭС | ЧГЭС | 10 | 1986 | 1986 | 8 | 2011 |  |  |  | О: В; ТК О: К; ТК О: В; ТКР О: К; ТК О: В; В О: К; К О: В; В О: К; МП МП: ЭМ; УРЗ УЭА: УРЗ; УРЗ УСА: УРЗ; МФУ МФУ: УРЗ | 1 | простое | 4 | простое | 4 | простое | 4 |  | нет | 33
ЧГЭС | ТРЭС | РП | РП 53 | ячейка ЧТТУ-9 к2 | МТЗ |  |  |  |  | КВЛ-10 | ЧГЭС | ЧГЭС | 10 | 1986 | 1986 | 8 | 2011 |  |  |  | О: В; ТК О: К; ТК О: В; ТКР О: К; ТК О: ВП; В О: К; К О: В; В О: К; МП МП: ЭМ; УРЗ УЭА: УРЗ; УРЗ УСА: УРЗ; МФУ МФУ: УРЗ | 1 | простое | 1 | простое | 1 | простое | 1 |  | нет | 33
ЧГЭС | ТРЭС | РП | РП 53 | ячейка ЧТТУ-9 к2 | ТТ |  |  |  |  | КВЛ-10 | ЧГЭС | ЧГЭС | 10 | 1986 | 1986 | 8 | 2011 |  |  |  | О: В; ТК О: К; ТК О: В; ТКР О: К; ТК О: В; В О: К; К О: В; В О: К; МП МП: ЭМ; УРЗ УЭА: УРЗ; УРЗ УСА: УРЗ; МФУ МФУ: УРЗ | 1 | простое | 4 | простое | 4 | простое | 4 |  | нет | 33
ЧГЭС | ТРЭС | РП | РП 53 | ТН 1С 10 | ТН |  |  |  |  | СШ, С-10 | ЧГЭС | ЧГЭС | 10 | 1986 | 1986 | 8 | 2011 |  |  |  | О: В; ТК О: К; ТК О: В; ТКР О: К; ТК О: В; В О: К; К О: В; В О: К; МП МП: ЭМ; УРЗ УЭА: УРЗ; УРЗ УСА: УРЗ; МФУ МФУ: УРЗ | 1 | простое | 1 | простое | 1 | простое | 1 |  | нет | 33
ЧГЭС | ТРЭС | РП | РП 53 | ТН 2С 10 | ТН |  |  |  |  | СШ, С-10 | ЧГЭС | ЧГЭС | 10 | 1986 | 1986 | 8 | 2011 |  |  |  | О: В; ТК О: К; ТК О: В; ТКР О: К; ТК О: В; В О: К; К О: В; В О: К; МП МП: ЭМ; УРЗ УЭА: УРЗ; УРЗ УСА: УРЗ; МФУ МФУ: УРЗ | 1 | простое | 1 | простое | 1 | простое | 1 |  | нет | 33
ЧГЭС | ТРЭС | РП | РП 53 | Щит с. н. АВР оперативного тока | АВР | [5 empty] | ЧГЭС | ЧГЭС | 0.22 | 1986 | 1986 | 8 | 2011 |  |  |  | О: В; ТК О: К; ТК О: В; ТКР О: К; ТК О: ВП; В О: К; К О: В; В О: К; МП МП: ЭМ; УРЗ УЭА: УРЗ; УРЗ УСА: УСА; МФУ МФУ: УСА | 1 | простое | 1 | простое | 1 | простое | 1 |  | нет | 33
ЧГЭС | ТРЭС | РП | РП 56Т | ячейка ТП 2079Т к1 | МТЗ |  |  |  |  | КВЛ-6 | ЧГЭС | ЧГЭС | 6 | 1968 | 1968 | 8 | 2012 | К |  |  | ТК ТК: В; ТК ТК: К; ТКР ТКР: В; ТК ТК: К; В В: ВП; К К: К; В В: В; К К: К; МП МП: ЭМ; УРЗ УЭА: УРЗ; УРЗ УСА: УРЗ; МФУ МФУ: УРЗ | 1 | простое | 1 | простое | 1 | простое | 1 |  | нет | 51
ЧГЭС | ТРЭС | РП | РП 56Т | ячейка ТП 2079Т к1 | ТТ |  |  |  |  | КВЛ-6 | ЧГЭС | ЧГЭС | 6 | 1968 | 1968 | 8 | 2012 | К |  |  | ТК ТК: В; ТК ТК: К; ТКР ТКР: В; ТК ТК: К; В В: В; К К: К; В В: В; К К: К; МП МП: ЭМ; УРЗ УЭА: УРЗ; УРЗ УСА: УРЗ; МФУ МФУ: УРЗ | 1 | простое | 4 | простое | 4 | простое | 4 |  | нет | 51
ЧГЭС | ТРЭС | РП | РП 56Т | ячейка ТП 2081 к1 | МТЗ |  |  |  |  | КВЛ-6 | ЧГЭС | ЧГЭС | 6 | 1968 | 1968 | 8 | 2012 | К |  |  | ТК ТК: В; ТК ТК: К; ТКР ТКР: В; ТК ТК: К; В В: ВП; К К: К; В В: В; К К: К; МП МП: ЭМ; УРЗ УЭА: УРЗ; УРЗ УСА: УРЗ; МФУ МФУ: УРЗ | 1 | простое | 1 | простое | 1 | простое | 1 |  | нет | 51
ЧГЭС | ТРЭС | РП | РП 56Т | ячейка ТП 2081 к1 | ТТ |  |  |  |  | КВЛ-6 | ЧГЭС | ЧГЭС | 6 | 1968 | 1968 | 8 | 2012 | К |  |  | ТК ТК: В; ТК ТК: К; ТКР ТКР: В; ТК ТК: К; В В: В; К К: К; В В: В; К К: К; МП МП: ЭМ; УРЗ УЭА: УРЗ; УРЗ УСА: УРЗ; МФУ МФУ: УРЗ | 1 | простое | 4 | простое | 4 | простое | 4 |  | нет | 51
ЧГЭС | ТРЭС | РП | РП 56Т | ячейка ТП 2089Т к1 | МТЗ |  |  |  |  | КВЛ-6 | ЧГЭС | ЧГЭС | 6 | 1968 | 1968 | 8 | 2012 | К |  |  | ТК ТК: В; ТК ТК: К; ТКР ТКР: В; ТК ТК: К; В В: ВП; К К: К; В В: В; К К: К; МП МП: ЭМ; УРЗ УЭА: УРЗ; УРЗ УСА: УРЗ; МФУ МФУ: УРЗ | 1 | простое | 1 | простое | 1 | простое | 1 |  | нет | 51
ЧГЭС | ТРЭС | РП | РП 56Т | ячейка ТП 2089Т к1 | ТТ |  |  |  |  | КВЛ-6 | ЧГЭС | ЧГЭС | 6 | 1968 | 1968 | 8 | 2012 | К |  |  | ТК ТК: В; ТК ТК: К; ТКР ТКР: В; ТК ТК: К; В В: В; К К: К; В В: В; К К: К; МП МП: ЭМ; УРЗ УЭА: УРЗ; УРЗ УСА: УРЗ; МФУ МФУ: УРЗ | 1 | простое | 4 | простое | 4 | простое | 4 |  | нет | 51
ЧГЭС | ТРЭС | РП | РП 56Т | ячейка ТП 2191 | МТЗ |  |  |  |  | КВЛ-6 | ЧГЭС | ЧГЭС | 6 | 2012 | 2012 | 8 | 2012 | К |  |  | ТК ТК: В; ТК ТК: К; ТКР ТКР: В; ТК ТК: К; В В: ВП; К К: К; В В: В; К К: К; МП МП: ЭМ; УРЗ УЭА: УРЗ; УРЗ УСА: УРЗ; МФУ МФУ: УРЗ | 1 | простое | 1 | простое | 1 | простое | 1 |  | нет | 7
ЧГЭС | ТРЭС | РП | РП 56Т | ячейка ТП 2191 | ТО |  |  |  |  | КВЛ-6 | ЧГЭС | ЧГЭС | 6 | 2012 | 2012 | 8 | 2012 | К |  |  | ТК ТК: В; ТК ТК: К; ТКР ТКР: В; ТК ТК: К; В В: ВП; К К: К; В В: В; К К: К; МП МП: ЭМ; УРЗ УЭА: УРЗ; УРЗ УСА: УРЗ; МФУ МФУ: УРЗ | 1 | простое | 1 | простое | 1 | простое | 1 |  | нет | 7
ЧГЭС | ТРЭС | РП | РП 56Т | ячейка ТП 2191 | ТТ |  |  |  |  | КВЛ-6 | ЧГЭС | ЧГЭС | 6 | 2012 | 2012 | 8 | 2012 | К |  |  | ТК ТК: В; ТК ТК: К; ТКР ТКР: В; ТК ТК: К; В В: В; К К: К; В В: В; К К: К; МП МП: ЭМ; УРЗ УЭА: УРЗ; УРЗ УСА: УРЗ; МФУ МФУ: УРЗ | 1 | простое | 4 | простое | 4 | простое | 4 |  | нет | 7
ЧГЭС | ТРЭС | РП | РП 56Т | ячейка ТП 2102Т | МТЗ |  |  |  |  | КВЛ-6 | ЧГЭС | ЧГЭС | 6 | 1968 | 1968 | 8 | 2012 | К |  |  | ТК ТК: В; ТК ТК: К; ТКР ТКР: В; ТК ТК: К; В В: ВП; К К: К; В В: В; К К: К; МП МП: ЭМ; УРЗ УЭА: УРЗ; УРЗ УСА: УРЗ; МФУ МФУ: УРЗ | 1 | простое | 1 | простое | 1 | простое | 1 |  | нет | 51
ЧГЭС | ТРЭС | РП | РП 56Т | ячейка ТП 2102Т | ТТ |  |  |  |  | КВЛ-6 | ЧГЭС | ЧГЭС | 6 | 1968 | 1968 | 8 | 2012 | К |  |  | ТК ТК: В; ТК ТК: К; ТКР ТКР: В; ТК ТК: К; В В: В; К К: К; В В: В; К К: К; МП МП: ЭМ; УРЗ УЭА: УРЗ; УРЗ УСА: УРЗ; МФУ МФУ: УРЗ | 1 | простое | 4 | простое | 4 | простое | 4 |  | нет | 51
ЧГЭС | ТРЭС | РП | РП 56Т | ячейка ТП 2173 | МТЗ |  |  |  |  | КВЛ-6 | ЧГЭС | ЧГЭС | 6 | 1968 | 1968 | 8 | 2012 | К |  |  | ТК ТК: В; ТК ТК: К; ТКР ТКР: В; ТК ТК: К; В В: ВП; К К: К; В В: В; К К: К; МП МП: ЭМ; УРЗ УЭА: УРЗ; УРЗ УСА: УРЗ; МФУ МФУ: УРЗ | 1 | простое | 1 | простое | 1 | простое | 1 |  | нет | 51
ЧГЭС | ТРЭС | РП | РП 56Т | ячейка ТП 2173 | ТТ |  |  |  |  | КВЛ-6 | ЧГЭС | ЧГЭС | 6 | 1968 | 1968 | 8 | 2012 | К |  |  | ТК ТК: В; ТК ТК: К; ТКР ТКР: В; ТК ТК: К; В В: В; К К: К; В В: В; К К: К; МП МП: ЭМ; УРЗ УЭА: УРЗ; УРЗ УСА: УРЗ; МФУ МФУ: УРЗ | 1 | простое | 4 | простое | 4 | простое | 4 |  | нет | 51
ЧГЭС | ТРЭС | РП | РП 56Т | ячейка ТП 2081 к2 | МТЗ |  |  |  |  | КВЛ-6 | ЧГЭС | ЧГЭС | 6 | 1968 | 1968 | 8 | 2012 | К |  |  | ТК ТК: В; ТК ТК: К; ТКР ТКР: В; ТК ТК: К; В В: ВП; К К: К; В В: В; К К: К; МП МП: ЭМ; УРЗ УЭА: УРЗ; УРЗ УСА: УРЗ; МФУ МФУ: УРЗ | 1 | простое | 1 | простое | 1 | простое | 1 |  | нет | 51
ЧГЭС | ТРЭС | РП | РП 56Т | ячейка ТП 2081 к2 | ТТ |  |  |  |  | КВЛ-6 | ЧГЭС | ЧГЭС | 6 | 1968 | 1968 | 8 | 2012 | К |  |  | ТК ТК: В; ТК ТК: К; ТКР ТКР: В; ТК ТК: К; В В: В; К К: К; В В: В; К К: К; МП МП: ЭМ; УРЗ УЭА: УРЗ; УРЗ УСА: УРЗ; МФУ МФУ: УРЗ | 1 | простое | 4 | простое | 4 | простое | 4 |  | нет | 51
ЧГЭС | ТРЭС | РП | РП 56Т | ячейка ТП 2079Т к2 | МТЗ |  |  |  |  | КВЛ-6 | ЧГЭС | ЧГЭС | 6 | 1968 | 1968 | 8 | 2012 | К |  |  | ТК ТК: В; ТК ТК: К; ТКР ТКР: В; ТК ТК: К; В В: ВП; К К: К; В В: В; К К: К; МП МП: ЭМ; УРЗ УЭА: УРЗ; УРЗ УСА: УРЗ; МФУ МФУ: УРЗ | 1 | простое | 1 | простое | 1 | простое | 1 |  | нет | 51
ЧГЭС | ТРЭС | РП | РП 56Т | ячейка ТП 2079Т к2 | ТТ |  |  |  |  | КВЛ-6 | ЧГЭС | ЧГЭС | 6 | 1968 | 1968 | 8 | 2012 | К |  |  | ТК ТК: В; ТК ТК: К; ТКР ТКР: В; ТК ТК: К; В В: В; К К: К; В В: В; К К: К; МП МП: ЭМ; УРЗ УЭА: УРЗ; УРЗ УСА: УРЗ; МФУ МФУ: УРЗ | 1 | простое | 4 | простое | 4 | простое | 4 |  | нет | 51
ЧГЭС | ТРЭС | РП | РП 56Т | ячейка ТП 2089Т к2 | МТЗ |  |  |  |  | КВЛ-6 | ЧГЭС | ЧГЭС | 6 | 1968 | 1968 | 8 | 2012 | К |  |  | ТК ТК: В; ТК ТК: К; ТКР ТКР: В; ТК ТК: К; В В: ВП; К К: К; В В: В; К К: К; МП МП: ЭМ; УРЗ УЭА: УРЗ; УРЗ УСА: УРЗ; МФУ МФУ: УРЗ | 1 | простое | 1 | простое | 1 | простое | 1 |  | нет | 51
ЧГЭС | ТРЭС | РП | РП 56Т | ячейка ТП 2089Т к2 | ТТ |  |  |  |  | КВЛ-6 | ЧГЭС | ЧГЭС | 6 | 1968 | 1968 | 8 | 2012 | К |  |  | ТК ТК: В; ТК ТК: К; ТКР ТКР: В; ТК ТК: К; В В: В; К К: К; В В: В; К К: К; МП МП: ЭМ; УРЗ УЭА: УРЗ; УРЗ УСА: УРЗ; МФУ МФУ: УРЗ | 1 | простое | 4 | простое | 4 | простое | 4 |  | нет | 51
ЧГЭС | ТРЭС | РП | РП 56Т | Щит с. н. АВР оперативного тока | АВР | [5 empty] | ЧГЭС | ЧГЭС | 0.22 | 1968 | 1968 | 8 | 2012 | К |  |  | ТК ТК: В; ТК ТК: К; ТКР ТКР: В; ТК ТК: К; В В: ВП; К К: К; В В: В; К К: К; МП МП: ЭМ; УРЗ УЭА: УРЗ; УРЗ УСА: УСА; МФУ МФУ: УСА | 1 | простое | 1 | простое | 1 | простое | 1 |  | нет | 51
ЧГЭС | ТРЭС | РП | РП 56Т | В 0,4 Т1 | МТЗ | [5 empty] | ЧГЭС | ЧГЭС | 0.4 | 2012 | 2012 | 8 | 2012 | К |  |  | ТК ТК: В; ТК ТК: К; ТКР ТКР: В; ТК ТК: К; В В: В; К К: К; В В: В; К К: К; МП МП: ЭМ; УРЗ УЭА: УРЗ; УРЗ УСА: УРЗ; МФУ МФУ: УРЗ | 1 | простое | 1 | простое | 1 | простое | 1 |  | нет | 7
ЧГЭС | ТРЭС | РП | РП 56Т | В 0,4 Т2 | МТЗ | [5 empty] | ЧГЭС | ЧГЭС | 0.4 | 2012 | 2012 | 8 | 2012 | К |  |  | ТК ТК: В; ТК ТК: К; ТКР ТКР: В; ТК ТК: К; В В: В; К К: К; В В: В; К К: К; МП МП: ЭМ; УРЗ УЭА: УРЗ; УРЗ УСА: УРЗ; МФУ МФУ: УРЗ | 1 | простое | 1 | простое | 1 | простое | 1 |  | нет | 7
ЧГЭС | ТРЭС | РП | РП 75 | ячейка ПС Тепличная ф.4 | ЗМН |  |  | БМРЗ | 1 | КВЛ-10 | ЧГЭС | ЧГЭС | 10 | 2014 | 2014 | 8 | 2014 |  |  | ТК | ТК О: ТК; ТК О: ТКР; ТКР О: ТК; ТК О: ТК; В О: В; К О: К; В О: В; К О: К; МП МП: МП; УРЗ УЭА: УРЗ; УРЗ УСА: УРЗ; МФУ МФУ: УРЗ | 1 | простое | 1 | простое | 1 | простое | 1 |  | нет | 5
ЧГЭС | ТРЭС | РП | РП 75 | ячейка ПС Тепличная ф.4 | ТТ |  |  |  |  | КВЛ-10 | ЧГЭС | ЧГЭС | 10 | 2014 | 2014 | 8 | 2014 |  |  | К | ТК О: В; ТК О: К; ТКР О: В; ТК О: К; В О: В; К О: К; В О: В; К О: К; МП МП: ЭМ; УРЗ УЭА: УРЗ; УРЗ УСА: УРЗ; МФУ МФУ: УРЗ | 1 | простое | 4 | простое | 4 | простое | 4 |  | нет | 5
ЧГЭС | ТРЭС | РП | РП 75 | ячейка ПС Тепличная ф.24 | ЗМН |  |  | БМРЗ | 1 | КВЛ-10 | ЧГЭС | ЧГЭС | 10 | 2014 | 2014 | 8 | 2014 |  |  | ТК | ТК О: ТК; ТК О: ТКР; ТКР О: ТК; ТК О: ТК; В О: В; К О: К; В О: В; К О: К; МП МП: МП; УРЗ УЭА: УРЗ; УРЗ УСА: УРЗ; МФУ МФУ: УРЗ | 1 | простое | 1 | простое | 1 | простое | 1 |  | нет | 5
ЧГЭС | ТРЭС | РП | РП 75 | ячейка ПС Тепличная ф.24 | ТТ |  |  |  |  | КВЛ-10 | ЧГЭС | ЧГЭС | 10 | 2014 | 2014 | 8 | 2014 |  |  | К | ТК О: В; ТК О: К; ТКР О: В; ТК О: К; В О: В; К О: К; В О: В; К О: К; МП МП: ЭМ; УРЗ УЭА: УРЗ; УРЗ УСА: УРЗ; МФУ МФУ: УРЗ | 1 | простое | 4 | простое | 4 | простое | 4 |  | нет | 5
ЧГЭС | ТРЭС | РП | РП 75 | СВ 10 | АВР |  |  | БМРЗ | 1 | В-10 | ЧГЭС | ЧГЭС | 10 | 2014 | 2014 | 8 | 2014 |  |  | ТК | ТК О: ТК; ТК О: ТКР; ТКР О: ТК; ТК О: ТК; В О: В; К О: К; В О: В; К О: К; МП МП: МП; УРЗ УЭА: УРЗ; УРЗ УСА: УСА; МФУ МФУ: МФУ | 1 | простое | 1 | простое | 1 | простое | 1 |  | нет | 5
ЧГЭС | ТРЭС | РП | РП 75 | СВ 10 | ТО |  |  | БМРЗ | 1 | В-10 | ЧГЭС | ЧГЭС | 10 | 2014 | 2014 | 8 | 2014 |  |  | ТК | ТК О: ТК; ТК О: ТКР; ТКР О: ТК; ТК О: ТК; В О: В; К О: К; В О: В; К О: К; МП МП: МП; УРЗ УЭА: УРЗ; УРЗ УСА: УРЗ; МФУ МФУ: МФУ |  | простое | 1 | простое | 1 | простое | 1 |  | нет | 5
ЧГЭС | ТРЭС | РП | РП 75 | СВ 10 | ТТ |  |  |  |  | В-10 | ЧГЭС | ЧГЭС | 10 | 2014 | 2014 | 8 | 2014 |  |  | К | ТК О: В; ТК О: К; ТКР О: В; ТК О: К; В О: В; К О: К; В О: В; К О: К; МП МП: ЭМ; УРЗ УЭА: УРЗ; УРЗ УСА: УРЗ; МФУ МФУ: УРЗ | 1 | простое | 4 | простое | 4 | простое | 4 |  | нет | 5
ЧГЭС | ТРЭС | РП | РП 75 | ячейка ТП 3617 к1 | МТЗ |  |  | БМРЗ | 1 | КВЛ-10 | ЧГЭС | ЧГЭС | 10 | 2014 | 2014 | 8 | 2014 |  |  | ТК | ТК О: ТК; ТК О: ТКР; ТКР О: ТК; ТК О: ТК; В О: В; К О: К; В О: В; К О: К; МП МП: МП; УРЗ УЭА: УРЗ; УРЗ УСА: УРЗ; МФУ МФУ: УРЗ | 1 | простое | 1 | простое | 1 | простое | 1 |  | нет | 5
ЧГЭС | ТРЭС | РП | РП 75 | ячейка ТП 3617 к1 | ТТ |  |  |  |  | КВЛ-10 | ЧГЭС | ЧГЭС | 10 | 2014 | 2014 | 8 | 2014 |  |  | К | ТК О: В; ТК О: К; ТКР О: В; ТК О: К; В О: В; К О: К; В О: В; К О: К; МП МП: ЭМ; УРЗ УЭА: УРЗ; УРЗ УСА: УРЗ; МФУ МФУ: УРЗ | 1 | простое | 4 | простое | 4 | простое | 4 |  | нет | 5
ЧГЭС | ТРЭС | РП | РП 75 | ячейка ТП 3619 к1 | МТЗ |  |  | БМРЗ | 1 | КВЛ-10 | ЧГЭС | ЧГЭС | 10 | 2014 | 2014 | 8 | 2014 |  |  | ТК | ТК О: ТК; ТК О: ТКР; ТКР О: ТК; ТК О: ТК; В О: В; К О: К; В О: В; К О: К; МП МП: МП; УРЗ УЭА: УРЗ; УРЗ УСА: УРЗ; МФУ МФУ: УРЗ | 1 | простое | 1 | простое | 1 | простое | 1 |  | нет | 5
ЧГЭС | ТРЭС | РП | РП 75 | ячейка ТП 3619 к1 | ТТ |  |  |  |  | КВЛ-10 | ЧГЭС | ЧГЭС | 10 | 2014 | 2014 | 8 | 2014 |  |  | К | ТК О: В; ТК О: К; ТКР О: В; ТК О: К; В О: В; К О: К; В О: В; К О: К; МП МП: ЭМ; УРЗ УЭА: УРЗ; УРЗ УСА: УРЗ; МФУ МФУ: УРЗ | 1 | простое | 4 | простое | 4 | простое | 4 |  | нет | 5
ЧГЭС | ТРЭС | РП | РП 75 | ячейка ТП 3617 к2 | МТЗ |  |  | БМРЗ | 1 | КВЛ-10 | ЧГЭС | ЧГЭС | 10 | 2014 | 2014 | 8 | 2014 |  |  | ТК | ТК О: ТК; ТК О: ТКР; ТКР О: ТК; ТК О: ТК; В О: В; К О: К; В О: В; К О: К; МП МП: МП; УРЗ УЭА: УРЗ; УРЗ УСА: УРЗ; МФУ МФУ: УРЗ | 1 | простое | 1 | простое | 1 | простое | 1 |  | нет | 5
ЧГЭС | ТРЭС | РП | РП 75 | ячейка ТП 3617 к2 | ТТ |  |  |  |  | КВЛ-10 | ЧГЭС | ЧГЭС | 10 | 2014 | 2014 | 8 | 2014 |  |  | К | ТК О: В; ТК О: К; ТКР О: В; ТК О: К; В О: В; К О: К; В О: В; К О: К; МП МП: ЭМ; УРЗ УЭА: УРЗ; УРЗ УСА: УРЗ; МФУ МФУ: УРЗ | 1 | простое | 4 | простое | 4 | простое | 4 |  | нет | 5
ЧГЭС | ТРЭС | РП | РП 75 | ячейка ТП 3619 к2 | МТЗ |  |  | БМРЗ | 1 | КВЛ-10 | ЧГЭС | ЧГЭС | 10 | 2014 | 2014 | 8 | 2014 |  |  | ТК | ТК О: ТК; ТК О: ТКР; ТКР О: ТК; ТК О: ТК; В О: В; К О: К; В О: В; К О: К; МП МП: МП; УРЗ УЭА: УРЗ; УРЗ УСА: УРЗ; МФУ МФУ: УРЗ | 1 | простое | 1 | простое | 1 | простое | 1 |  | нет | 5
ЧГЭС | ТРЭС | РП | РП 75 | ячейка ТП 3619 к2 | ТТ |  |  |  |  | КВЛ-10 | ЧГЭС | ЧГЭС | 10 | 2014 | 2014 | 8 | 2014 |  |  | К | ТК О: В; ТК О: К; ТКР О: В; ТК О: К; В О: В; К О: К; В О: В; К О: К; МП МП: ЭМ; УРЗ УЭА: УРЗ; УРЗ УСА: УРЗ; МФУ МФУ: УРЗ | 1 | простое | 4 | простое | 4 | простое | 4 |  | нет | 5
ЧГЭС | ТРЭС | РП | РП 75 | ячейка Т1 | МТЗ |  |  | БМРЗ | 1 | КВЛ-10 | ЧГЭС | ЧГЭС | 10 | 2014 | 2014 | 8 | 2014 |  |  | ТК | ТК О: ТК; ТК О: ТКР; ТКР О: ТК; ТК О: ТК; В О: В; К О: К; В О: В; К О: К; МП МП: МП; УРЗ УЭА: УРЗ; УРЗ УСА: УРЗ; МФУ МФУ: УРЗ | 1 | простое | 1 | простое | 1 | простое | 1 |  | нет | 5
ЧГЭС | ТРЭС | РП | РП 75 | ячейка Т1 | ТО |  |  | БМРЗ | 1 | КВЛ-10 | ЧГЭС | ЧГЭС | 10 | 2014 | 2014 | 8 | 2014 |  |  | ТК | ТК О: ТК; ТК О: ТКР; ТКР О: ТК; ТК О: ТК; В О: В; К О: К; В О: В; К О: К; МП МП: МП; УРЗ УЭА: УРЗ; УРЗ УСА: УРЗ; МФУ МФУ: УРЗ |  | простое | 1 | простое | 1 | простое | 1 |  | нет | 5
ЧГЭС | ТРЭС | РП | РП 75 | ячейка Т1 | ТТ |  |  |  |  | КВЛ-10 | ЧГЭС | ЧГЭС | 10 | 2014 | 2014 | 8 | 2014 |  |  | К | ТК О: В; ТК О: К; ТКР О: В; ТК О: К; В О: В; К О: К; В О: В; К О: К; МП МП: ЭМ; УРЗ УЭА: УРЗ; УРЗ УСА: УРЗ; МФУ МФУ: УРЗ | 1 | простое | 4 | простое | 4 | простое | 4 |  | нет | 5
ЧГЭС | ТРЭС | РП | РП 75 | ячейка Т2 | МТЗ |  |  | БМРЗ | 1 | КВЛ-10 | ЧГЭС | ЧГЭС | 10 | 2014 | 2014 | 8 | 2014 |  |  | ТК | ТК О: ТК; ТК О: ТКР; ТКР О: ТК; ТК О: ТК; В О: В; К О: К; В О: В; К О: К; МП МП: МП; УРЗ УЭА: УРЗ; УРЗ УСА: УРЗ; МФУ МФУ: УРЗ | 1 | простое | 1 | простое | 1 | простое | 1 |  | нет | 5
ЧГЭС | ТРЭС | РП | РП 75 | ячейка Т2 | ТО |  |  | БМРЗ | 1 | КВЛ-10 | ЧГЭС | ЧГЭС | 10 | 2014 | 2014 | 8 | 2014 |  |  | ТК | ТК О: ТК; ТК О: ТКР; ТКР О: ТК; ТК О: ТК; В О: В; К О: К; В О: В; К О: К; МП МП: МП; УРЗ УЭА: УРЗ; УРЗ УСА: УРЗ; МФУ МФУ: УРЗ |  | простое | 1 | простое | 1 | простое | 1 |  | нет | 5
ЧГЭС | ТРЭС | РП | РП 75 | ячейка Т2 | ТТ |  |  |  |  | КВЛ-10 | ЧГЭС | ЧГЭС | 10 | 2014 | 2014 | 8 | 2014 |  |  | К | ТК О: В; ТК О: К; ТКР О: В; ТК О: К; В О: В; К О: К; В О: В; К О: К; МП МП: ЭМ; УРЗ УЭА: УРЗ; УРЗ УСА: УРЗ; МФУ МФУ: УРЗ | 1 | простое | 4 | простое | 4 | простое | 4 |  | нет | 5
ЧГЭС | ТРЭС | РП | РП 75 | ТН 1С 10 | ТН |  |  |  |  | СШ, С-10 | ЧГЭС | ЧГЭС | 10 | 2014 | 2014 | 8 | 2014 |  |  | К | ТК О: В; ТК О: К; ТКР О: В; ТК О: К; В О: В; К О: К; В О: В; К О: К; МП МП: ЭМ; УРЗ УЭА: УРЗ; УРЗ УСА: УРЗ; МФУ МФУ: УРЗ | 1 | простое | 1 | простое | 1 | простое | 1 |  | нет | 5
ЧГЭС | ТРЭС | РП | РП 75 | ТН 2С 10 | ТН |  |  |  |  | СШ, С-10 | ЧГЭС | ЧГЭС | 10 | 2014 | 2014 | 8 | 2014 |  |  | К | ТК О: В; ТК О: К; ТКР О: В; ТК О: К; В О: В; К О: К; В О: В; К О: К; МП МП: ЭМ; УРЗ УЭА: УРЗ; УРЗ УСА: УРЗ; МФУ МФУ: УРЗ | 1 | простое | 1 | простое | 1 | простое | 1 |  | нет | 5
ЧГЭС | ТРЭС | РП | РП 75 | Щит с. н. АВР оперативного тока | АВР | [5 empty] | ЧГЭС | ЧГЭС | 0.4 | 2014 | 2014 | 8 | 2014 |  |  | К | ТК О: В; ТК О: К; ТКР О: В; ТК О: К; В О: ВП; К О: К; В О: В; К О: К; МП МП: ЭМ; УРЗ УЭА: УРЗ; УРЗ УСА: УСА; МФУ МФУ: УСА | 1 | простое | 1 | простое | 1 | простое | 1 |  | нет | 5
ЧГЭС | ТРЭС | РП | РП 90 | ячейка ПС Бульварная ф.14 | ЗМН |  |  |  |  | КВЛ-10 | ЧГЭС | ЧГЭС | 10 | 2012 | 2012 | 8 | 2012 | К |  |  | ТК ТК: В; ТК ТК: К; ТКР ТКР: В; ТК ТК: К; В В: ВП; К К: К; В В: В; К К: К; МП МП: ЭМ; УРЗ УЭА: УРЗ; УРЗ УСА: УРЗ; МФУ МФУ: УРЗ | 1 | простое | 1 | простое | 1 | простое | 1 |  | нет | 7
ЧГЭС | ТРЭС | РП | РП 90 | ячейка ПС Бульварная ф.14 | ТТ |  |  |  |  | КВЛ-10 | ЧГЭС | ЧГЭС | 10 | 2012 | 2012 | 8 | 2012 | К |  |  | ТК ТК: В; ТК ТК: К; ТКР ТКР: В; ТК ТК: К; В В: В; К К: К; В В: В; К К: К; МП МП: ЭМ; УРЗ УЭА: УРЗ; УРЗ УСА: УРЗ; МФУ МФУ: УРЗ | 1 | простое | 4 | простое | 4 | простое | 4 |  | нет | 7
ЧГЭС | ТРЭС | РП | РП 90 | ячейка ПС Бульварная ф.24 | ЗМН |  |  |  |  | КВЛ-10 | ЧГЭС | ЧГЭС | 10 | 2012 | 2012 | 8 | 2012 | К |  |  | ТК ТК: В; ТК ТК: К; ТКР ТКР: В; ТК ТК: К; В В: ВП; К К: К; В В: В; К К: К; МП МП: ЭМ; УРЗ УЭА: УРЗ; УРЗ УСА: УРЗ; МФУ МФУ: УРЗ | 1 | простое | 1 | простое | 1 | простое | 1 |  | нет | 7
ЧГЭС | ТРЭС | РП | РП 90 | ячейка ПС Бульварная ф.24 | ТТ |  |  |  |  | КВЛ-10 | ЧГЭС | ЧГЭС | 10 | 2012 | 2012 | 8 | 2012 | К |  |  | ТК ТК: В; ТК ТК: К; ТКР ТКР: В; ТК ТК: К; В В: В; К К: К; В В: В; К К: К; МП МП: ЭМ; УРЗ УЭА: УРЗ; УРЗ УСА: УРЗ; МФУ МФУ: УРЗ | 1 | простое | 4 | простое | 4 | простое | 4 |  | нет | 7
ЧГЭС | ТРЭС | РП | РП 90 | СВ 10 | АВР |  |  |  |  | В-10 | ЧГЭС | ЧГЭС | 10 | 2012 | 2012 | 8 | 2012 | К |  |  | ТК ТК: В; ТК ТК: К; ТКР ТКР: В; ТК ТК: К; В В: ВП; К К: К; В В: В; К К: К; МП МП: ЭМ; УРЗ УЭА: УРЗ; УРЗ УСА: УСА; МФУ МФУ: УСА | 1 | простое | 1 | простое | 1 | простое | 1 |  | нет | 7
ЧГЭС | ТРЭС | РП | РП 90 | СВ 10 | ТО |  |  |  |  | В-10 | ЧГЭС | ЧГЭС | 10 | 2012 | 2012 | 8 | 2012 | К |  |  | ТК ТК: В; ТК ТК: К; ТКР ТКР: В; ТК ТК: К; В В: В; К К: К; В В: В; К К: К; МП МП: МЭ; УРЗ УЭА: УРЗ; УРЗ УСА: УРЗ; МФУ МФУ: УРЗ | 1 | простое | 1 | простое | 1 | простое | 1 |  | нет | 7
ЧГЭС | ТРЭС | РП | РП 90 | СВ 10 | ТТ |  |  |  |  | В-10 | ЧГЭС | ЧГЭС | 10 | 2012 | 2012 | 8 | 2012 | К |  |  | ТК ТК: В; ТК ТК: К; ТКР ТКР: В; ТК ТК: К; В В: В; К К: К; В В: В; К К: К; МП МП: ЭМ; УРЗ УЭА: УРЗ; УРЗ УСА: УРЗ; МФУ МФУ: УРЗ | 1 | простое | 4 | простое | 4 | простое | 4 |  | нет | 7
ЧГЭС | ТРЭС | РП | РП 90 | ячейка ТП 3298 к1 | МТЗ |  |  |  |  | КВЛ-10 | ЧГЭС | ЧГЭС | 10 | 2012 | 2012 | 8 | 2012 | К |  |  | ТК ТК: В; ТК ТК: К; ТКР ТКР: В; ТК ТК: К; В В: В; К К: К; В В: В; К К: К; МП МП: МЭ; УРЗ УЭА: УРЗ; УРЗ УСА: УРЗ; МФУ МФУ: УРЗ | 1 | простое | 1 | простое | 1 | простое | 1 |  | нет | 7
ЧГЭС | ТРЭС | РП | РП 90 | ячейка ТП 3298 к1 | ТТ |  |  |  |  | КВЛ-10 | ЧГЭС | ЧГЭС | 10 | 2012 | 2012 | 8 | 2012 | К |  |  | ТК ТК: В; ТК ТК: К; ТКР ТКР: В; ТК ТК: К; В В: В; К К: К; В В: В; К К: К; МП МП: ЭМ; УРЗ УЭА: УРЗ; УРЗ УСА: УРЗ; МФУ МФУ: УРЗ | 1 | простое | 4 | простое | 4 | простое | 4 |  | нет | 7
ЧГЭС | ТРЭС | РП | РП 90 | ячейка ТП 3029 к1 | МТЗ |  |  |  |  | КВЛ-10 | ЧГЭС | ЧГЭС | 10 | 1979 | 1979 | 8 | 2012 | К |  |  | ТК ТК: В; ТК ТК: К; ТКР ТКР: ВП; ТК ТК: К; В В: В; К К: К; В В: В; К К: К; МП МП: ЭМ; УРЗ УЭА: УРЗ; УРЗ УСА: УРЗ; МФУ МФУ: УРЗ | 1 | простое | 1 | простое | 1 | простое | 1 |  | нет | 40
ЧГЭС | ТРЭС | РП | РП 90 | ячейка ТП 3029 к1 | ТТ |  |  |  |  | КВЛ-10 | ЧГЭС | ЧГЭС | 10 | 1979 | 1979 | 8 | 2012 | К |  |  | ТК ТК: В; ТК ТК: К; ТКР ТКР: В; ТК ТК: К; В В: В; К К: К; В В: В; К К: К; МП МП: ЭМ; УРЗ УЭА: УРЗ; УРЗ УСА: УРЗ; МФУ МФУ: УРЗ | 1 | простое | 4 | простое | 4 | простое | 4 |  | нет | 40
ЧГЭС | ТРЭС | РП | РП 90 | ячейка ТП 3030 к1 | МТЗ |  |  |  |  | КВЛ-10 | ЧГЭС | ЧГЭС | 10 | 1979 | 1979 | 8 | 2012 | К |  |  | ТК ТК: В; ТК ТК: К; ТКР ТКР: ВП; ТК ТК: К; В В: В; К К: К; В В: В; К К: К; МП МП: ЭМ; УРЗ УЭА: УРЗ; УРЗ УСА: УРЗ; МФУ МФУ: УРЗ | 1 | простое | 1 | простое | 1 | простое | 1 |  | нет | 40
ЧГЭС | ТРЭС | РП | РП 90 | ячейка ТП 3030 к1 | ТТ |  |  |  |  | КВЛ-10 | ЧГЭС | ЧГЭС | 10 | 1979 | 1979 | 8 | 2012 | К |  |  | ТК ТК: В; ТК ТК: К; ТКР ТКР: В; ТК ТК: К; В В: В; К К: К; В В: В; К К: К; МП МП: ЭМ; УРЗ УЭА: УРЗ; УРЗ УСА: УРЗ; МФУ МФУ: УРЗ | 1 | простое | 4 | простое | 4 | простое | 4 |  | нет | 40
ЧГЭС | ТРЭС | РП | РП 90 | ячейка ТП 3026 к1 | МТЗ |  |  |  |  | КВЛ-10 | ЧГЭС | ЧГЭС | 10 | 1979 | 1979 | 8 | 2012 | К |  |  | ТК ТК: В; ТК ТК: К; ТКР ТКР: ВП; ТК ТК: К; В В: В; К К: К; В В: В; К К: К; МП МП: ЭМ; УРЗ УЭА: УРЗ; УРЗ УСА: УРЗ; МФУ МФУ: УРЗ | 1 | простое | 1 | простое | 1 | простое | 1 |  | нет | 40
ЧГЭС | ТРЭС | РП | РП 90 | ячейка ТП 3026 к1 | ТТ |  |  |  |  | КВЛ-10 | ЧГЭС | ЧГЭС | 10 | 1979 | 1979 | 8 | 2012 | К |  |  | ТК ТК: В; ТК ТК: К; ТКР ТКР: В; ТК ТК: К; В В: В; К К: К; В В: В; К К: К; МП МП: ЭМ; УРЗ УЭА: УРЗ; УРЗ УСА: УРЗ; МФУ МФУ: УРЗ | 1 | простое | 4 | простое | 4 | простое | 4 |  | нет | 40
ЧГЭС | ТРЭС | РП | РП 90 | ячейка ТП 3025 к1 | МТЗ |  |  |  |  | КВЛ-10 | ЧГЭС | ЧГЭС | 10 | 1979 | 1979 | 8 | 2012 | К |  |  | ТК ТК: В; ТК ТК: К; ТКР ТКР: ВП; ТК ТК: К; В В: В; К К: К; В В: В; К К: К; МП МП: ЭМ; УРЗ УЭА: УРЗ; УРЗ УСА: УРЗ; МФУ МФУ: УРЗ | 1 | простое | 1 | простое | 1 | простое | 1 |  | нет | 40
ЧГЭС | ТРЭС | РП | РП 90 | ячейка ТП 3025 к1 | ТТ |  |  |  |  | КВЛ-10 | ЧГЭС | ЧГЭС | 10 | 1979 | 1979 | 8 | 2012 | К |  |  | ТК ТК: В; ТК ТК: К; ТКР ТКР: В; ТК ТК: К; В В: В; К К: К; В В: В; К К: К; МП МП: ЭМ; УРЗ УЭА: УРЗ; УРЗ УСА: УРЗ; МФУ МФУ: УРЗ | 1 | простое | 4 | простое | 4 | простое | 4 |  | нет | 40
ЧГЭС | ТРЭС | РП | РП 90 | ячейка ТП 3035 | МТЗ |  |  |  |  | КВЛ-10 | ЧГЭС | ЧГЭС | 10 | 1979 | 1979 | 8 | 2012 | К |  |  | ТК ТК: В; ТК ТК: К; ТКР ТКР: ВП; ТК ТК: К; В В: В; К К: К; В В: В; К К: К; МП МП: ЭМ; УРЗ УЭА: УРЗ; УРЗ УСА: УРЗ; МФУ МФУ: УРЗ | 1 | простое | 1 | простое | 1 | простое | 1 |  | нет | 40
ЧГЭС | ТРЭС | РП | РП 90 | ячейка ТП 3035 | ТТ |  |  |  |  | КВЛ-10 | ЧГЭС | ЧГЭС | 10 | 1979 | 1979 | 8 | 2012 | К |  |  | ТК ТК: В; ТК ТК: К; ТКР ТКР: В; ТК ТК: К; В В: В; К К: К; В В: В; К К: К; МП МП: ЭМ; УРЗ УЭА: УРЗ; УРЗ УСА: УРЗ; МФУ МФУ: УРЗ | 1 | простое | 4 | простое | 4 | простое | 4 |  | нет | 40
ЧГЭС | ТРЭС | РП | РП 90 | ячейка ТП 3034 | МТЗ |  |  |  |  | КВЛ-10 | ЧГЭС | ЧГЭС | 10 | 1979 | 1979 | 8 | 2012 | К |  |  | ТК ТК: В; ТК ТК: К; ТКР ТКР: ВП; ТК ТК: К; В В: В; К К: К; В В: В; К К: К; МП МП: ЭМ; УРЗ УЭА: УРЗ; УРЗ УСА: УРЗ; МФУ МФУ: УРЗ | 1 | простое | 1 | простое | 1 | простое | 1 |  | нет | 40
ЧГЭС | ТРЭС | РП | РП 90 | ячейка ТП 3034 | ТТ |  |  |  |  | КВЛ-10 | ЧГЭС | ЧГЭС | 10 | 1979 | 1979 | 8 | 2012 | К |  |  | ТК ТК: В; ТК ТК: К; ТКР ТКР: В; ТК ТК: К; В В: В; К К: К; В В: В; К К: К; МП МП: ЭМ; УРЗ УЭА: УРЗ; УРЗ УСА: УРЗ; МФУ МФУ: УРЗ | 1 | простое | 4 | простое | 4 | простое | 4 |  | нет | 40
ЧГЭС | ТРЭС | РП | РП 90 | ячейка ТП 3025 к2 | МТЗ |  |  |  |  | КВЛ-10 | ЧГЭС | ЧГЭС | 10 | 1979 | 1979 | 8 | 2012 | К |  |  | ТК ТК: В; ТК ТК: К; ТКР ТКР: ВП; ТК ТК: К; В В: В; К К: К; В В: В; К К: К; МП МП: ЭМ; УРЗ УЭА: УРЗ; УРЗ УСА: УРЗ; МФУ МФУ: УРЗ | 1 | простое | 1 | простое | 1 | простое | 1 |  | нет | 40
ЧГЭС | ТРЭС | РП | РП 90 | ячейка ТП 3025 к2 | ТТ |  |  |  |  | КВЛ-10 | ЧГЭС | ЧГЭС | 10 | 1979 | 1979 | 8 | 2012 | К |  |  | ТК ТК: В; ТК ТК: К; ТКР ТКР: В; ТК ТК: К; В В: В; К К: К; В В: В; К К: К; МП МП: ЭМ; УРЗ УЭА: УРЗ; УРЗ УСА: УРЗ; МФУ МФУ: УРЗ | 1 | простое | 4 | простое | 4 | простое | 4 |  | нет | 40
ЧГЭС | ТРЭС | РП | РП 90 | ячейка ТП 3026 к2 | МТЗ |  |  |  |  | КВЛ-10 | ЧГЭС | ЧГЭС | 10 | 1979 | 1979 | 8 | 2012 | К |  |  | ТК ТК: В; ТК ТК: К; ТКР ТКР: ВП; ТК ТК: К; В В: В; К К: К; В В: В; К К: К; МП МП: ЭМ; УРЗ УЭА: УРЗ; УРЗ УСА: УРЗ; МФУ МФУ: УРЗ | 1 | простое | 1 | простое | 1 | простое | 1 |  | нет | 40
ЧГЭС | ТРЭС | РП | РП 90 | ячейка ТП 3026 к2 | ТТ |  |  |  |  | КВЛ-10 | ЧГЭС | ЧГЭС | 10 | 1979 | 1979 | 8 | 2012 | К |  |  | ТК ТК: В; ТК ТК: К; ТКР ТКР: В; ТК ТК: К; В В: В; К К: К; В В: В; К К: К; МП МП: ЭМ; УРЗ УЭА: УРЗ; УРЗ УСА: УРЗ; МФУ МФУ: УРЗ | 1 | простое | 4 | простое | 4 | простое | 4 |  | нет | 40
ЧГЭС | ТРЭС | РП | РП 90 | ячейка ТП 3030 к2 | МТЗ |  |  |  |  | КВЛ-10 | ЧГЭС | ЧГЭС | 10 | 1979 | 1979 | 8 | 2012 | К |  |  | ТК ТК: В; ТК ТК: К; ТКР ТКР: ВП; ТК ТК: К; В В: В; К К: К; В В: В; К К: К; МП МП: ЭМ; УРЗ УЭА: УРЗ; УРЗ УСА: УРЗ; МФУ МФУ: УРЗ | 1 | простое | 1 | простое | 1 | простое | 1 |  | нет | 40
ЧГЭС | ТРЭС | РП | РП 90 | ячейка ТП 3030 к2 | ТТ |  |  |  |  | КВЛ-10 | ЧГЭС | ЧГЭС | 10 | 1979 | 1979 | 8 | 2012 | К |  |  | ТК ТК: В; ТК ТК: К; ТКР ТКР: В; ТК ТК: К; В В: В; К К: К; В В: В; К К: К; МП МП: ЭМ; УРЗ УЭА: УРЗ; УРЗ УСА: УРЗ; МФУ МФУ: УРЗ | 1 | простое | 4 | простое | 4 | простое | 4 |  | нет | 40
ЧГЭС | ТРЭС | РП | РП 90 | ячейка ТП 3029 к2 | МТЗ |  |  |  |  | КВЛ-10 | ЧГЭС | ЧГЭС | 10 | 1979 | 1979 | 8 | 2012 | К |  |  | ТК ТК: В; ТК ТК: К; ТКР ТКР: ВП; ТК ТК: К; В В: В; К К: К; В В: В; К К: К; МП МП: ЭМ; УРЗ УЭА: УРЗ; УРЗ УСА: УРЗ; МФУ МФУ: УРЗ | 1 | простое | 1 | простое | 1 | простое | 1 |  | нет | 40
ЧГЭС | ТРЭС | РП | РП 90 | ячейка ТП 3029 к2 | ТТ |  |  |  |  | КВЛ-10 | ЧГЭС | ЧГЭС | 10 | 1979 | 1979 | 8 | 2012 | К |  |  | ТК ТК: В; ТК ТК: К; ТКР ТКР: В; ТК ТК: К; В В: В; К К: К; В В: В; К К: К; МП МП: ЭМ; УРЗ УЭА: УРЗ; УРЗ УСА: УРЗ; МФУ МФУ: УРЗ | 1 | простое | 4 | простое | 4 | простое | 4 |  | нет | 40
ЧГЭС | ТРЭС | РП | РП 90 | ячейка ТП 3298 к2 | МТЗ |  |  |  |  | КВЛ-10 | ЧГЭС | ЧГЭС | 10 | 2012 | 2012 | 8 | 2012 | К |  |  | ТК ТК: В; ТК ТК: К; ТКР ТКР: В; ТК ТК: К; В В: В; К К: К; В В: В; К К: К; МП МП: МЭ; УРЗ УЭА: УРЗ; УРЗ УСА: УРЗ; МФУ МФУ: УРЗ | 1 | простое | 1 | простое | 1 | простое | 1 |  | нет | 7
ЧГЭС | ТРЭС | РП | РП 90 | ячейка ТП 3298 к2 | ТТ |  |  |  |  | КВЛ-10 | ЧГЭС | ЧГЭС | 10 | 2012 | 2012 | 8 | 2012 | К |  |  | ТК ТК: В; ТК ТК: К; ТКР ТКР: В; ТК ТК: К; В В: В; К К: К; В В: В; К К: К; МП МП: ЭМ; УРЗ УЭА: УРЗ; УРЗ УСА: УРЗ; МФУ МФУ: УРЗ | 1 | простое | 4 | простое | 4 | простое | 4 |  | нет | 7
ЧГЭС | ТРЭС | РП | РП 90 | ТН 1С 10 | ТН |  |  |  |  | СШ, С-10 | ЧГЭС | ЧГЭС | 10 | 2012 | 2012 | 8 | 2012 | К |  |  | ТК ТК: В; ТК ТК: К; ТКР ТКР: В; ТК ТК: К; В В: В; К К: К; В В: В; К К: К; МП МП: ЭМ; УРЗ УЭА: УРЗ; УРЗ УСА: УРЗ; МФУ МФУ: УРЗ | 1 | простое | 1 | простое | 1 | простое | 1 |  | нет | 7
ЧГЭС | ТРЭС | РП | РП 90 | ТН 2С 10 | ТН |  |  |  |  | СШ, С-10 | ЧГЭС | ЧГЭС | 10 | 2012 | 2012 | 8 | 2012 | К |  |  | ТК ТК: В; ТК ТК: К; ТКР ТКР: В; ТК ТК: К; В В: В; К К: К; В В: В; К К: К; МП МП: ЭМ; УРЗ УЭА: УРЗ; УРЗ УСА: УРЗ; МФУ МФУ: УРЗ | 1 | простое | 1 | простое | 1 | простое | 1 |  | нет | 7
ЧГЭС | ТРЭС | РП | РП 90 | Щит с. н. АВР оперативного тока | АВР | [5 empty] | ЧГЭС | ЧГЭС | 0.4 | 2012 | 2012 | 8 | 2012 | К |  |  | ТК ТК: В; ТК ТК: К; ТКР ТКР: В; ТК ТК: К; В В: ВП; К К: К; В В: В; К К: К; МП МП: ЭМ; УРЗ УЭА: УРЗ; УРЗ УСА: УСА; МФУ МФУ: УСА | 1 | простое | 1 | простое | 1 | простое | 1 |  | нет | 7
ЧГЭС | ТРЭС | РП | РП 91 | ячейка ПС Бульварная ф.9 | ЗМН |  |  |  |  | КВЛ-10 | ЧГЭС | ЧГЭС | 10 | 1983 | 1983 | 8 | 2016 | В |  |  | ТК ТК: К; ТК ТК: В; ТКР ТКР: К; ТК ТК: ВП; В В: К; К К: В; В В: К; К К: В; МП МП: ЭМ; УРЗ УЭА: УРЗ; УРЗ УСА: УРЗ; МФУ МФУ: УРЗ | 1 | простое | 1 | простое | 1 | простое | 1 |  | нет | 36
ЧГЭС | ТРЭС | РП | РП 91 | ячейка ПС Бульварная ф.9 | ТТ |  |  |  |  | КВЛ-10 | ЧГЭС | ЧГЭС | 10 | 1983 | 1983 | 8 | 2016 | В |  |  | ТК ТК: К; ТК ТК: В; ТКР ТКР: К; ТК ТК: В; В В: К; К К: В; В В: К; К К: В; МП МП: ЭМ; УРЗ УЭА: УРЗ; УРЗ УСА: УРЗ; МФУ МФУ: УРЗ | 1 | простое | 4 | простое | 4 | простое | 4 |  | нет | 36
ЧГЭС | ТРЭС | РП | РП 91 | ячейка ПС Бульварная ф.27 | ЗМН |  |  |  |  | КВЛ-10 | ЧГЭС | ЧГЭС | 10 | 1983 | 1983 | 8 | 2016 | В |  |  | ТК ТК: К; ТК ТК: В; ТКР ТКР: К; ТК ТК: ВП; В В: К; К К: В; В В: К; К К: В; МП МП: ЭМ; УРЗ УЭА: УРЗ; УРЗ УСА: УРЗ; МФУ МФУ: УРЗ | 1 | простое | 1 | простое | 1 | простое | 1 |  | нет | 36
ЧГЭС | ТРЭС | РП | РП 91 | ячейка ПС Бульварная ф.27 | ТТ |  |  |  |  | КВЛ-10 | ЧГЭС | ЧГЭС | 10 | 1983 | 1983 | 8 | 2016 | В |  |  | ТК ТК: К; ТК ТК: В; ТКР ТКР: К; ТК ТК: В; В В: К; К К: В; В В: К; К К: В; МП МП: ЭМ; УРЗ УЭА: УРЗ; УРЗ УСА: УРЗ; МФУ МФУ: УРЗ | 1 | простое | 4 | простое | 4 | простое | 4 |  | нет | 36
ЧГЭС | ТРЭС | РП | РП 91 | СВ 10 | АВР |  |  |  |  | В-10 | ЧГЭС | ЧГЭС | 10 | 1983 | 1983 | 8 | 2016 | В |  |  | ТК ТК: К; ТК ТК: В; ТКР ТКР: К; ТК ТК: ВП; В В: К; К К: В; В В: К; К К: В; МП МП: ЭМ; УРЗ УЭА: УРЗ; УРЗ УСА: УСА; МФУ МФУ: УСА | 1 | простое | 1 | простое | 1 | простое | 1 |  | нет | 36
ЧГЭС | ТРЭС | РП | РП 91 | СВ 10 | ТО |  |  |  |  | В-10 | ЧГЭС | ЧГЭС | 10 | 1983 | 1983 | 8 | 2016 | В |  |  | ТК ТК: К; ТК ТК: В; ТКР ТКР: К; ТК ТК: ВП; В В: К; К К: В; В В: К; К К: В; МП МП: ЭМ; УРЗ УЭА: УРЗ; УРЗ УСА: УРЗ; МФУ МФУ: УРЗ | 1 | простое | 1 | простое | 1 | простое | 1 |  | нет | 36
ЧГЭС | ТРЭС | РП | РП 91 | СВ 10 | ТТ |  |  |  |  | В-10 | ЧГЭС | ЧГЭС | 10 | 1983 | 1983 | 8 | 2016 | В |  |  | ТК ТК: К; ТК ТК: В; ТКР ТКР: К; ТК ТК: В; В В: К; К К: В; В В: К; К К: В; МП МП: ЭМ; УРЗ УЭА: УРЗ; УРЗ УСА: УРЗ; МФУ МФУ: УРЗ | 1 | простое | 4 | простое | 4 | простое | 4 |  | нет | 36
ЧГЭС | ТРЭС | РП | РП 91 | ячейка ТП 3040 к1 | МТЗ |  |  |  |  | КВЛ-10 | ЧГЭС | ЧГЭС | 10 | 1983 | 1983 | 8 | 2016 | В |  |  | ТК ТК: К; ТК ТК: В; ТКР ТКР: К; ТК ТК: ВП; В В: К; К К: В; В В: К; К К: В; МП МП: ЭМ; УРЗ УЭА: УРЗ; УРЗ УСА: УРЗ; МФУ МФУ: УРЗ | 1 | простое | 1 | простое | 1 | простое | 1 |  | нет | 36
ЧГЭС | ТРЭС | РП | РП 91 | ячейка ТП 3040 к1 | ТТ |  |  |  |  | КВЛ-10 | ЧГЭС | ЧГЭС | 10 | 1983 | 1983 | 8 | 2016 | В |  |  | ТК ТК: К; ТК ТК: В; ТКР ТКР: К; ТК ТК: В; В В: К; К К: В; В В: К; К К: В; МП МП: ЭМ; УРЗ УЭА: УРЗ; УРЗ УСА: УРЗ; МФУ МФУ: УРЗ | 1 | простое | 4 | простое | 4 | простое | 4 |  | нет | 36
ЧГЭС | ТРЭС | РП | РП 91 | ячейка ТП 3045 к1 | МТЗ |  |  |  |  | КВЛ-10 | ЧГЭС | ЧГЭС | 10 | 1983 | 1983 | 8 | 2016 | В |  |  | ТК ТК: К; ТК ТК: В; ТКР ТКР: К; ТК ТК: ВП; В В: К; К К: В; В В: К; К К: В; МП МП: ЭМ; УРЗ УЭА: УРЗ; УРЗ УСА: УРЗ; МФУ МФУ: УРЗ | 1 | простое | 1 | простое | 1 | простое | 1 |  | нет | 36
ЧГЭС | ТРЭС | РП | РП 91 | ячейка ТП 3045 к1 | ТТ |  |  |  |  | КВЛ-10 | ЧГЭС | ЧГЭС | 10 | 1983 | 1983 | 8 | 2016 | В |  |  | ТК ТК: К; ТК ТК: В; ТКР ТКР: К; ТК ТК: В; В В: К; К К: В; В В: К; К К: В; МП МП: ЭМ; УРЗ УЭА: УРЗ; УРЗ УСА: УРЗ; МФУ МФУ: УРЗ | 1 | простое | 4 | простое | 4 | простое | 4 |  | нет | 36
ЧГЭС | ТРЭС | РП | РП 91 | ячейка ТП 3036 к1 | МТЗ |  |  |  |  | КВЛ-10 | ЧГЭС | ЧГЭС | 10 | 1983 | 1983 | 8 | 2016 | В |  |  | ТК ТК: К; ТК ТК: В; ТКР ТКР: К; ТК ТК: ВП; В В: К; К К: В; В В: К; К К: В; МП МП: ЭМ; УРЗ УЭА: УРЗ; УРЗ УСА: УРЗ; МФУ МФУ: УРЗ | 1 | простое | 1 | простое | 1 | простое | 1 |  | нет | 36
ЧГЭС | ТРЭС | РП | РП 91 | ячейка ТП 3036 к1 | ТТ |  |  |  |  | КВЛ-10 | ЧГЭС | ЧГЭС | 10 | 1983 | 1983 | 8 | 2016 | В |  |  | ТК ТК: К; ТК ТК: В; ТКР ТКР: К; ТК ТК: В; В В: К; К К: В; В В: К; К К: В; МП МП: ЭМ; УРЗ УЭА: УРЗ; УРЗ УСА: УРЗ; МФУ МФУ: УРЗ | 1 | простое | 4 | простое | 4 | простое | 4 |  | нет | 36
ЧГЭС | ТРЭС | РП | РП 91 | ячейка ТП 3064 к1 | МТЗ |  |  |  |  | КВЛ-10 | ЧГЭС | ЧГЭС | 10 | 1983 | 1983 | 8 | 2016 | В |  |  | ТК ТК: К; ТК ТК: В; ТКР ТКР: К; ТК ТК: ВП; В В: К; К К: В; В В: К; К К: В; МП МП: ЭМ; УРЗ УЭА: УРЗ; УРЗ УСА: УРЗ; МФУ МФУ: УРЗ | 1 | простое | 1 | простое | 1 | простое | 1 |  | нет | 36
ЧГЭС | ТРЭС | РП | РП 91 | ячейка ТП 3064 к1 | ТТ |  |  |  |  | КВЛ-10 | ЧГЭС | ЧГЭС | 10 | 1983 | 1983 | 8 | 2016 | В |  |  | ТК ТК: К; ТК ТК: В; ТКР ТКР: К; ТК ТК: В; В В: К; К К: В; В В: К; К К: В; МП МП: ЭМ; УРЗ УЭА: УРЗ; УРЗ УСА: УРЗ; МФУ МФУ: УРЗ | 1 | простое | 4 | простое | 4 | простое | 4 |  | нет | 36
ЧГЭС | ТРЭС | РП | РП 91 | ячейка ЧТТУ-40 к1 | МТЗ |  |  |  |  | КВЛ-10 | ЧГЭС | ЧГЭС | 10 | 1983 | 1983 | 8 | 2016 | В |  |  | ТК ТК: К; ТК ТК: В; ТКР ТКР: К; ТК ТК: ВП; В В: К; К К: В; В В: К; К К: В; МП МП: ЭМ; УРЗ УЭА: УРЗ; УРЗ УСА: УРЗ; МФУ МФУ: УРЗ | 1 | простое | 1 | простое | 1 | простое | 1 |  | нет | 36
ЧГЭС | ТРЭС | РП | РП 91 | ячейка ЧТТУ-40 к1 | ТТ |  |  |  |  | КВЛ-10 | ЧГЭС | ЧГЭС | 10 | 1983 | 1983 | 8 | 2016 | В |  |  | ТК ТК: К; ТК ТК: В; ТКР ТКР: К; ТК ТК: В; В В: К; К К: В; В В: К; К К: В; МП МП: ЭМ; УРЗ УЭА: УРЗ; УРЗ УСА: УРЗ; МФУ МФУ: УРЗ | 1 | простое | 4 | простое | 4 | простое | 4 |  | нет | 36
ЧГЭС | ТРЭС | РП | РП 91 | ячейка ТП 3065 к1 | МТЗ |  |  |  |  | КВЛ-10 | ЧГЭС | ЧГЭС | 10 | 1983 | 1983 | 8 | 2016 | В |  |  | ТК ТК: К; ТК ТК: В; ТКР ТКР: К; ТК ТК: ВП; В В: К; К К: В; В В: К; К К: В; МП МП: ЭМ; УРЗ УЭА: УРЗ; УРЗ УСА: УРЗ; МФУ МФУ: УРЗ | 1 | простое | 1 | простое | 1 | простое | 1 |  | нет | 36
ЧГЭС | ТРЭС | РП | РП 91 | ячейка ТП 3065 к1 | ТТ |  |  |  |  | КВЛ-10 | ЧГЭС | ЧГЭС | 10 | 1983 | 1983 | 8 | 2016 | В |  |  | ТК ТК: К; ТК ТК: В; ТКР ТКР: К; ТК ТК: В; В В: К; К К: В; В В: К; К К: В; МП МП: ЭМ; УРЗ УЭА: УРЗ; УРЗ УСА: УРЗ; МФУ МФУ: УРЗ | 1 | простое | 4 | простое | 4 | простое | 4 |  | нет | 36
ЧГЭС | ТРЭС | РП | РП 91 | ячейка Т1 | МТЗ |  |  |  |  | КВЛ-10 | ЧГЭС | ЧГЭС | 10 | 2011 | 2011 | 8 | 2016 | В |  |  | ТК ТК: К; ТК ТК: В; ТКР ТКР: К; ТК ТК: ВП; В В: К; К К: В; В В: К; К К: В; МП МП: ЭМ; УРЗ УЭА: УРЗ; УРЗ УСА: УРЗ; МФУ МФУ: УРЗ | 1 | простое | 1 | простое | 1 | простое | 1 |  | нет | 8
ЧГЭС | ТРЭС | РП | РП 91 | ячейка Т1 | ТТ |  |  |  |  | КВЛ-10 | ЧГЭС | ЧГЭС | 10 | 2011 | 2011 | 8 | 2016 | В |  |  | ТК ТК: К; ТК ТК: В; ТКР ТКР: К; ТК ТК: В; В В: К; К К: В; В В: К; К К: В; МП МП: ЭМ; УРЗ УЭА: УРЗ; УРЗ УСА: УРЗ; МФУ МФУ: УРЗ | 1 | простое | 4 | простое | 4 | простое | 4 |  | нет | 8
ЧГЭС | ТРЭС | РП | РП 91 | ячейка Т2 | МТЗ |  |  |  |  | КВЛ-10 | ЧГЭС | ЧГЭС | 10 | 2011 | 2011 | 8 | 2016 | В |  |  | ТК ТК: К; ТК ТК: В; ТКР ТКР: К; ТК ТК: ВП; В В: К; К К: В; В В: К; К К: В; МП МП: ЭМ; УРЗ УЭА: УРЗ; УРЗ УСА: УРЗ; МФУ МФУ: УРЗ | 1 | простое | 1 | простое | 1 | простое | 1 |  | нет | 8
ЧГЭС | ТРЭС | РП | РП 91 | ячейка Т2 | ТТ |  |  |  |  | КВЛ-10 | ЧГЭС | ЧГЭС | 10 | 2011 | 2011 | 8 | 2016 | В |  |  | ТК ТК: К; ТК ТК: В; ТКР ТКР: К; ТК ТК: В; В В: К; К К: В; В В: К; К К: В; МП МП: ЭМ; УРЗ УЭА: УРЗ; УРЗ УСА: УРЗ; МФУ МФУ: УРЗ | 1 | простое | 4 | простое | 4 | простое | 4 |  | нет | 8
ЧГЭС | ТРЭС | РП | РП 91 | ячейка ЧТТУ-40 к2 | МТЗ |  |  |  |  | КВЛ-10 | ЧГЭС | ЧГЭС | 10 | 1983 | 1983 | 8 | 2016 | В |  |  | ТК ТК: К; ТК ТК: В; ТКР ТКР: К; ТК ТК: ВП; В В: К; К К: В; В В: К; К К: В; МП МП: ЭМ; УРЗ УЭА: УРЗ; УРЗ УСА: УРЗ; МФУ МФУ: УРЗ | 1 | простое | 1 | простое | 1 | простое | 1 |  | нет | 36
ЧГЭС | ТРЭС | РП | РП 91 | ячейка ЧТТУ-40 к2 | ТТ |  |  |  |  | КВЛ-10 | ЧГЭС | ЧГЭС | 10 | 1983 | 1983 | 8 | 2016 | В |  |  | ТК ТК: К; ТК ТК: В; ТКР ТКР: К; ТК ТК: В; В В: К; К К: В; В В: К; К К: В; МП МП: ЭМ; УРЗ УЭА: УРЗ; УРЗ УСА: УРЗ; МФУ МФУ: УРЗ | 1 | простое | 4 | простое | 4 | простое | 4 |  | нет | 36
ЧГЭС | ТРЭС | РП | РП 91 | ячейка ТП 3038 | МТЗ |  |  |  |  | КВЛ-10 | ЧГЭС | ЧГЭС | 10 | 1983 | 1983 | 8 | 2016 | В |  |  | ТК ТК: К; ТК ТК: В; ТКР ТКР: К; ТК ТК: ВП; В В: К; К К: В; В В: К; К К: В; МП МП: ЭМ; УРЗ УЭА: УРЗ; УРЗ УСА: УРЗ; МФУ МФУ: УРЗ | 1 | простое | 1 | простое | 1 | простое | 1 |  | нет | 36
ЧГЭС | ТРЭС | РП | РП 91 | ячейка ТП 3038 | ТТ |  |  |  |  | КВЛ-10 | ЧГЭС | ЧГЭС | 10 | 1983 | 1983 | 8 | 2016 | В |  |  | ТК ТК: К; ТК ТК: В; ТКР ТКР: К; ТК ТК: В; В В: К; К К: В; В В: К; К К: В; МП МП: ЭМ; УРЗ УЭА: УРЗ; УРЗ УСА: УРЗ; МФУ МФУ: УРЗ | 1 | простое | 4 | простое | 4 | простое | 4 |  | нет | 36
ЧГЭС | ТРЭС | РП | РП 91 | ячейка ТП 3064 к2 | МТЗ |  |  |  |  | КВЛ-10 | ЧГЭС | ЧГЭС | 10 | 1983 | 1983 | 8 | 2016 | В |  |  | ТК ТК: К; ТК ТК: В; ТКР ТКР: К; ТК ТК: ВП; В В: К; К К: В; В В: К; К К: В; МП МП: ЭМ; УРЗ УЭА: УРЗ; УРЗ УСА: УРЗ; МФУ МФУ: УРЗ | 1 | простое | 1 | простое | 1 | простое | 1 |  | нет | 36
ЧГЭС | ТРЭС | РП | РП 91 | ячейка ТП 3064 к2 | ТТ |  |  |  |  | КВЛ-10 | ЧГЭС | ЧГЭС | 10 | 1983 | 1983 | 8 | 2016 | В |  |  | ТК ТК: К; ТК ТК: В; ТКР ТКР: К; ТК ТК: В; В В: К; К К: В; В В: К; К К: В; МП МП: ЭМ; УРЗ УЭА: УРЗ; УРЗ УСА: УРЗ; МФУ МФУ: УРЗ | 1 | простое | 4 | простое | 4 | простое | 4 |  | нет | 36
ЧГЭС | ТРЭС | РП | РП 91 | ячейка ТП 3045 к2 | МТЗ |  |  |  |  | КВЛ-10 | ЧГЭС | ЧГЭС | 10 | 1983 | 1983 | 8 | 2016 | В |  |  | ТК ТК: К; ТК ТК: В; ТКР ТКР: К; ТК ТК: ВП; В В: К; К К: В; В В: К; К К: В; МП МП: ЭМ; УРЗ УЭА: УРЗ; УРЗ УСА: УРЗ; МФУ МФУ: УРЗ | 1 | простое | 1 | простое | 1 | простое | 1 |  | нет | 36
ЧГЭС | ТРЭС | РП | РП 91 | ячейка ТП 3045 к2 | ТТ |  |  |  |  | КВЛ-10 | ЧГЭС | ЧГЭС | 10 | 1983 | 1983 | 8 | 2016 | В |  |  | ТК ТК: К; ТК ТК: В; ТКР ТКР: К; ТК ТК: В; В В: К; К К: В; В В: К; К К: В; МП МП: ЭМ; УРЗ УЭА: УРЗ; УРЗ УСА: УРЗ; МФУ МФУ: УРЗ | 1 | простое | 4 | простое | 4 | простое | 4 |  | нет | 36
ЧГЭС | ТРЭС | РП | РП 91 | ячейка ТП 3040 к2 | МТЗ |  |  |  |  | КВЛ-10 | ЧГЭС | ЧГЭС | 10 | 1983 | 1983 | 8 | 2016 | В |  |  | ТК ТК: К; ТК ТК: В; ТКР ТКР: К; ТК ТК: ВП; В В: К; К К: В; В В: К; К К: В; МП МП: ЭМ; УРЗ УЭА: УРЗ; УРЗ УСА: УРЗ; МФУ МФУ: УРЗ | 1 | простое | 1 | простое | 1 | простое | 1 |  | нет | 36
ЧГЭС | ТРЭС | РП | РП 91 | ячейка ТП 3040 к2 | ТТ |  |  |  |  | КВЛ-10 | ЧГЭС | ЧГЭС | 10 | 1983 | 1983 | 8 | 2016 | В |  |  | ТК ТК: К; ТК ТК: В; ТКР ТКР: К; ТК ТК: В; В В: К; К К: В; В В: К; К К: В; МП МП: ЭМ; УРЗ УЭА: УРЗ; УРЗ УСА: УРЗ; МФУ МФУ: УРЗ | 1 | простое | 4 | простое | 4 | простое | 4 |  | нет | 36
ЧГЭС | ТРЭС | РП | РП 91 | ячейка ТП 3065 к2 | МТЗ |  |  |  |  | КВЛ-10 | ЧГЭС | ЧГЭС | 10 | 1983 | 1983 | 8 | 2016 | В |  |  | ТК ТК: К; ТК ТК: В; ТКР ТКР: К; ТК ТК: ВП; В В: К; К К: В; В В: К; К К: В; МП МП: ЭМ; УРЗ УЭА: УРЗ; УРЗ УСА: УРЗ; МФУ МФУ: УРЗ | 1 | простое | 1 | простое | 1 | простое | 1 |  | нет | 36
ЧГЭС | ТРЭС | РП | РП 91 | ячейка ТП 3065 к2 | ТТ |  |  |  |  | КВЛ-10 | ЧГЭС | ЧГЭС | 10 | 1983 | 1983 | 8 | 2016 | В |  |  | ТК ТК: К; ТК ТК: В; ТКР ТКР: К; ТК ТК: В; В В: К; К К: В; В В: К; К К: В; МП МП: ЭМ; УРЗ УЭА: УРЗ; УРЗ УСА: УРЗ; МФУ МФУ: УРЗ | 1 | простое | 4 | простое | 4 | простое | 4 |  | нет | 36
ЧГЭС | ТРЭС | РП | РП 91 | ячейка ТП 3036 к2 | МТЗ |  |  |  |  | КВЛ-10 | ЧГЭС | ЧГЭС | 10 | 1983 | 1983 | 8 | 2016 | В |  |  | ТК ТК: К; ТК ТК: В; ТКР ТКР: К; ТК ТК: ВП; В В: К; К К: В; В В: К; К К: В; МП МП: ЭМ; УРЗ УЭА: УРЗ; УРЗ УСА: УРЗ; МФУ МФУ: УРЗ | 1 | простое | 1 | простое | 1 | простое | 1 |  | нет | 36
ЧГЭС | ТРЭС | РП | РП 91 | ячейка ТП 3036 к2 | ТТ |  |  |  |  | КВЛ-10 | ЧГЭС | ЧГЭС | 10 | 1983 | 1983 | 8 | 2016 | В |  |  | ТК ТК: К; ТК ТК: В; ТКР ТКР: К; ТК ТК: В; В В: К; К К: В; В В: К; К К: В; МП МП: ЭМ; УРЗ УЭА: УРЗ; УРЗ УСА: УРЗ; МФУ МФУ: УРЗ | 1 | простое | 4 | простое | 4 | простое | 4 |  | нет | 36
ЧГЭС | ТРЭС | РП | РП 91 | ТН 1С 10 | ТН |  |  |  |  | СШ, С-10 | ЧГЭС | ЧГЭС | 10 | 1983 | 1983 | 8 | 2016 | В |  |  | ТК ТК: К; ТК ТК: В; ТКР ТКР: К; ТК ТК: В; В В: К; К К: В; В В: К; К К: В; МП МП: ЭМ; УРЗ УЭА: УРЗ; УРЗ УСА: УРЗ; МФУ МФУ: УРЗ | 1 | простое | 1 | простое | 1 | простое | 1 |  | нет | 36
ЧГЭС | ТРЭС | РП | РП 91 | ТН 2С 10 | ТН |  |  |  |  | СШ, С-10 | ЧГЭС | ЧГЭС | 10 | 1983 | 1983 | 8 | 2016 | В |  |  | ТК ТК: К; ТК ТК: В; ТКР ТКР: К; ТК ТК: В; В В: К; К К: В; В В: К; К К: В; МП МП: ЭМ; УРЗ УЭА: УРЗ; УРЗ УСА: УРЗ; МФУ МФУ: УРЗ | 1 | простое | 1 | простое | 1 | простое | 1 |  | нет | 36
ЧГЭС | ТРЭС | РП | РП 91 | Щит с. н. АВР оперативного тока | АВР | [5 empty] | ЧГЭС | ЧГЭС | 0.4 | 1983 | 1983 | 8 | 2016 | В |  |  | ТК ТК: К; ТК ТК: В; ТКР ТКР: К; ТК ТК: ВП; В В: К; К К: В; В В: К; К К: В; МП МП: ЭМ; УРЗ УЭА: УРЗ; УРЗ УСА: УСА; МФУ МФУ: УСА | 1 | простое | 1 | простое | 1 | простое | 1 |  | нет | 36
ЧГЭС | ТРЭС | РП | РП 91 | В 0,4 Т1 | МТЗ | [5 empty] | ЧГЭС | ЧГЭС | 0.4 | 2011 | 2011 | 8 | 2016 | В |  |  | ТК ТК: К; ТК ТК: В; ТКР ТКР: К; ТК ТК: В; В В: К; К К: В; В В: К; К К: В; МП МП: ЭМ; УРЗ УЭА: УРЗ; УРЗ УСА: УРЗ; МФУ МФУ: УРЗ | 1 | простое | 1 | простое | 1 | простое | 1 |  | нет | 8
ЧГЭС | ТРЭС | РП | РП 91 | В 0,4 Т2 | МТЗ | [5 empty] | ЧГЭС | ЧГЭС | 0.4 | 2011 | 2011 | 8 | 2016 | В |  |  | ТК ТК: К; ТК ТК: В; ТКР ТКР: К; ТК ТК: В; В В: К; К К: В; В В: К; К К: В; МП МП: ЭМ; УРЗ УЭА: УРЗ; УРЗ УСА: УРЗ; МФУ МФУ: УРЗ | 1 | простое | 1 | простое | 1 | простое | 1 |  | нет | 8
ЧГЭС | ТРЭС | РП | РП 91 | В 0,4 1С гр.7 | МТЗ | [5 empty] | ЧГЭС | ЧГЭС | 0.4 | 2011 | 2011 | 8 | 2016 | В |  |  | ТК ТК: К; ТК ТК: В; ТКР ТКР: К; ТК ТК: В; В В: К; К К: В; В В: К; К К: В; МП МП: ЭМ; УРЗ УЭА: УРЗ; УРЗ УСА: УРЗ; МФУ МФУ: УРЗ | 1 | простое | 1 | простое | 1 | простое | 1 |  | нет | 8
ЧГЭС | ТРЭС | РП | РП 91 | В 0,4 2С гр.8 | МТЗ | [5 empty] | ЧГЭС | ЧГЭС | 0.4 | 2011 | 2011 | 8 | 2016 | В |  |  | ТК ТК: К; ТК ТК: В; ТКР ТКР: К; ТК ТК: В; В В: К; К К: В; В В: К; К К: В; МП МП: ЭМ; УРЗ УЭА: УРЗ; УРЗ УСА: УРЗ; МФУ МФУ: УРЗ | 1 | простое | 1 | простое | 1 | простое | 1 |  | нет | 8
ЧГЭС | ТРЭС | РП | РП 92 | ячейка РП 93 к1 | ЗМН |  |  |  |  | КВЛ-10 | ЧГЭС | ЧГЭС | 10 | 1983 | 1983 | 8 | 2015 |  |  |  | О: К; ТК О: В; ТК О: К; ТКР О: ВП; ТК О: К; В О: В; К О: К; В О: В; МП МП: ЭМ; УРЗ УЭА: УРЗ; УРЗ УСА: УРЗ; МФУ МФУ: УРЗ | 1 | простое | 1 | простое | 1 | простое | 1 |  | нет | 36
ЧГЭС | ТРЭС | РП | РП 92 | ячейка РП 93 к1 | ТТ |  |  |  |  | КВЛ-10 | ЧГЭС | ЧГЭС | 10 | 1983 | 1983 | 8 | 2015 |  |  |  | О: К; ТК О: В; ТК О: К; ТКР О: В; ТК О: К; В О: В; К О: К; В О: В; МП МП: ЭМ; УРЗ УЭА: УРЗ; УРЗ УСА: УРЗ; МФУ МФУ: УРЗ | 1 | простое | 4 | простое | 4 | простое | 4 |  | нет | 36
ЧГЭС | ТРЭС | РП | РП 92 | ячейка РП 93 к2 | ЗМН |  |  |  |  | КВЛ-10 | ЧГЭС | ЧГЭС | 10 | 1983 | 1983 | 8 | 2015 |  |  |  | О: К; ТК О: В; ТК О: К; ТКР О: ВП; ТК О: К; В О: В; К О: К; В О: В; МП МП: ЭМ; УРЗ УЭА: УРЗ; УРЗ УСА: УРЗ; МФУ МФУ: УРЗ | 1 | простое | 1 | простое | 1 | простое | 1 |  | нет | 36
ЧГЭС | ТРЭС | РП | РП 92 | ячейка РП 93 к2 | ТТ |  |  |  |  | КВЛ-10 | ЧГЭС | ЧГЭС | 10 | 1983 | 1983 | 8 | 2015 |  |  |  | О: К; ТК О: В; ТК О: К; ТКР О: В; ТК О: К; В О: В; К О: К; В О: В; МП МП: ЭМ; УРЗ УЭА: УРЗ; УРЗ УСА: УРЗ; МФУ МФУ: УРЗ | 1 | простое | 4 | простое | 4 | простое | 4 |  | нет | 36
ЧГЭС | ТРЭС | РП | РП 92 | СВ 10 | АВР |  |  |  |  | В-10 | ЧГЭС | ЧГЭС | 10 | 1983 | 1983 | 8 | 2015 |  |  |  | О: К; ТК О: В; ТК О: К; ТКР О: ВП; ТК О: К; В О: В; К О: К; В О: В; МП МП: ЭМ; УРЗ УЭА: УРЗ; УРЗ УСА: УСА; МФУ МФУ: УСА | 1 | простое | 1 | простое | 1 | простое | 1 |  | нет | 36
ЧГЭС | ТРЭС | РП | РП 92 | СВ 10 | ТО |  |  |  |  | В-10 | ЧГЭС | ЧГЭС | 10 | 1983 | 1983 | 8 | 2015 |  |  |  | О: К; ТК О: В; ТК О: К; ТКР О: ВП; ТК О: К; В О: В; К О: К; В О: В; МП МП: ЭМ; УРЗ УЭА: УРЗ; УРЗ УСА: УРЗ; МФУ МФУ: УРЗ | 1 | простое | 1 | простое | 1 | простое | 1 |  | нет | 36
ЧГЭС | ТРЭС | РП | РП 92 | СВ 10 | ТТ |  |  |  |  | В-10 | ЧГЭС | ЧГЭС | 10 | 1983 | 1983 | 8 | 2015 |  |  |  | О: К; ТК О: В; ТК О: К; ТКР О: В; ТК О: К; В О: В; К О: К; В О: В; МП МП: ЭМ; УРЗ УЭА: УРЗ; УРЗ УСА: УРЗ; МФУ МФУ: УРЗ | 1 | простое | 4 | простое | 4 | простое | 4 |  | нет | 36
ЧГЭС | ТРЭС | РП | РП 92 | ячейка ТП 3008 к1 | МТЗ |  |  |  |  | КВЛ-10 | ЧГЭС | ЧГЭС | 10 | 2011 | 2011 | 8 | 2015 |  |  |  | О: К; ТК О: В; ТК О: К; ТКР О: ВП; ТК О: К; В О: В; К О: К; В О: В; МП МП: ЭМ; УРЗ УЭА: УРЗ; УРЗ УСА: УРЗ; МФУ МФУ: УРЗ | 1 | простое | 1 | простое | 1 | простое | 1 |  | нет | 8
ЧГЭС | ТРЭС | РП | РП 92 | ячейка ТП 3008 к1 | ТТ |  |  |  |  | КВЛ-10 | ЧГЭС | ЧГЭС | 10 | 2011 | 2011 | 8 | 2015 |  |  |  | О: К; ТК О: В; ТК О: К; ТКР О: В; ТК О: К; В О: В; К О: К; В О: В; МП МП: ЭМ; УРЗ УЭА: УРЗ; УРЗ УСА: УРЗ; МФУ МФУ: УРЗ | 1 | простое | 4 | простое | 4 | простое | 4 |  | нет | 8
ЧГЭС | ТРЭС | РП | РП 92 | ячейка ТП 3056 к1 | МТЗ |  |  |  |  | КВЛ-10 | ЧГЭС | ЧГЭС | 10 | 2014 | 2014 | 8 | 2015 |  |  |  | О: К; ТК О: В; ТК О: К; ТКР О: В; ТК О: К; В О: В; К О: К; В О: В; МП МП: МЭ; УРЗ УЭА: УРЗ; УРЗ УСА: УРЗ; МФУ МФУ: УРЗ | 1 | простое | 1 | простое | 1 | простое | 1 |  | нет | 5
ЧГЭС | ТРЭС | РП | РП 92 | ячейка ТП 3056 к1 | ТТ |  |  |  |  | КВЛ-10 | ЧГЭС | ЧГЭС | 10 | 2014 | 2014 | 8 | 2015 |  |  |  | О: К; ТК О: В; ТК О: К; ТКР О: В; ТК О: К; В О: В; К О: К; В О: В; МП МП: ЭМ; УРЗ УЭА: УРЗ; УРЗ УСА: УРЗ; МФУ МФУ: УРЗ | 1 | простое | 4 | простое | 4 | простое | 4 |  | нет | 5
ЧГЭС | ТРЭС | РП | РП 92 | ячейка ТП 3051 к1 | МТЗ |  |  |  |  | КВЛ-10 | ЧГЭС | ЧГЭС | 10 | 1983 | 1983 | 8 | 2015 |  |  |  | О: К; ТК О: В; ТК О: К; ТКР О: ВП; ТК О: К; В О: В; К О: К; В О: В; МП МП: ЭМ; УРЗ УЭА: УРЗ; УРЗ УСА: УРЗ; МФУ МФУ: УРЗ | 1 | простое | 1 | простое | 1 | простое | 1 |  | нет | 36
ЧГЭС | ТРЭС | РП | РП 92 | ячейка ТП 3051 к1 | ТТ |  |  |  |  | КВЛ-10 | ЧГЭС | ЧГЭС | 10 | 1983 | 1983 | 8 | 2015 |  |  |  | О: К; ТК О: В; ТК О: К; ТКР О: В; ТК О: К; В О: В; К О: К; В О: В; МП МП: ЭМ; УРЗ УЭА: УРЗ; УРЗ УСА: УРЗ; МФУ МФУ: УРЗ | 1 | простое | 4 | простое | 4 | простое | 4 |  | нет | 36
ЧГЭС | ТРЭС | РП | РП 92 | ячейка ТП 3050 к1 | МТЗ |  |  |  |  | КВЛ-10 | ЧГЭС | ЧГЭС | 10 | 1983 | 1983 | 8 | 2015 |  |  |  | О: К; ТК О: В; ТК О: К; ТКР О: ВП; ТК О: К; В О: В; К О: К; В О: В; МП МП: ЭМ; УРЗ УЭА: УРЗ; УРЗ УСА: УРЗ; МФУ МФУ: УРЗ | 1 | простое | 1 | простое | 1 | простое | 1 |  | нет | 36
ЧГЭС | ТРЭС | РП | РП 92 | ячейка ТП 3050 к1 | ТТ |  |  |  |  | КВЛ-10 | ЧГЭС | ЧГЭС | 10 | 1983 | 1983 | 8 | 2015 |  |  |  | О: К; ТК О: В; ТК О: К; ТКР О: В; ТК О: К; В О: В; К О: К; В О: В; МП МП: ЭМ; УРЗ УЭА: УРЗ; УРЗ УСА: УРЗ; МФУ МФУ: УРЗ | 1 | простое | 4 | простое | 4 | простое | 4 |  | нет | 36
ЧГЭС | ТРЭС | РП | РП 92 | ячейка ТП 3051 к2 | МТЗ |  |  |  |  | КВЛ-10 | ЧГЭС | ЧГЭС | 10 | 1983 | 1983 | 8 | 2015 |  |  |  | О: К; ТК О: В; ТК О: К; ТКР О: ВП; ТК О: К; В О: В; К О: К; В О: В; МП МП: ЭМ; УРЗ УЭА: УРЗ; УРЗ УСА: УРЗ; МФУ МФУ: УРЗ | 1 | простое | 1 | простое | 1 | простое | 1 |  | нет | 36
ЧГЭС | ТРЭС | РП | РП 92 | ячейка ТП 3051 к2 | ТТ |  |  |  |  | КВЛ-10 | ЧГЭС | ЧГЭС | 10 | 1983 | 1983 | 8 | 2015 |  |  |  | О: К; ТК О: В; ТК О: К; ТКР О: В; ТК О: К; В О: В; К О: К; В О: В; МП МП: ЭМ; УРЗ УЭА: УРЗ; УРЗ УСА: УРЗ; МФУ МФУ: УРЗ | 1 | простое | 4 | простое | 4 | простое | 4 |  | нет | 36
ЧГЭС | ТРЭС | РП | РП 92 | ячейка ТП 3050 к2 | МТЗ |  |  |  |  | КВЛ-10 | ЧГЭС | ЧГЭС | 10 | 1983 | 1983 | 8 | 2015 |  |  |  | О: К; ТК О: В; ТК О: К; ТКР О: ВП; ТК О: К; В О: В; К О: К; В О: В; МП МП: ЭМ; УРЗ УЭА: УРЗ; УРЗ УСА: УРЗ; МФУ МФУ: УРЗ | 1 | простое | 1 | простое | 1 | простое | 1 |  | нет | 36
ЧГЭС | ТРЭС | РП | РП 92 | ячейка ТП 3050 к2 | ТТ |  |  |  |  | КВЛ-10 | ЧГЭС | ЧГЭС | 10 | 1983 | 1983 | 8 | 2015 |  |  |  | О: К; ТК О: В; ТК О: К; ТКР О: В; ТК О: К; В О: В; К О: К; В О: В; МП МП: ЭМ; УРЗ УЭА: УРЗ; УРЗ УСА: УРЗ; МФУ МФУ: УРЗ | 1 | простое | 4 | простое | 4 | простое | 4 |  | нет | 36
ЧГЭС | ТРЭС | РП | РП 92 | ячейка ТП 3008 к2 | МТЗ |  |  |  |  | КВЛ-10 | ЧГЭС | ЧГЭС | 10 | 2011 | 2011 | 8 | 2015 |  |  |  | О: К; ТК О: В; ТК О: К; ТКР О: ВП; ТК О: К; В О: В; К О: К; В О: В; МП МП: ЭМ; УРЗ УЭА: УРЗ; УРЗ УСА: УРЗ; МФУ МФУ: УРЗ | 1 | простое | 1 | простое | 1 | простое | 1 |  | нет | 8
ЧГЭС | ТРЭС | РП | РП 92 | ячейка ТП 3008 к2 | ТТ |  |  |  |  | КВЛ-10 | ЧГЭС | ЧГЭС | 10 | 2011 | 2011 | 8 | 2015 |  |  |  | О: К; ТК О: В; ТК О: К; ТКР О: В; ТК О: К; В О: В; К О: К; В О: В; МП МП: ЭМ; УРЗ УЭА: УРЗ; УРЗ УСА: УРЗ; МФУ МФУ: УРЗ | 1 | простое | 4 | простое | 4 | простое | 4 |  | нет | 8
ЧГЭС | ТРЭС | РП | РП 92 | ячейка ТП 3056 к2 | МТЗ |  |  |  |  | КВЛ-10 | ЧГЭС | ЧГЭС | 10 | 2014 | 2014 | 8 | 2015 |  |  |  | О: К; ТК О: В; ТК О: К; ТКР О: В; ТК О: К; В О: В; К О: К; В О: В; МП МП: МЭ; УРЗ УЭА: УРЗ; УРЗ УСА: УРЗ; МФУ МФУ: УРЗ | 1 | простое | 1 | простое | 1 | простое | 1 |  | нет | 5
ЧГЭС | ТРЭС | РП | РП 92 | ячейка ТП 3056 к2 | ТТ |  |  |  |  | КВЛ-10 | ЧГЭС | ЧГЭС | 10 | 2014 | 2014 | 8 | 2015 |  |  |  | О: К; ТК О: В; ТК О: К; ТКР О: В; ТК О: К; В О: В; К О: К; В О: В; МП МП: ЭМ; УРЗ УЭА: УРЗ; УРЗ УСА: УРЗ; МФУ МФУ: УРЗ | 1 | простое | 4 | простое | 4 | простое | 4 |  | нет | 5
ЧГЭС | ТРЭС | РП | РП 92 | ТН 1С 10 | ТН |  |  |  |  | СШ, С-10 | ЧГЭС | ЧГЭС | 10 | 1983 | 1983 | 8 | 2015 |  |  |  | О: К; ТК О: В; ТК О: К; ТКР О: В; ТК О: К; В О: В; К О: К; В О: В; МП МП: ЭМ; УРЗ УЭА: УРЗ; УРЗ УСА: УРЗ; МФУ МФУ: УРЗ | 1 | простое | 1 | простое | 1 | простое | 1 |  | нет | 36
ЧГЭС | ТРЭС | РП | РП 92 | ТН 2С 10 | ТН |  |  |  |  | СШ, С-10 | ЧГЭС | ЧГЭС | 10 | 1983 | 1983 | 8 | 2015 |  |  |  | О: К; ТК О: В; ТК О: К; ТКР О: В; ТК О: К; В О: В; К О: К; В О: В; МП МП: ЭМ; УРЗ УЭА: УРЗ; УРЗ УСА: УРЗ; МФУ МФУ: УРЗ | 1 | простое | 1 | простое | 1 | простое | 1 |  | нет | 36
ЧГЭС | ТРЭС | РП | РП 92 | Щит с. н. АВР оперативного тока | АВР | [5 empty] | ЧГЭС | ЧГЭС | 0.4 | 1983 | 1983 | 8 | 2015 |  |  |  | О: К; ТК О: В; ТК О: К; ТКР О: ВП; ТК О: К; В О: В; К О: К; В О: В; МП МП: ЭМ; УРЗ УЭА: УРЗ; УРЗ УСА: УСА; МФУ МФУ: УСА | 1 | простое | 1 | простое | 1 | простое | 1 |  | нет | 36
ЧГЭС | ТРЭС | РП | РП 93 | ячейка ТЗП-2 ф.45 | ЗМН |  |  |  |  | КВЛ-10 | ЧГЭС | ЧГЭС | 10 | 1985 | 1985 | 8 | 2013 |  | К |  | ТК О: В; ТК О: К; ТКР О: ВП; ТК О: К; В О: В; К О: К; В О: В; К О: К; МП МП: ЭМ; УРЗ УЭА: УРЗ; УРЗ УСА: УРЗ; МФУ МФУ: УРЗ | 1 | простое | 1 | простое | 1 | простое | 1 |  | нет | 34
ЧГЭС | ТРЭС | РП | РП 93 | ячейка ТЗП-2 ф.45 | ТТ |  |  |  |  | КВЛ-10 | ЧГЭС | ЧГЭС | 10 | 1985 | 1985 | 8 | 2013 |  | К |  | ТК О: В; ТК О: К; ТКР О: В; ТК О: К; В О: В; К О: К; В О: В; К О: К; МП МП: ЭМ; УРЗ УЭА: УРЗ; УРЗ УСА: УРЗ; МФУ МФУ: УРЗ | 1 | простое | 4 | простое | 4 | простое | 4 |  | нет | 34
ЧГЭС | ТРЭС | РП | РП 93 | ячейка ТЗП-2 ф.7 | ЗМН |  |  |  |  | КВЛ-10 | ЧГЭС | ЧГЭС | 10 | 1985 | 1985 | 8 | 2013 |  | К |  | ТК О: В; ТК О: К; ТКР О: ВП; ТК О: К; В О: В; К О: К; В О: В; К О: К; МП МП: ЭМ; УРЗ УЭА: УРЗ; УРЗ УСА: УРЗ; МФУ МФУ: УРЗ | 1 | простое | 1 | простое | 1 | простое | 1 |  | нет | 34
ЧГЭС | ТРЭС | РП | РП 93 | ячейка ТЗП-2 ф.7 | ТТ |  |  |  |  | КВЛ-10 | ЧГЭС | ЧГЭС | 10 | 1985 | 1985 | 8 | 2013 |  | К |  | ТК О: В; ТК О: К; ТКР О: В; ТК О: К; В О: В; К О: К; В О: В; К О: К; МП МП: ЭМ; УРЗ УЭА: УРЗ; УРЗ УСА: УРЗ; МФУ МФУ: УРЗ | 1 | простое | 4 | простое | 4 | простое | 4 |  | нет | 34
ЧГЭС | ТРЭС | РП | РП 93 | СВ 10 | АВР |  |  |  |  | В-10 | ЧГЭС | ЧГЭС | 10 | 1985 | 1985 | 8 | 2013 |  | К |  | ТК О: В; ТК О: К; ТКР О: ВП; ТК О: К; В О: В; К О: К; В О: В; К О: К; МП МП: ЭМ; УРЗ УЭА: УРЗ; УРЗ УСА: УСА; МФУ МФУ: УСА | 1 | простое | 1 | простое | 1 | простое | 1 |  | нет | 34
ЧГЭС | ТРЭС | РП | РП 93 | СВ 10 | ТО |  |  |  |  | В-10 | ЧГЭС | ЧГЭС | 10 | 1985 | 1985 | 8 | 2013 |  | К |  | ТК О: В; ТК О: К; ТКР О: ВП; ТК О: К; В О: В; К О: К; В О: В; К О: К; МП МП: ЭМ; УРЗ УЭА: УРЗ; УРЗ УСА: УРЗ; МФУ МФУ: УРЗ | 1 | простое | 1 | простое | 1 | простое | 1 |  | нет | 34
ЧГЭС | ТРЭС | РП | РП 93 | СВ 10 | ТТ |  |  |  |  | В-10 | ЧГЭС | ЧГЭС | 10 | 1985 | 1985 | 8 | 2013 |  | К |  | ТК О: В; ТК О: К; ТКР О: В; ТК О: К; В О: В; К О: К; В О: В; К О: К; МП МП: ЭМ; УРЗ УЭА: УРЗ; УРЗ УСА: УРЗ; МФУ МФУ: УРЗ | 1 | простое | 4 | простое | 4 | простое | 4 |  | нет | 34
ЧГЭС | ТРЭС | РП | РП 93 | ячейка ТП 3372 к1 | МТЗ |  |  |  |  | КВЛ-10 | ЧГЭС | ЧГЭС | 10 | 1985 | 1985 | 8 | 2013 |  | К |  | ТК О: В; ТК О: К; ТКР О: ВП; ТК О: К; В О: В; К О: К; В О: В; К О: К; МП МП: ЭМ; УРЗ УЭА: УРЗ; УРЗ УСА: УРЗ; МФУ МФУ: УРЗ | 1 | простое | 1 | простое | 1 | простое | 1 |  | нет | 34
ЧГЭС | ТРЭС | РП | РП 93 | ячейка ТП 3372 к1 | ТТ |  |  |  |  | КВЛ-10 | ЧГЭС | ЧГЭС | 10 | 1985 | 1985 | 8 | 2013 |  | К |  | ТК О: В; ТК О: К; ТКР О: В; ТК О: К; В О: В; К О: К; В О: В; К О: К; МП МП: ЭМ; УРЗ УЭА: УРЗ; УРЗ УСА: УРЗ; МФУ МФУ: УРЗ | 1 | простое | 4 | простое | 4 | простое | 4 |  | нет | 34
ЧГЭС | ТРЭС | РП | РП 93 | ячейка ТП 3542 к1 | МТЗ |  |  |  |  | КВЛ-10 | ЧГЭС | ЧГЭС | 10 | 1985 | 1985 | 8 | 2013 |  | К |  | ТК О: В; ТК О: К; ТКР О: ВП; ТК О: К; В О: В; К О: К; В О: В; К О: К; МП МП: ЭМ; УРЗ УЭА: УРЗ; УРЗ УСА: УРЗ; МФУ МФУ: УРЗ | 1 | простое | 1 | простое | 1 | простое | 1 |  | нет | 34
ЧГЭС | ТРЭС | РП | РП 93 | ячейка ТП 3542 к1 | ТТ |  |  |  |  | КВЛ-10 | ЧГЭС | ЧГЭС | 10 | 1985 | 1985 | 8 | 2013 |  | К |  | ТК О: В; ТК О: К; ТКР О: В; ТК О: К; В О: В; К О: К; В О: В; К О: К; МП МП: ЭМ; УРЗ УЭА: УРЗ; УРЗ УСА: УРЗ; МФУ МФУ: УРЗ | 1 | простое | 4 | простое | 4 | простое | 4 |  | нет | 34
ЧГЭС | ТРЭС | РП | РП 93 | ячейка РП 92 к1 | МТЗ |  |  |  |  | КВЛ-10 | ЧГЭС | ЧГЭС | 10 | 1985 | 1985 | 8 | 2013 |  | К |  | ТК О: В; ТК О: К; ТКР О: ВП; ТК О: К; В О: В; К О: К; В О: В; К О: К; МП МП: ЭМ; УРЗ УЭА: УРЗ; УРЗ УСА: УРЗ; МФУ МФУ: УРЗ | 1 | простое | 1 | простое | 1 | простое | 1 |  | нет | 34
ЧГЭС | ТРЭС | РП | РП 93 | ячейка РП 92 к1 | ТТ |  |  |  |  | КВЛ-10 | ЧГЭС | ЧГЭС | 10 | 1985 | 1985 | 8 | 2013 |  | К |  | ТК О: В; ТК О: К; ТКР О: В; ТК О: К; В О: В; К О: К; В О: В; К О: К; МП МП: ЭМ; УРЗ УЭА: УРЗ; УРЗ УСА: УРЗ; МФУ МФУ: УРЗ | 1 | простое | 4 | простое | 4 | простое | 4 |  | нет | 34
ЧГЭС | ТРЭС | РП | РП 93 | ячейка ТП 3372 к2 | МТЗ |  |  |  |  | КВЛ-10 | ЧГЭС | ЧГЭС | 10 | 1985 | 1985 | 8 | 2013 |  | К |  | ТК О: В; ТК О: К; ТКР О: ВП; ТК О: К; В О: В; К О: К; В О: В; К О: К; МП МП: ЭМ; УРЗ УЭА: УРЗ; УРЗ УСА: УРЗ; МФУ МФУ: УРЗ | 1 | простое | 1 | простое | 1 | простое | 1 |  | нет | 34
ЧГЭС | ТРЭС | РП | РП 93 | ячейка ТП 3372 к2 | ТТ |  |  |  |  | КВЛ-10 | ЧГЭС | ЧГЭС | 10 | 1985 | 1985 | 8 | 2013 |  | К |  | ТК О: В; ТК О: К; ТКР О: В; ТК О: К; В О: В; К О: К; В О: В; К О: К; МП МП: ЭМ; УРЗ УЭА: УРЗ; УРЗ УСА: УРЗ; МФУ МФУ: УРЗ | 1 | простое | 4 | простое | 4 | простое | 4 |  | нет | 34
ЧГЭС | ТРЭС | РП | РП 93 | ячейка ТП 3542 к2 | МТЗ |  |  |  |  | КВЛ-10 | ЧГЭС | ЧГЭС | 10 | 1985 | 1985 | 8 | 2013 |  | К |  | ТК О: В; ТК О: К; ТКР О: ВП; ТК О: К; В О: В; К О: К; В О: В; К О: К; МП МП: ЭМ; УРЗ УЭА: УРЗ; УРЗ УСА: УРЗ; МФУ МФУ: УРЗ | 1 | простое | 1 | простое | 1 | простое | 1 |  | нет | 34
ЧГЭС | ТРЭС | РП | РП 93 | ячейка ТП 3542 к2 | ТТ |  |  |  |  | КВЛ-10 | ЧГЭС | ЧГЭС | 10 | 1985 | 1985 | 8 | 2013 |  | К |  | ТК О: В; ТК О: К; ТКР О: В; ТК О: К; В О: В; К О: К; В О: В; К О: К; МП МП: ЭМ; УРЗ УЭА: УРЗ; УРЗ УСА: УРЗ; МФУ МФУ: УРЗ | 1 | простое | 4 | простое | 4 | простое | 4 |  | нет | 34
ЧГЭС | ТРЭС | РП | РП 93 | ячейка РП 92 к2 | МТЗ |  |  |  |  | КВЛ-10 | ЧГЭС | ЧГЭС | 10 | 1985 | 1985 | 8 | 2013 |  | К |  | ТК О: В; ТК О: К; ТКР О: ВП; ТК О: К; В О: В; К О: К; В О: В; К О: К; МП МП: ЭМ; УРЗ УЭА: УРЗ; УРЗ УСА: УРЗ; МФУ МФУ: УРЗ | 1 | простое | 1 | простое | 1 | простое | 1 |  | нет | 34
ЧГЭС | ТРЭС | РП | РП 93 | ячейка РП 92 к2 | ТТ |  |  |  |  | КВЛ-10 | ЧГЭС | ЧГЭС | 10 | 1985 | 1985 | 8 | 2013 |  | К |  | ТК О: В; ТК О: К; ТКР О: В; ТК О: К; В О: В; К О: К; В О: В; К О: К; МП МП: ЭМ; УРЗ УЭА: УРЗ; УРЗ УСА: УРЗ; МФУ МФУ: УРЗ | 1 | простое | 4 | простое | 4 | простое | 4 |  | нет | 34
ЧГЭС | ТРЭС | РП | РП 93 | ТН 1С 10 | ТН |  |  |  |  | СШ, С-10 | ЧГЭС | ЧГЭС | 10 | 1985 | 1985 | 8 | 2013 |  | К |  | ТК О: В; ТК О: К; ТКР О: В; ТК О: К; В О: В; К О: К; В О: В; К О: К; МП МП: ЭМ; УРЗ УЭА: УРЗ; УРЗ УСА: УРЗ; МФУ МФУ: УРЗ | 1 | простое | 1 | простое | 1 | простое | 1 |  | нет | 34
ЧГЭС | ТРЭС | РП | РП 93 | ТН 2С 10 | ТН |  |  |  |  | СШ, С-10 | ЧГЭС | ЧГЭС | 10 | 1985 | 1985 | 8 | 2013 |  | К |  | ТК О: В; ТК О: К; ТКР О: В; ТК О: К; В О: В; К О: К; В О: В; К О: К; МП МП: ЭМ; УРЗ УЭА: УРЗ; УРЗ УСА: УРЗ; МФУ МФУ: УРЗ | 1 | простое | 1 | простое | 1 | простое | 1 |  | нет | 34
ЧГЭС | ТРЭС | РП | РП 93 | Щит с. н. АВР оперативного тока | АВР | [5 empty] | ЧГЭС | ЧГЭС | 0.4 | 1985 | 1985 | 8 | 2013 |  | К |  | ТК О: В; ТК О: К; ТКР О: ВП; ТК О: К; В О: В; К О: К; В О: В; К О: К; МП МП: ЭМ; УРЗ УЭА: УРЗ; УРЗ УСА: УСА; МФУ МФУ: УСА | 1 | простое | 1 | простое | 1 | простое | 1 |  | нет | 34
ЧГЭС | ТРЭС | РП | РП 94 | ячейка ПС Бульварная ф.2 | ЗМН |  |  |  |  | КВЛ-10 | ЧГЭС | ЧГЭС | 10 | 1994 | 1994 | 8 | 2010 |  |  | В | ТК О: К; ТК О: В; ТКР О: К; ТК О: В; В О: К; К О: ВП; В О: К; К О: В; МП МП: ЭМ; УРЗ УЭА: УРЗ; УРЗ УСА: УРЗ; МФУ МФУ: УРЗ | 1 | простое | 1 | простое | 1 | простое | 1 |  | нет | 25
ЧГЭС | ТРЭС | РП | РП 94 | ячейка ПС Бульварная ф.2 | ТТ |  |  |  |  | КВЛ-10 | ЧГЭС | ЧГЭС | 10 | 1994 | 1994 | 8 | 2010 |  |  | В | ТК О: К; ТК О: В; ТКР О: К; ТК О: В; В О: К; К О: В; В О: К; К О: В; МП МП: ЭМ; УРЗ УЭА: УРЗ; УРЗ УСА: УРЗ; МФУ МФУ: УРЗ | 1 | простое | 4 | простое | 4 | простое | 4 |  | нет | 25
ЧГЭС | ТРЭС | РП | РП 94 | ячейка ПС Бульварная ф.22 | ЗМН |  |  |  |  | КВЛ-10 | ЧГЭС | ЧГЭС | 10 | 1994 | 1994 | 8 | 2010 |  |  | В | ТК О: К; ТК О: В; ТКР О: К; ТК О: В; В О: К; К О: ВП; В О: К; К О: В; МП МП: ЭМ; УРЗ УЭА: УРЗ; УРЗ УСА: УРЗ; МФУ МФУ: УРЗ | 1 | простое | 1 | простое | 1 | простое | 1 |  | нет | 25
ЧГЭС | ТРЭС | РП | РП 94 | ячейка ПС Бульварная ф.22 | ТТ |  |  |  |  | КВЛ-10 | ЧГЭС | ЧГЭС | 10 | 1994 | 1994 | 8 | 2010 |  |  | В | ТК О: К; ТК О: В; ТКР О: К; ТК О: В; В О: К; К О: В; В О: К; К О: В; МП МП: ЭМ; УРЗ УЭА: УРЗ; УРЗ УСА: УРЗ; МФУ МФУ: УРЗ | 1 | простое | 4 | простое | 4 | простое | 4 |  | нет | 25
ЧГЭС | ТРЭС | РП | РП 94 | СВ 10 | АВР |  |  |  |  | В-10 | ЧГЭС | ЧГЭС | 10 | 1994 | 1994 | 8 | 2010 |  |  | В | ТК О: К; ТК О: В; ТКР О: К; ТК О: В; В О: К; К О: ВП; В О: К; К О: В; МП МП: ЭМ; УРЗ УЭА: УРЗ; УРЗ УСА: УСА; МФУ МФУ: УСА | 1 | простое | 1 | простое | 1 | простое | 1 |  | нет | 25
ЧГЭС | ТРЭС | РП | РП 94 | СВ 10 | ТО |  |  |  |  | В-10 | ЧГЭС | ЧГЭС | 10 | 1994 | 1994 | 8 | 2010 |  |  | В | ТК О: К; ТК О: В; ТКР О: К; ТК О: В; В О: К; К О: ВП; В О: К; К О: В; МП МП: ЭМ; УРЗ УЭА: УРЗ; УРЗ УСА: УРЗ; МФУ МФУ: УРЗ | 1 | простое | 1 | простое | 1 | простое | 1 |  | нет | 25
ЧГЭС | ТРЭС | РП | РП 94 | СВ 10 | ТТ |  |  |  |  | В-10 | ЧГЭС | ЧГЭС | 10 | 1994 | 1994 | 8 | 2010 |  |  | В | ТК О: К; ТК О: В; ТКР О: К; ТК О: В; В О: К; К О: В; В О: К; К О: В; МП МП: ЭМ; УРЗ УЭА: УРЗ; УРЗ УСА: УРЗ; МФУ МФУ: УРЗ | 1 | простое | 4 | простое | 4 | простое | 4 |  | нет | 25
ЧГЭС | ТРЭС | РП | РП 94 | ячейка ТП 3014 к1 | МТЗ |  |  |  |  | КВЛ-10 | ЧГЭС | ЧГЭС | 10 | 1994 | 1994 | 8 | 2010 |  |  | В | ТК О: К; ТК О: В; ТКР О: К; ТК О: В; В О: К; К О: ВП; В О: К; К О: В; МП МП: ЭМ; УРЗ УЭА: УРЗ; УРЗ УСА: УРЗ; МФУ МФУ: УРЗ | 1 | простое | 1 | простое | 1 | простое | 1 |  | нет | 25
ЧГЭС | ТРЭС | РП | РП 94 | ячейка ТП 3014 к1 | ТТ |  |  |  |  | КВЛ-10 | ЧГЭС | ЧГЭС | 10 | 1994 | 1994 | 8 | 2010 |  |  | В | ТК О: К; ТК О: В; ТКР О: К; ТК О: В; В О: К; К О: В; В О: К; К О: В; МП МП: ЭМ; УРЗ УЭА: УРЗ; УРЗ УСА: УРЗ; МФУ МФУ: УРЗ | 1 | простое | 4 | простое | 4 | простое | 4 |  | нет | 25
ЧГЭС | ТРЭС | РП | РП 94 | ячейка ТП 3019 к1 | МТЗ |  |  |  |  | КВЛ-10 | ЧГЭС | ЧГЭС | 10 | 1994 | 1994 | 8 | 2010 |  |  | В | ТК О: К; ТК О: В; ТКР О: К; ТК О: В; В О: К; К О: ВП; В О: К; К О: В; МП МП: ЭМ; УРЗ УЭА: УРЗ; УРЗ УСА: УРЗ; МФУ МФУ: УРЗ | 1 | простое | 1 | простое | 1 | простое | 1 |  | нет | 25
ЧГЭС | ТРЭС | РП | РП 94 | ячейка ТП 3019 к1 | ТТ |  |  |  |  | КВЛ-10 | ЧГЭС | ЧГЭС | 10 | 1994 | 1994 | 8 | 2010 |  |  | В | ТК О: К; ТК О: В; ТКР О: К; ТК О: В; В О: К; К О: В; В О: К; К О: В; МП МП: ЭМ; УРЗ УЭА: УРЗ; УРЗ УСА: УРЗ; МФУ МФУ: УРЗ | 1 | простое | 4 | простое | 4 | простое | 4 |  | нет | 25
ЧГЭС | ТРЭС | РП | РП 94 | ячейка ТП 3018 к1 | МТЗ |  |  |  |  | КВЛ-10 | ЧГЭС | ЧГЭС | 10 | 1994 | 1994 | 8 | 2010 |  |  | В | ТК О: К; ТК О: В; ТКР О: К; ТК О: В; В О: К; К О: ВП; В О: К; К О: В; МП МП: ЭМ; УРЗ УЭА: УРЗ; УРЗ УСА: УРЗ; МФУ МФУ: УРЗ | 1 | простое | 1 | простое | 1 | простое | 1 |  | нет | 25
ЧГЭС | ТРЭС | РП | РП 94 | ячейка ТП 3018 к1 | ТТ |  |  |  |  | КВЛ-10 | ЧГЭС | ЧГЭС | 10 | 1994 | 1994 | 8 | 2010 |  |  | В | ТК О: К; ТК О: В; ТКР О: К; ТК О: В; В О: К; К О: В; В О: К; К О: В; МП МП: ЭМ; УРЗ УЭА: УРЗ; УРЗ УСА: УРЗ; МФУ МФУ: УРЗ | 1 | простое | 4 | простое | 4 | простое | 4 |  | нет | 25
ЧГЭС | ТРЭС | РП | РП 94 | ячейка ТП 3020 к1 | МТЗ |  |  |  |  | КВЛ-10 | ЧГЭС | ЧГЭС | 10 | 1994 | 1994 | 8 | 2010 |  |  | В | ТК О: К; ТК О: В; ТКР О: К; ТК О: В; В О: К; К О: ВП; В О: К; К О: В; МП МП: ЭМ; УРЗ УЭА: УРЗ; УРЗ УСА: УРЗ; МФУ МФУ: УРЗ | 1 | простое | 1 | простое | 1 | простое | 1 |  | нет | 25
ЧГЭС | ТРЭС | РП | РП 94 | ячейка ТП 3020 к1 | ТТ |  |  |  |  | КВЛ-10 | ЧГЭС | ЧГЭС | 10 | 1994 | 1994 | 8 | 2010 |  |  | В | ТК О: К; ТК О: В; ТКР О: К; ТК О: В; В О: К; К О: В; В О: К; К О: В; МП МП: ЭМ; УРЗ УЭА: УРЗ; УРЗ УСА: УРЗ; МФУ МФУ: УРЗ | 1 | простое | 4 | простое | 4 | простое | 4 |  | нет | 25
ЧГЭС | ТРЭС | РП | РП 94 | ячейка ТП 3018 к2 | МТЗ |  |  |  |  | КВЛ-10 | ЧГЭС | ЧГЭС | 10 | 1994 | 1994 | 8 | 2010 |  |  | В | ТК О: К; ТК О: В; ТКР О: К; ТК О: В; В О: К; К О: ВП; В О: К; К О: В; МП МП: ЭМ; УРЗ УЭА: УРЗ; УРЗ УСА: УРЗ; МФУ МФУ: УРЗ | 1 | простое | 1 | простое | 1 | простое | 1 |  | нет | 25
ЧГЭС | ТРЭС | РП | РП 94 | ячейка ТП 3018 к2 | ТТ |  |  |  |  | КВЛ-10 | ЧГЭС | ЧГЭС | 10 | 1994 | 1994 | 8 | 2010 |  |  | В | ТК О: К; ТК О: В; ТКР О: К; ТК О: В; В О: К; К О: В; В О: К; К О: В; МП МП: ЭМ; УРЗ УЭА: УРЗ; УРЗ УСА: УРЗ; МФУ МФУ: УРЗ | 1 | простое | 4 | простое | 4 | простое | 4 |  | нет | 25
ЧГЭС | ТРЭС | РП | РП 94 | ячейка ТП 3360-3324 | МТЗ |  |  |  |  | КВЛ-10 | ЧГЭС | ЧГЭС | 10 | 1994 | 1994 | 8 | 2010 |  |  | В | ТК О: К; ТК О: В; ТКР О: К; ТК О: В; В О: К; К О: ВП; В О: К; К О: В; МП МП: ЭМ; УРЗ УЭА: УРЗ; УРЗ УСА: УРЗ; МФУ МФУ: УРЗ | 1 | простое | 1 | простое | 1 | простое | 1 |  | нет | 25
ЧГЭС | ТРЭС | РП | РП 94 | ячейка ТП 3360-3324 | ТТ |  |  |  |  | КВЛ-10 | ЧГЭС | ЧГЭС | 10 | 1994 | 1994 | 8 | 2010 |  |  | В | ТК О: К; ТК О: В; ТКР О: К; ТК О: В; В О: К; К О: В; В О: К; К О: В; МП МП: ЭМ; УРЗ УЭА: УРЗ; УРЗ УСА: УРЗ; МФУ МФУ: УРЗ | 1 | простое | 4 | простое | 4 | простое | 4 |  | нет | 25
ЧГЭС | ТРЭС | РП | РП 94 | ячейка ТП 3020 к2 | МТЗ |  |  |  |  | КВЛ-10 | ЧГЭС | ЧГЭС | 10 | 1994 | 1994 | 8 | 2010 |  |  | В | ТК О: К; ТК О: В; ТКР О: К; ТК О: В; В О: К; К О: ВП; В О: К; К О: В; МП МП: ЭМ; УРЗ УЭА: УРЗ; УРЗ УСА: УРЗ; МФУ МФУ: УРЗ | 1 | простое | 1 | простое | 1 | простое | 1 |  | нет | 25
ЧГЭС | ТРЭС | РП | РП 94 | ячейка ТП 3020 к2 | ТТ |  |  |  |  | КВЛ-10 | ЧГЭС | ЧГЭС | 10 | 1994 | 1994 | 8 | 2010 |  |  | В | ТК О: К; ТК О: В; ТКР О: К; ТК О: В; В О: К; К О: В; В О: К; К О: В; МП МП: ЭМ; УРЗ УЭА: УРЗ; УРЗ УСА: УРЗ; МФУ МФУ: УРЗ | 1 | простое | 4 | простое | 4 | простое | 4 |  | нет | 25
ЧГЭС | ТРЭС | РП | РП 94 | ячейка ТП 3019 к2 | МТЗ |  |  |  |  | КВЛ-10 | ЧГЭС | ЧГЭС | 10 | 1994 | 1994 | 8 | 2010 |  |  | В | ТК О: К; ТК О: В; ТКР О: К; ТК О: В; В О: К; К О: ВП; В О: К; К О: В; МП МП: ЭМ; УРЗ УЭА: УРЗ; УРЗ УСА: УРЗ; МФУ МФУ: УРЗ | 1 | простое | 1 | простое | 1 | простое | 1 |  | нет | 25
ЧГЭС | ТРЭС | РП | РП 94 | ячейка ТП 3019 к2 | ТТ |  |  |  |  | КВЛ-10 | ЧГЭС | ЧГЭС | 10 | 1994 | 1994 | 8 | 2010 |  |  | В | ТК О: К; ТК О: В; ТКР О: К; ТК О: В; В О: К; К О: В; В О: К; К О: В; МП МП: ЭМ; УРЗ УЭА: УРЗ; УРЗ УСА: УРЗ; МФУ МФУ: УРЗ | 1 | простое | 4 | простое | 4 | простое | 4 |  | нет | 25
ЧГЭС | ТРЭС | РП | РП 94 | ячейка ТП 3014 к2 | МТЗ |  |  |  |  | КВЛ-10 | ЧГЭС | ЧГЭС | 10 | 1994 | 1994 | 8 | 2010 |  |  | В | ТК О: К; ТК О: В; ТКР О: К; ТК О: В; В О: К; К О: ВП; В О: К; К О: В; МП МП: ЭМ; УРЗ УЭА: УРЗ; УРЗ УСА: УРЗ; МФУ МФУ: УРЗ | 1 | простое | 1 | простое | 1 | простое | 1 |  | нет | 25
ЧГЭС | ТРЭС | РП | РП 94 | ячейка ТП 3014 к2 | ТТ |  |  |  |  | КВЛ-10 | ЧГЭС | ЧГЭС | 10 | 1994 | 1994 | 8 | 2010 |  |  | В | ТК О: К; ТК О: В; ТКР О: К; ТК О: В; В О: К; К О: В; В О: К; К О: В; МП МП: ЭМ; УРЗ УЭА: УРЗ; УРЗ УСА: УРЗ; МФУ МФУ: УРЗ | 1 | простое | 4 | простое | 4 | простое | 4 |  | нет | 25
ЧГЭС | ТРЭС | РП | РП 94 | ТН 1С 10 | ТН |  |  |  |  | СШ, С-10 | ЧГЭС | ЧГЭС | 10 | 1994 | 1994 | 8 | 2010 |  |  | В | ТК О: К; ТК О: В; ТКР О: К; ТК О: В; В О: К; К О: В; В О: К; К О: В; МП МП: ЭМ; УРЗ УЭА: УРЗ; УРЗ УСА: УРЗ; МФУ МФУ: УРЗ | 1 | простое | 1 | простое | 1 | простое | 1 |  | нет | 25
ЧГЭС | ТРЭС | РП | РП 94 | ТН 2С 10 | ТН |  |  |  |  | СШ, С-10 | ЧГЭС | ЧГЭС | 10 | 1994 | 1994 | 8 | 2010 |  |  | В | ТК О: К; ТК О: В; ТКР О: К; ТК О: В; В О: К; К О: В; В О: К; К О: В; МП МП: ЭМ; УРЗ УЭА: УРЗ; УРЗ УСА: УРЗ; МФУ МФУ: УРЗ | 1 | простое | 1 | простое | 1 | простое | 1 |  | нет | 25
ЧГЭС | ТРЭС | РП | РП 94 | Щит с. н. АВР оперативного тока | АВР | [5 empty] | ЧГЭС | ЧГЭС | 0.4 | 2016 | 2016 | 8 | 2010 |  |  | В | ТК О: К; ТК О: В; ТКР О: К; ТК О: В; В О: К; К О: ВП; В О: К; К О: В; МП МП: ЭМ; УРЗ УЭА: УРЗ; УРЗ УСА: УСА; МФУ МФУ: УСА | 1 | простое | 1 | простое | 1 | простое | 1 |  | нет | 3
ЧГЭС | ТРЭС | РП | РП 94 | В 0,4 Т1 | МТЗ | [5 empty] | ЧГЭС | ЧГЭС | 0.4 | 1994 | 1994 | 8 | 2010 |  |  | В | ТК О: К; ТК О: В; ТКР О: К; ТК О: В; В О: К; К О: В; В О: К; К О: В; МП МП: ЭМ; УРЗ УЭА: УРЗ; УРЗ УСА: УРЗ; МФУ МФУ: УРЗ | 1 | простое | 1 | простое | 1 | простое | 1 |  | нет | 25
ЧГЭС | ТРЭС | РП | РП 94 | В 0,4 Т2 | МТЗ | [5 empty] | ЧГЭС | ЧГЭС | 0.4 | 1994 | 1994 | 8 | 2010 |  |  | В | ТК О: К; ТК О: В; ТКР О: К; ТК О: В; В О: К; К О: В; В О: К; К О: В; МП МП: ЭМ; УРЗ УЭА: УРЗ; УРЗ УСА: УРЗ; МФУ МФУ: УРЗ | 1 | простое | 1 | простое | 1 | простое | 1 |  | нет | 25
ЧГЭС | ТРЭС | РП | РП 94 | В 0,4 1С гр.1 | МТЗ | [5 empty] | ЧГЭС | ЧГЭС | 0.4 | 1994 | 1994 | 8 | 2010 |  |  | В | ТК О: К; ТК О: В; ТКР О: К; ТК О: В; В О: К; К О: В; В О: К; К О: В; МП МП: ЭМ; УРЗ УЭА: УРЗ; УРЗ УСА: УРЗ; МФУ МФУ: УРЗ | 1 | простое | 1 | простое | 1 | простое | 1 |  | нет | 25
ЧГЭС | ТРЭС | РП | РП 94 | В 0,4 2С гр.12 | МТЗ | [5 empty] | ЧГЭС | ЧГЭС | 0.4 | 1994 | 1994 | 8 | 2010 |  |  | В | ТК О: К; ТК О: В; ТКР О: К; ТК О: В; В О: К; К О: В; В О: К; К О: В; МП МП: ЭМ; УРЗ УЭА: УРЗ; УРЗ УСА: УРЗ; МФУ МФУ: УРЗ | 1 | простое | 1 | простое | 1 | простое | 1 |  | нет | 25
ЧГЭС | КРЭС | ТП | ТП 2195К | ячейка ТП 2214 | МТЗ |  |  |  |  | КВЛ-6 | ЧГЭС | ЧГЭС | 6 | 1963 | 1963 | 10 | 2014 |  |  |  | О: К; ТК ТК: В; ТКР О: К; ТК О: ВП; В О: К; В В: В; К О: К; МП МП: ЭМ; УРЗ УЭА: УРЗ; УРЗ УСА: УРЗ; МФУ МФУ: УРЗ | 1 | простое | 1 | простое | 1 | простое | 1 |  | нет | 56
ЧГЭС | КРЭС | ТП | ТП 2195К | ячейка ТП 2214 | ТТ |  |  |  |  | КВЛ-6 | ЧГЭС | ЧГЭС | 6 | 1963 | 1963 | 10 | 2014 |  |  |  | О: К; ТК ТК: В; ТКР О: К; ТК О: В; В О: К; В В: В; К О: К; МП МП: ЭМ; УРЗ УЭА: УРЗ; УРЗ УСА: УРЗ; МФУ МФУ: УРЗ | 1 | простое | 4 | простое | 4 | простое | 4 |  | нет | 56
ЧГЭС | КРЭС | ТП | ТП 4069 | ячейка Т1 | МТЗ |  |  |  |  | КВЛ-10 | ЧГЭС | ЧГЭС | 10 | 2009 | 2009 | 10 | 2009 |  |  |  | О: В; ТК ТК: К; ТКР О: ВП; ТК О: К; В О: В; В В: К; К О: ВП; МП МП: ЭМ; УРЗ УЭА: УРЗ; УРЗ УСА: УРЗ; МФУ МФУ: УРЗ | 1 | простое | 1 | простое | 1 | простое | 1 |  | нет | 10
ЧГЭС | КРЭС | ТП | ТП 4069 | ячейка Т1 | ТО |  |  |  |  | КВЛ-10 | ЧГЭС | ЧГЭС | 10 | 2009 | 2009 | 10 | 2009 |  |  |  | О: В; ТК ТК: К; ТКР О: ВП; ТК О: К; В О: В; В В: К; К О: ВП; МП МП: ЭМ; УРЗ УЭА: УРЗ; УРЗ УСА: УРЗ; МФУ МФУ: УРЗ | 1 | простое | 1 | простое | 1 | простое | 1 |  | нет | 10
ЧГЭС | КРЭС | ТП | ТП 4069 | ячейка Т1 | ТТ |  |  |  |  | КВЛ-10 | ЧГЭС | ЧГЭС | 10 | 2009 | 2009 | 10 | 2009 |  |  |  | О: В; ТК ТК: К; ТКР О: В; ТК О: К; В О: В; В В: К; К О: В; МП МП: ЭМ; УРЗ УЭА: УРЗ; УРЗ УСА: УРЗ; МФУ МФУ: УРЗ | 1 | простое | 4 | простое | 4 | простое | 4 |  | нет | 10
ЧГЭС | КРЭС | ТП | ТП 4069 | ячейка Т2 | МТЗ |  |  |  |  | КВЛ-10 | ЧГЭС | ЧГЭС | 10 | 2009 | 2009 | 10 | 2009 |  |  |  | О: В; ТК ТК: К; ТКР О: ВП; ТК О: К; В О: В; В В: К; К О: ВП; МП МП: ЭМ; УРЗ УЭА: УРЗ; УРЗ УСА: УРЗ; МФУ МФУ: УРЗ | 1 | простое | 1 | простое | 1 | простое | 1 |  | нет | 10
ЧГЭС | КРЭС | ТП | ТП 4069 | ячейка Т2 | ТО |  |  |  |  | КВЛ-10 | ЧГЭС | ЧГЭС | 10 | 2009 | 2009 | 10 | 2009 |  |  |  | О: В; ТК ТК: К; ТКР О: ВП; ТК О: К; В О: В; В В: К; К О: ВП; МП МП: ЭМ; УРЗ УЭА: УРЗ; УРЗ УСА: УРЗ; МФУ МФУ: УРЗ | 1 | простое | 1 | простое | 1 | простое | 1 |  | нет | 10
ЧГЭС | КРЭС | ТП | ТП 4069 | ячейка Т2 | ТТ |  |  |  |  | КВЛ-10 | ЧГЭС | ЧГЭС | 10 | 2009 | 2009 | 10 | 2009 |  |  |  | О: В; ТК ТК: К; ТКР О: В; ТК О: К; В О: В; В В: К; К О: В; МП МП: ЭМ; УРЗ УЭА: УРЗ; УРЗ УСА: УРЗ; МФУ МФУ: УРЗ | 1 | простое | 4 | простое | 4 | простое | 4 |  | нет | 10
ЧГЭС | КРЭС | ТП | ТП 4069 | В 0,4 Т1 | МТЗ | [5 empty] | ЧГЭС | ЧГЭС | 0.4 | 2009 | 2009 | 10 | 2009 |  |  |  | О: В; ТК ТК: К; ТКР О: В; ТК О: К; В О: В; В В: К; К О: В; МП МП: ЭМ; УРЗ УЭА: УРЗ; УРЗ УСА: УРЗ; МФУ МФУ: УРЗ | 1 | простое | 1 | простое | 1 | простое | 1 |  | нет | 10
ЧГЭС | КРЭС | ТП | ТП 4069 | В 0,4 Т2 | МТЗ | [5 empty] | ЧГЭС | ЧГЭС | 0.4 | 2009 | 2009 | 10 | 2009 |  |  |  | О: В; ТК ТК: К; ТКР О: В; ТК О: К; В О: В; В В: К; К О: В; МП МП: ЭМ; УРЗ УЭА: УРЗ; УРЗ УСА: УРЗ; МФУ МФУ: УРЗ | 1 | простое | 1 | простое | 1 | простое | 1 |  | нет | 10
ЧГЭС | КРЭС | ТП | ТП 4069 | СВ 0,4 | МТЗ | [5 empty] | ЧГЭС | ЧГЭС | 0.4 | 2009 | 2009 | 10 | 2009 |  |  |  | О: В; ТК ТК: К; ТКР О: В; ТК О: К; В О: В; В В: К; К О: В; МП МП: ЭМ; УРЗ УЭА: УРЗ; УРЗ УСА: УРЗ; МФУ МФУ: УРЗ | 1 | простое | 1 | простое | 1 | простое | 1 |  | нет | 10
ЧГЭС | КРЭС | ТП | ТП 4069 | В 0,4 1С гр.1 | МТЗ | [5 empty] | ЧГЭС | ЧГЭС | 0.4 | 2009 | 2009 | 10 | 2009 |  |  |  | О: В; ТК ТК: К; ТКР О: В; ТК О: К; В О: В; В В: К; К О: В; МП МП: ЭМ; УРЗ УЭА: УРЗ; УРЗ УСА: УРЗ; МФУ МФУ: УРЗ | 1 | простое | 1 | простое | 1 | простое | 1 |  | нет | 10
ЧГЭС | КРЭС | ТП | ТП 4069 | В 0,4 1С гр.2 | МТЗ | [5 empty] | ЧГЭС | ЧГЭС | 0.4 | 2009 | 2009 | 10 | 2009 |  |  |  | О: В; ТК ТК: К; ТКР О: В; ТК О: К; В О: В; В В: К; К О: В; МП МП: ЭМ; УРЗ УЭА: УРЗ; УРЗ УСА: УРЗ; МФУ МФУ: УРЗ | 1 | простое | 1 | простое | 1 | простое | 1 |  | нет | 10
ЧГЭС | КРЭС | ТП | ТП 4069 | В 0,4 1С гр.3 | МТЗ | [5 empty] | ЧГЭС | ЧГЭС | 0.4 | 2009 | 2009 | 10 | 2009 |  |  |  | О: В; ТК ТК: К; ТКР О: В; ТК О: К; В О: В; В В: К; К О: В; МП МП: ЭМ; УРЗ УЭА: УРЗ; УРЗ УСА: УРЗ; МФУ МФУ: УРЗ | 1 | простое | 1 | простое | 1 | простое | 1 |  | нет | 10
ЧГЭС | КРЭС | ТП | ТП 4069 | В 0,4 2С гр.3 | МТЗ | [5 empty] | ЧГЭС | ЧГЭС | 0.4 | 2009 | 2009 | 10 | 2009 |  |  |  | О: В; ТК ТК: К; ТКР О: В; ТК О: К; В О: В; В В: К; К О: В; МП МП: ЭМ; УРЗ УЭА: УРЗ; УРЗ УСА: УРЗ; МФУ МФУ: УРЗ | 1 | простое | 1 | простое | 1 | простое | 1 |  | нет | 10
ЧГЭС | КРЭС | ТП | ТП 4069 | В 0,4 2С гр.4 | МТЗ | [5 empty] | ЧГЭС | ЧГЭС | 0.4 | 2009 | 2009 | 10 | 2009 |  |  |  | О: В; ТК ТК: К; ТКР О: В; ТК О: К; В О: В; В В: К; К О: В; МП МП: ЭМ; УРЗ УЭА: УРЗ; УРЗ УСА: УРЗ; МФУ МФУ: УРЗ | 1 | простое | 1 | простое | 1 | простое | 1 |  | нет | 10
ЧГЭС | КРЭС | ТП | ТП 4069 | В 0,4 2С гр.5 | МТЗ | [5 empty] | ЧГЭС | ЧГЭС | 0.4 | 2009 | 2009 | 10 | 2009 |  |  |  | О: В; ТК ТК: К; ТКР О: В; ТК О: К; В О: В; В В: К; К О: В; МП МП: ЭМ; УРЗ УЭА: УРЗ; УРЗ УСА: УРЗ; МФУ МФУ: УРЗ | 1 | простое | 1 | простое | 1 | простое | 1 |  | нет | 10
ЧГЭС | КРЭС | ТП | ТП 4069 | Щит с. н. АВР оперативного тока | АВР | [5 empty] | ЧГЭС | ЧГЭС | 0.4 | 2009 | 2009 | 10 | 2009 |  |  |  | О: В; ТК ТК: К; ТКР О: ВП; ТК О: К; В О: В; В В: К; К О: ВП; МП МП: ЭМ; УРЗ УЭА: УРЗ; УРЗ УСА: УСА; МФУ МФУ: УСА | 1 | простое | 1 | простое | 1 | простое | 1 |  | нет | 10
ЧГЭС | КРЭС | ТП | ТП 4087 | ячейка Т1 | МТЗ |  |  |  |  | КВЛ-10 | ЧГЭС | ЧГЭС | 10 | 2011 | 2011 | 10 | 2011 | К |  |  | ТК О: В; ТК О: К; ТКР О: В; В В: К; К О: В; В О: К; МП МП: МЭ; УРЗ УЭА: УРЗ; УРЗ УСА: УРЗ; МФУ МФУ: УРЗ | 1 | простое | 1 | простое | 1 | простое | 1 |  | нет | 8
ЧГЭС | КРЭС | ТП | ТП 4087 | ячейка Т1 | ТО |  |  |  |  | КВЛ-10 | ЧГЭС | ЧГЭС | 10 | 2011 | 2011 | 10 | 2011 | К |  |  | ТК О: В; ТК О: К; ТКР О: В; В В: К; К О: В; В О: К; МП МП: МЭ; УРЗ УЭА: УРЗ; УРЗ УСА: УРЗ; МФУ МФУ: УРЗ |  | простое | 1 | простое | 1 | простое | 1 |  | нет | 8
ЧГЭС | КРЭС | ТП | ТП 4087 | ячейка Т2 | МТЗ |  |  |  |  | КВЛ-10 | ЧГЭС | ЧГЭС | 10 | 2011 | 2011 | 10 | 2011 | К |  |  | ТК О: В; ТК О: К; ТКР О: В; В В: К; К О: В; В О: К; МП МП: МЭ; УРЗ УЭА: УРЗ; УРЗ УСА: УРЗ; МФУ МФУ: УРЗ | 1 | простое | 1 | простое | 1 | простое | 1 |  | нет | 8
ЧГЭС | КРЭС | ТП | ТП 4087 | ячейка Т2 | ТО |  |  |  |  | КВЛ-10 | ЧГЭС | ЧГЭС | 10 | 2011 | 2011 | 10 | 2011 | К |  |  | ТК О: В; ТК О: К; ТКР О: В; В В: К; К О: В; В О: К; МП МП: МЭ; УРЗ УЭА: УРЗ; УРЗ УСА: УРЗ; МФУ МФУ: УРЗ |  | простое | 1 | простое | 1 | простое | 1 |  | нет | 8
ЧГЭС | КРЭС | ТП | ТП 4090 | В 0,4 Т1 | МТЗ | [5 empty] | ЧГЭС | ЧГЭС | 0.4 | 1990 | 1990 | 10 | 2011 |  | К |  | ТК О: В; ТК О: К; ТК ТК: В; В О: К; К О: В; В О: К; МП МП: ЭМ; УРЗ УЭА: УРЗ; УРЗ УСА: УРЗ; МФУ МФУ: УРЗ | 1 | простое | 1 | простое | 1 | простое | 1 |  | нет | 29
ЧГЭС | КРЭС | ТП | ТП 4090 | В 0,4 Т2 | МТЗ | [5 empty] | ЧГЭС | ЧГЭС | 0.4 | 1990 | 1990 | 10 | 2011 |  | К |  | ТК О: В; ТК О: К; ТК ТК: В; В О: К; К О: В; В О: К; МП МП: ЭМ; УРЗ УЭА: УРЗ; УРЗ УСА: УРЗ; МФУ МФУ: УРЗ | 1 | простое | 1 | простое | 1 | простое | 1 |  | нет | 29
ЧГЭС | КРЭС | ТП | ТП 4091 | В 0,4 Т1 | МТЗ | [5 empty] | ЧГЭС | ЧГЭС | 0.4 | 2009 | 2009 | 10 | 2009 |  |  | В | ТК О: К; ТКР ТКР: В; ТК О: К; В О: В; К О: К; К К: В; МП МП: ЭМ; УРЗ УЭА: УРЗ; УРЗ УСА: УРЗ; МФУ МФУ: УРЗ | 1 | простое | 1 | простое | 1 | простое | 1 |  | нет | 10
ЧГЭС | КРЭС | ТП | ТП 4093 | В 0,4 Т1 | МТЗ | [5 empty] | ЧГЭС | ЧГЭС | 0.4 | 2010 | 2010 | 10 | 2010 |  |  |  | О: В; ТК ТК: К; ТКР О: В; ТК О: К; В О: В; В В: К; К О: В; МП МП: ЭМ; УРЗ УЭА: УРЗ; УРЗ УСА: УРЗ; МФУ МФУ: УРЗ | 1 | простое | 1 | простое | 1 | простое | 1 |  | нет | 9
ЧГЭС | КРЭС | ТП | ТП 4097 | ячейка ТП 4099 к1 | ЗМН |  |  |  |  | КВЛ-6 | ЧГЭС | ЧГЭС | 6 | 1968 | 1968 | 10 | 2008 |  |  | В | ТК О: К; ТКР ТКР: В; ТК О: К; В О: ВП; К О: К; К К: В; МП МП: ЭМ; УРЗ УЭА: УРЗ; УРЗ УСА: УРЗ; МФУ МФУ: УРЗ | 1 | простое | 1 | простое | 1 | простое | 1 |  | нет | 51
ЧГЭС | КРЭС | ТП | ТП 4097 | ячейка ТП 4099 к1 | ТТ |  |  |  |  | КВЛ-6 | ЧГЭС | ЧГЭС | 6 | 1968 | 1968 | 10 | 2008 |  |  | В | ТК О: К; ТКР ТКР: В; ТК О: К; В О: В; К О: К; К К: В; МП МП: ЭМ; УРЗ УЭА: УРЗ; УРЗ УСА: УРЗ; МФУ МФУ: УРЗ | 1 | простое | 4 | простое | 4 | простое | 4 |  | нет | 51
ЧГЭС | КРЭС | ТП | ТП 4097 | ячейка ТП 4099 к2 | ЗМН |  |  |  |  | КВЛ-6 | ЧГЭС | ЧГЭС | 6 | 1968 | 1968 | 10 | 2008 |  |  | В | ТК О: К; ТКР ТКР: В; ТК О: К; В О: ВП; К О: К; К К: В; МП МП: ЭМ; УРЗ УЭА: УРЗ; УРЗ УСА: УРЗ; МФУ МФУ: УРЗ | 1 | простое | 1 | простое | 1 | простое | 1 |  | нет | 51
ЧГЭС | КРЭС | ТП | ТП 4097 | ячейка ТП 4099 к2 | ТТ |  |  |  |  | КВЛ-6 | ЧГЭС | ЧГЭС | 6 | 1968 | 1968 | 10 | 2008 |  |  | В | ТК О: К; ТКР ТКР: В; ТК О: К; В О: В; К О: К; К К: В; МП МП: ЭМ; УРЗ УЭА: УРЗ; УРЗ УСА: УРЗ; МФУ МФУ: УРЗ | 1 | простое | 4 | простое | 4 | простое | 4 |  | нет | 51
ЧГЭС | КРЭС | ТП | ТП 4097 | СВ 6 | АВР |  |  |  |  | В-6 | ЧГЭС | ЧГЭС | 6 | 1968 | 1968 | 10 | 2008 |  |  | В | ТК О: К; ТКР ТКР: В; ТК О: К; В О: ВП; К О: К; К К: В; МП МП: ЭМ; УРЗ УЭА: УРЗ; УРЗ УСА: УСА; МФУ МФУ: УСА | 1 | простое | 1 | простое | 1 | простое | 1 |  | нет | 51
ЧГЭС | КРЭС | ТП | ТП 4097 | СВ 6 | ТО |  |  |  |  | В-6 | ЧГЭС | ЧГЭС | 6 | 1968 | 1968 | 10 | 2008 |  |  | В | ТК О: К; ТКР ТКР: В; ТК О: К; В О: ВП; К О: К; К К: В; МП МП: ЭМ; УРЗ УЭА: УРЗ; УРЗ УСА: УРЗ; МФУ МФУ: УРЗ | 1 | простое | 1 | простое | 1 | простое | 1 |  | нет | 51
ЧГЭС | КРЭС | ТП | ТП 4097 | СВ 6 | ТТ |  |  |  |  | В-6 | ЧГЭС | ЧГЭС | 6 | 1968 | 1968 | 10 | 2008 |  |  | В | ТК О: К; ТКР ТКР: В; ТК О: К; В О: В; К О: К; К К: В; МП МП: ЭМ; УРЗ УЭА: УРЗ; УРЗ УСА: УРЗ; МФУ МФУ: УРЗ | 1 | простое | 4 | простое | 4 | простое | 4 |  | нет | 51
ЧГЭС | КРЭС | ТП | ТП 4097 | ячейка ТП 4162 | МТЗ |  |  |  |  | КВЛ-6 | ЧГЭС | ЧГЭС | 6 | 1968 | 1968 | 10 | 2008 |  |  | В | ТК О: К; ТКР ТКР: В; ТК О: К; В О: ВП; К О: К; К К: В; МП МП: ЭМ; УРЗ УЭА: УРЗ; УРЗ УСА: УРЗ; МФУ МФУ: УРЗ | 1 | простое | 1 | простое | 1 | простое | 1 |  | нет | 51
ЧГЭС | КРЭС | ТП | ТП 4097 | ячейка ТП 4162 | ТТ |  |  |  |  | КВЛ-6 | ЧГЭС | ЧГЭС | 6 | 1968 | 1968 | 10 | 2008 |  |  | В | ТК О: К; ТКР ТКР: В; ТК О: К; В О: В; К О: К; К К: В; МП МП: ЭМ; УРЗ УЭА: УРЗ; УРЗ УСА: УРЗ; МФУ МФУ: УРЗ | 1 | простое | 4 | простое | 4 | простое | 4 |  | нет | 51
ЧГЭС | КРЭС | ТП | ТП 4097 | ячейка ТП 4449 | МТЗ |  |  |  |  | КВЛ-6 | ЧГЭС | ЧГЭС | 6 | 1968 | 1968 | 10 | 2008 |  |  | В | ТК О: К; ТКР ТКР: В; ТК О: К; В О: ВП; К О: К; К К: В; МП МП: ЭМ; УРЗ УЭА: УРЗ; УРЗ УСА: УРЗ; МФУ МФУ: УРЗ | 1 | простое | 1 | простое | 1 | простое | 1 |  | нет | 51
ЧГЭС | КРЭС | ТП | ТП 4097 | ячейка ТП 4449 | ТТ |  |  |  |  | КВЛ-6 | ЧГЭС | ЧГЭС | 6 | 1968 | 1968 | 10 | 2008 |  |  | В | ТК О: К; ТКР ТКР: В; ТК О: К; В О: В; К О: К; К К: В; МП МП: ЭМ; УРЗ УЭА: УРЗ; УРЗ УСА: УРЗ; МФУ МФУ: УРЗ | 1 | простое | 4 | простое | 4 | простое | 4 |  | нет | 51
ЧГЭС | КРЭС | ТП | ТП 4097 | ячейка ТП 4184 | МТЗ |  |  |  |  | КВЛ-6 | ЧГЭС | ЧГЭС | 6 | 1968 | 1968 | 10 | 2008 |  |  | В | ТК О: К; ТКР ТКР: В; ТК О: К; В О: ВП; К О: К; К К: В; МП МП: ЭМ; УРЗ УЭА: УРЗ; УРЗ УСА: УРЗ; МФУ МФУ: УРЗ | 1 | простое | 1 | простое | 1 | простое | 1 |  | нет | 51
ЧГЭС | КРЭС | ТП | ТП 4097 | ячейка ТП 4184 | ТТ |  |  |  |  | КВЛ-6 | ЧГЭС | ЧГЭС | 6 | 1968 | 1968 | 10 | 2008 |  |  | В | ТК О: К; ТКР ТКР: В; ТК О: К; В О: В; К О: К; К К: В; МП МП: ЭМ; УРЗ УЭА: УРЗ; УРЗ УСА: УРЗ; МФУ МФУ: УРЗ | 1 | простое | 4 | простое | 4 | простое | 4 |  | нет | 51
ЧГЭС | КРЭС | ТП | ТП 4097 | ТН 1С 6 | ТН |  |  |  |  | СШ, С-6 | ЧГЭС | ЧГЭС | 6 | 1968 | 1968 | 10 | 2008 |  |  | В | ТК О: К; ТКР ТКР: В; ТК О: К; В О: В; К О: К; К К: В; МП МП: ЭМ; УРЗ УЭА: УРЗ; УРЗ УСА: УРЗ; МФУ МФУ: УРЗ | 1 | простое | 1 | простое | 1 | простое | 1 |  | нет | 51
ЧГЭС | КРЭС | ТП | ТП 4097 | ТН 2С 6 | ТН |  |  |  |  | СШ, С-6 | ЧГЭС | ЧГЭС | 6 | 1968 | 1968 | 10 | 2008 |  |  | В | ТК О: К; ТКР ТКР: В; ТК О: К; В О: В; К О: К; К К: В; МП МП: ЭМ; УРЗ УЭА: УРЗ; УРЗ УСА: УРЗ; МФУ МФУ: УРЗ | 1 | простое | 1 | простое | 1 | простое | 1 |  | нет | 51
ЧГЭС | КРЭС | ТП | ТП 4097 | В 0,4 Т1 | МТЗ | [5 empty] | ЧГЭС | ЧГЭС | 0.4 | 1968 | 1968 | 10 | 2008 |  |  | В | ТК О: К; ТКР ТКР: В; ТК О: К; В О: В; К О: К; К К: В; МП МП: ЭМ; УРЗ УЭА: УРЗ; УРЗ УСА: УРЗ; МФУ МФУ: УРЗ | 1 | простое | 1 | простое | 1 | простое | 1 |  | нет | 51
ЧГЭС | КРЭС | ТП | ТП 4097 | В 0,4 Т2 | МТЗ | [5 empty] | ЧГЭС | ЧГЭС | 0.4 | 1968 | 1968 | 10 | 2008 |  |  | В | ТК О: К; ТКР ТКР: В; ТК О: К; В О: В; К О: К; К К: В; МП МП: ЭМ; УРЗ УЭА: УРЗ; УРЗ УСА: УРЗ; МФУ МФУ: УРЗ | 1 | простое | 1 | простое | 1 | простое | 1 |  | нет | 51
ЧГЭС | КРЭС | ТП | ТП 4099 | ячейка Т1 | МТЗ |  |  |  |  | КВЛ-6 | ЧГЭС | ЧГЭС | 6 | 1988 | 1988 | 10 | 2008 |  |  | В | ТК О: К; ТКР ТКР: В; ТК О: К; В О: ВП; К О: К; К К: В; МП МП: ЭМ; УРЗ УЭА: УРЗ; УРЗ УСА: УРЗ; МФУ МФУ: УРЗ | 1 | простое | 1 | простое | 1 | простое | 1 |  | нет | 31
ЧГЭС | КРЭС | ТП | ТП 4099 | ячейка Т1 | ТО |  |  |  |  | КВЛ-6 | ЧГЭС | ЧГЭС | 6 | 1988 | 1988 | 10 | 2008 |  |  | В | ТК О: К; ТКР ТКР: В; ТК О: К; В О: ВП; К О: К; К К: В; МП МП: ЭМ; УРЗ УЭА: УРЗ; УРЗ УСА: УРЗ; МФУ МФУ: УРЗ | 1 | простое | 1 | простое | 1 | простое | 1 |  | нет | 31
ЧГЭС | КРЭС | ТП | ТП 4099 | ячейка Т1 | ТТ |  |  |  |  | КВЛ-6 | ЧГЭС | ЧГЭС | 6 | 1988 | 1988 | 10 | 2008 |  |  | В | ТК О: К; ТКР ТКР: В; ТК О: К; В О: В; К О: К; К К: В; МП МП: ЭМ; УРЗ УЭА: УРЗ; УРЗ УСА: УРЗ; МФУ МФУ: УРЗ | 1 | простое | 4 | простое | 4 | простое | 4 |  | нет | 31
ЧГЭС | КРЭС | ТП | ТП 4099 | ячейка Т2 | МТЗ |  |  |  |  | КВЛ-6 | ЧГЭС | ЧГЭС | 6 | 1988 | 1988 | 10 | 2008 |  |  | В | ТК О: К; ТКР ТКР: В; ТК О: К; В О: ВП; К О: К; К К: В; МП МП: ЭМ; УРЗ УЭА: УРЗ; УРЗ УСА: УРЗ; МФУ МФУ: УРЗ | 1 | простое | 1 | простое | 1 | простое | 1 |  | нет | 31
ЧГЭС | КРЭС | ТП | ТП 4099 | ячейка Т2 | ТО |  |  |  |  | КВЛ-6 | ЧГЭС | ЧГЭС | 6 | 1988 | 1988 | 10 | 2008 |  |  | В | ТК О: К; ТКР ТКР: В; ТК О: К; В О: ВП; К О: К; К К: В; МП МП: ЭМ; УРЗ УЭА: УРЗ; УРЗ УСА: УРЗ; МФУ МФУ: УРЗ | 1 | простое | 1 | простое | 1 | простое | 1 |  | нет | 31
ЧГЭС | КРЭС | ТП | ТП 4099 | ячейка Т2 | ТТ |  |  |  |  | КВЛ-6 | ЧГЭС | ЧГЭС | 6 | 1988 | 1988 | 10 | 2008 |  |  | В | ТК О: К; ТКР ТКР: В; ТК О: К; В О: В; К О: К; К К: В; МП МП: ЭМ; УРЗ УЭА: УРЗ; УРЗ УСА: УРЗ; МФУ МФУ: УРЗ | 1 | простое | 4 | простое | 4 | простое | 4 |  | нет | 31
ЧГЭС | КРЭС | ТП | ТП 4101 | ячейка Т1 | МТЗ |  |  |  |  | КВЛ-6 | ЧГЭС | ЧГЭС | 6 | 2009 | 2009 | 10 | 2009 |  |  |  | О: В; ТК О: К; ТКР О: В; ТК О: К; К К: В; В О: К; К О: В; МП МП: МЭ; УРЗ УЭА: УРЗ; УРЗ УСА: УРЗ; МФУ МФУ: УРЗ | 1 | простое | 1 | простое | 1 | простое | 1 |  | нет | 10
ЧГЭС | КРЭС | ТП | ТП 4101 | ячейка Т1 | ТО |  |  |  |  | КВЛ-6 | ЧГЭС | ЧГЭС | 6 | 2009 | 2009 | 10 | 2009 |  |  |  | О: В; ТК О: К; ТКР О: В; ТК О: К; К К: В; В О: К; К О: В; МП МП: МЭ; УРЗ УЭА: УРЗ; УРЗ УСА: УРЗ; МФУ МФУ: УРЗ |  | простое | 1 | простое | 1 | простое | 1 |  | нет | 10
ЧГЭС | КРЭС | ТП | ТП 4101 | ячейка Т2 | МТЗ |  |  |  |  | КВЛ-6 | ЧГЭС | ЧГЭС | 6 | 2009 | 2009 | 10 | 2009 |  |  |  | О: В; ТК О: К; ТКР О: В; ТК О: К; К К: В; В О: К; К О: В; МП МП: МЭ; УРЗ УЭА: УРЗ; УРЗ УСА: УРЗ; МФУ МФУ: УРЗ | 1 | простое | 1 | простое | 1 | простое | 1 |  | нет | 10
ЧГЭС | КРЭС | ТП | ТП 4101 | ячейка Т2 | ТО |  |  |  |  | КВЛ-6 | ЧГЭС | ЧГЭС | 6 | 2009 | 2009 | 10 | 2009 |  |  |  | О: В; ТК О: К; ТКР О: В; ТК О: К; К К: В; В О: К; К О: В; МП МП: МЭ; УРЗ УЭА: УРЗ; УРЗ УСА: УРЗ; МФУ МФУ: УРЗ |  | простое | 1 | простое | 1 | простое | 1 |  | нет | 10
ЧГЭС | КРЭС | ТП | ТП 4129 | ячейка Т1 | МТЗ |  |  |  |  | КВЛ-10 | ЧГЭС | ЧГЭС | 10 | 2009 | 2009 | 10 | 2009 |  |  |  | О: В; ТК ТК: К; ТКР О: В; ТК О: К; В О: В; В В: К; К О: В; МП МП: МЭ; УРЗ УЭА: УРЗ; УРЗ УСА: УРЗ; МФУ МФУ: УРЗ | 1 | простое | 1 | простое | 1 | простое | 1 |  | нет | 10
ЧГЭС | КРЭС | ТП | ТП 4129 | ячейка Т1 | ТО |  |  |  |  | КВЛ-10 | ЧГЭС | ЧГЭС | 10 | 2009 | 2009 | 10 | 2009 |  |  |  | О: В; ТК ТК: К; ТКР О: В; ТК О: К; В О: В; В В: К; К О: В; МП МП: МЭ; УРЗ УЭА: УРЗ; УРЗ УСА: УРЗ; МФУ МФУ: УРЗ |  | простое | 1 | простое | 1 | простое | 1 |  | нет | 10
ЧГЭС | КРЭС | ТП | ТП 4129 | ячейка Т2 | МТЗ |  |  |  |  | КВЛ-10 | ЧГЭС | ЧГЭС | 10 | 2009 | 2009 | 10 | 2009 |  |  |  | О: В; ТК ТК: К; ТКР О: В; ТК О: К; В О: В; В В: К; К О: В; МП МП: МЭ; УРЗ УЭА: УРЗ; УРЗ УСА: УРЗ; МФУ МФУ: УРЗ | 1 | простое | 1 | простое | 1 | простое | 1 |  | нет | 10
ЧГЭС | КРЭС | ТП | ТП 4129 | ячейка Т2 | ТО |  |  |  |  | КВЛ-10 | ЧГЭС | ЧГЭС | 10 | 2009 | 2009 | 10 | 2009 |  |  |  | О: В; ТК ТК: К; ТКР О: В; ТК О: К; В О: В; В В: К; К О: В; МП МП: МЭ; УРЗ УЭА: УРЗ; УРЗ УСА: УРЗ; МФУ МФУ: УРЗ |  | простое | 1 | простое | 1 | простое | 1 |  | нет | 10
ЧГЭС | КРЭС | ТП | ТП 4130 | ячейка Т1 | МТЗ |  |  |  |  | КВЛ-10 | ЧГЭС | ЧГЭС | 10 | 2010 | 2010 | 10 | 2010 |  |  |  | ТК ТК: В; ТК О: К; ТКР О: В; ТК О: К; К К: В; В О: К; К О: В; МП МП: МЭ; УРЗ УЭА: УРЗ; УРЗ УСА: УРЗ; МФУ МФУ: УРЗ | 1 | простое | 1 | простое | 1 | простое | 1 |  | нет | 9
ЧГЭС | КРЭС | ТП | ТП 4130 | ячейка Т1 | ТО |  |  |  |  | КВЛ-10 | ЧГЭС | ЧГЭС | 10 | 2010 | 2010 | 10 | 2010 |  |  |  | ТК ТК: В; ТК О: К; ТКР О: В; ТК О: К; К К: В; В О: К; К О: В; МП МП: МЭ; УРЗ УЭА: УРЗ; УРЗ УСА: УРЗ; МФУ МФУ: УРЗ |  | простое | 1 | простое | 1 | простое | 1 |  | нет | 9
ЧГЭС | КРЭС | ТП | ТП 4130 | ячейка Т2 | МТЗ |  |  |  |  | КВЛ-10 | ЧГЭС | ЧГЭС | 10 | 2010 | 2010 | 10 | 2010 |  |  |  | ТК ТК: В; ТК О: К; ТКР О: В; ТК О: К; К К: В; В О: К; К О: В; МП МП: МЭ; УРЗ УЭА: УРЗ; УРЗ УСА: УРЗ; МФУ МФУ: УРЗ | 1 | простое | 1 | простое | 1 | простое | 1 |  | нет | 9
ЧГЭС | КРЭС | ТП | ТП 4130 | ячейка Т2 | ТО |  |  |  |  | КВЛ-10 | ЧГЭС | ЧГЭС | 10 | 2010 | 2010 | 10 | 2010 |  |  |  | ТК ТК: В; ТК О: К; ТКР О: В; ТК О: К; К К: В; В О: К; К О: В; МП МП: МЭ; УРЗ УЭА: УРЗ; УРЗ УСА: УРЗ; МФУ МФУ: УРЗ |  | простое | 1 | простое | 1 | простое | 1 |  | нет | 9
ЧГЭС | КРЭС | ТП | ТП 4131 | ячейка Т1 | МТЗ |  |  |  |  | КВЛ-10 | ЧГЭС | ЧГЭС | 10 | 2011 | 2011 | 10 | 2011 | К |  |  | ТК О: В; ТК О: К; ТКР О: В; В В: К; К О: В; В О: К; МП МП: МЭ; УРЗ УЭА: УРЗ; УРЗ УСА: УРЗ; МФУ МФУ: УРЗ | 1 | простое | 1 | простое | 1 | простое | 1 |  | нет | 8
ЧГЭС | КРЭС | ТП | ТП 4131 | ячейка Т1 | ТО |  |  |  |  | КВЛ-10 | ЧГЭС | ЧГЭС | 10 | 2011 | 2011 | 10 | 2011 | К |  |  | ТК О: В; ТК О: К; ТКР О: В; В В: К; К О: В; В О: К; МП МП: МЭ; УРЗ УЭА: УРЗ; УРЗ УСА: УРЗ; МФУ МФУ: УРЗ |  | простое | 1 | простое | 1 | простое | 1 |  | нет | 8
ЧГЭС | КРЭС | ТП | ТП 4131 | ячейка Т2 | МТЗ |  |  |  |  | КВЛ-10 | ЧГЭС | ЧГЭС | 10 | 2011 | 2011 | 10 | 2011 | К |  |  | ТК О: В; ТК О: К; ТКР О: В; В В: К; К О: В; В О: К; МП МП: МЭ; УРЗ УЭА: УРЗ; УРЗ УСА: УРЗ; МФУ МФУ: УРЗ | 1 | простое | 1 | простое | 1 | простое | 1 |  | нет | 8
ЧГЭС | КРЭС | ТП | ТП 4131 | ячейка Т2 | ТО |  |  |  |  | КВЛ-10 | ЧГЭС | ЧГЭС | 10 | 2011 | 2011 | 10 | 2011 | К |  |  | ТК О: В; ТК О: К; ТКР О: В; В В: К; К О: В; В О: К; МП МП: МЭ; УРЗ УЭА: УРЗ; УРЗ УСА: УРЗ; МФУ МФУ: УРЗ |  | простое | 1 | простое | 1 | простое | 1 |  | нет | 8
ЧГЭС | КРЭС | ТП | ТП 4138 | ячейка ТП 4139 | МТЗ |  |  |  |  | КВЛ-6 | ЧГЭС | ЧГЭС | 6 | 1957 | 1957 | 10 | 2007 |  | В |  | ТК О: К; ТК О: ВП; ТК ТК: К; В О: В; К О: К; В О: ВП; МП МП: ЭМ; УРЗ УЭА: УРЗ; УРЗ УСА: УРЗ; МФУ МФУ: УРЗ | 1 | простое | 1 | простое | 1 | простое | 1 |  | нет | 62
ЧГЭС | КРЭС | ТП | ТП 4138 | ячейка ТП 4139 | ТТ |  |  |  |  | КВЛ-6 | ЧГЭС | ЧГЭС | 6 | 1957 | 1957 | 10 | 2007 |  | В |  | ТК О: К; ТК О: В; ТК ТК: К; В О: В; К О: К; В О: В; МП МП: ЭМ; УРЗ УЭА: УРЗ; УРЗ УСА: УРЗ; МФУ МФУ: УРЗ | 1 | простое | 4 | простое | 4 | простое | 4 |  | нет | 62
ЧГЭС | КРЭС | ТП | ТП 4152 | В 0,4 Т1 | МТЗ | [5 empty] | ЧГЭС | ЧГЭС | 0.4 | 2006 | 2006 | 10 | 2006 | В |  |  | ТК О: К; ТК О: В; ТКР О: К; В В: В; К О: К; В О: В; МП МП: ЭМ; УРЗ УЭА: УРЗ; УРЗ УСА: УРЗ; МФУ МФУ: УРЗ | 1 | простое | 1 | простое | 1 | простое | 1 |  | нет | 13
ЧГЭС | КРЭС | ТП | ТП 4152 | В 0,4 Т2 | МТЗ | [5 empty] | ЧГЭС | ЧГЭС | 0.4 | 2006 | 2006 | 10 | 2006 | В |  |  | ТК О: К; ТК О: В; ТКР О: К; В В: В; К О: К; В О: В; МП МП: ЭМ; УРЗ УЭА: УРЗ; УРЗ УСА: УРЗ; МФУ МФУ: УРЗ | 1 | простое | 1 | простое | 1 | простое | 1 |  | нет | 13
ЧГЭС | КРЭС | ТП | ТП 4155 | ячейка Т1 | МТЗ |  |  |  |  | КВЛ-6 | ЧГЭС | ЧГЭС | 6 | 2014 | 2014 | 10 | 2014 |  |  |  | О: К; ТК ТК: В; ТКР О: К; ТК О: В; В О: К; В В: В; К О: К; МП МП: МЭ; УРЗ УЭА: УРЗ; УРЗ УСА: УРЗ; МФУ МФУ: УРЗ | 1 | простое | 1 | простое | 1 | простое | 1 |  | нет | 5
ЧГЭС | КРЭС | ТП | ТП 4155 | ячейка Т1 | ТО |  |  |  |  | КВЛ-6 | ЧГЭС | ЧГЭС | 6 | 2014 | 2014 | 10 | 2014 |  |  |  | О: К; ТК ТК: В; ТКР О: К; ТК О: В; В О: К; В В: В; К О: К; МП МП: МЭ; УРЗ УЭА: УРЗ; УРЗ УСА: УРЗ; МФУ МФУ: УРЗ |  | простое | 1 | простое | 1 | простое | 1 |  | нет | 5
ЧГЭС | КРЭС | ТП | ТП 4155 | ячейка Т2 | МТЗ |  |  |  |  | КВЛ-6 | ЧГЭС | ЧГЭС | 6 | 2014 | 2014 | 10 | 2014 |  |  |  | О: К; ТК ТК: В; ТКР О: К; ТК О: В; В О: К; В В: В; К О: К; МП МП: МЭ; УРЗ УЭА: УРЗ; УРЗ УСА: УРЗ; МФУ МФУ: УРЗ | 1 | простое | 1 | простое | 1 | простое | 1 |  | нет | 5
ЧГЭС | КРЭС | ТП | ТП 4155 | ячейка Т2 | ТО |  |  |  |  | КВЛ-6 | ЧГЭС | ЧГЭС | 6 | 2014 | 2014 | 10 | 2014 |  |  |  | О: К; ТК ТК: В; ТКР О: К; ТК О: В; В О: К; В В: В; К О: К; МП МП: МЭ; УРЗ УЭА: УРЗ; УРЗ УСА: УРЗ; МФУ МФУ: УРЗ |  | простое | 1 | простое | 1 | простое | 1 |  | нет | 5
ЧГЭС | КРЭС | ТП | ТП 4155 | В 0,4 1С гр.2 | МТЗ | [5 empty] | ЧГЭС | ЧГЭС | 0.4 | 2014 | 2014 | 10 | 2014 |  |  |  | О: К; ТК ТК: В; ТКР О: К; ТК О: В; В О: К; В В: В; К О: К; МП МП: ЭМ; УРЗ УЭА: УРЗ; УРЗ УСА: УРЗ; МФУ МФУ: УРЗ | 1 | простое | 1 | простое | 1 | простое | 1 |  | нет | 5
ЧГЭС | КРЭС | ТП | ТП 4155 | В 0,4 2С гр.11 | МТЗ | [5 empty] | ЧГЭС | ЧГЭС | 0.4 | 2014 | 2014 | 10 | 2014 |  |  |  | О: К; ТК ТК: В; ТКР О: К; ТК О: В; В О: К; В В: В; К О: К; МП МП: ЭМ; УРЗ УЭА: УРЗ; УРЗ УСА: УРЗ; МФУ МФУ: УРЗ | 1 | простое | 1 | простое | 1 | простое | 1 |  | нет | 5
ЧГЭС | КРЭС | ТП | ТП 4160 | ячейка Т1 | МТЗ |  |  |  |  | КВЛ-6 | ЧГЭС | ЧГЭС | 6 | 2011 | 2011 | 10 | 2011 | К |  |  | ТК О: В; ТК О: К; ТКР О: ВП; В В: К; К О: В; В О: К; МП МП: ЭМ; УРЗ УЭА: УРЗ; УРЗ УСА: УРЗ; МФУ МФУ: УРЗ | 1 | простое | 1 | простое | 1 | простое | 1 |  | нет | 8
ЧГЭС | КРЭС | ТП | ТП 4160 | ячейка Т1 | ТО |  |  |  |  | КВЛ-6 | ЧГЭС | ЧГЭС | 6 | 2011 | 2011 | 10 | 2011 | К |  |  | ТК О: В; ТК О: К; ТКР О: ВП; В В: К; К О: В; В О: К; МП МП: ЭМ; УРЗ УЭА: УРЗ; УРЗ УСА: УРЗ; МФУ МФУ: УРЗ | 1 | простое | 1 | простое | 1 | простое | 1 |  | нет | 8
ЧГЭС | КРЭС | ТП | ТП 4160 | ячейка Т1 | ТТ |  |  |  |  | КВЛ-6 | ЧГЭС | ЧГЭС | 6 | 2011 | 2011 | 10 | 2011 | К |  |  | ТК О: В; ТК О: К; ТКР О: В; В В: К; К О: В; В О: К; МП МП: ЭМ; УРЗ УЭА: УРЗ; УРЗ УСА: УРЗ; МФУ МФУ: УРЗ | 1 | простое | 4 | простое | 4 | простое | 4 |  | нет | 8
ЧГЭС | КРЭС | ТП | ТП 4160 | ячейка Т2 | МТЗ |  |  |  |  | КВЛ-6 | ЧГЭС | ЧГЭС | 6 | 2011 | 2011 | 10 | 2011 | К |  |  | ТК О: В; ТК О: К; ТКР О: ВП; В В: К; К О: В; В О: К; МП МП: ЭМ; УРЗ УЭА: УРЗ; УРЗ УСА: УРЗ; МФУ МФУ: УРЗ | 1 | простое | 1 | простое | 1 | простое | 1 |  | нет | 8
ЧГЭС | КРЭС | ТП | ТП 4160 | ячейка Т2 | ТО |  |  |  |  | КВЛ-6 | ЧГЭС | ЧГЭС | 6 | 2011 | 2011 | 10 | 2011 | К |  |  | ТК О: В; ТК О: К; ТКР О: ВП; В В: К; К О: В; В О: К; МП МП: ЭМ; УРЗ УЭА: УРЗ; УРЗ УСА: УРЗ; МФУ МФУ: УРЗ | 1 | простое | 1 | простое | 1 | простое | 1 |  | нет | 8
ЧГЭС | КРЭС | ТП | ТП 4160 | ячейка Т2 | ТТ |  |  |  |  | КВЛ-6 | ЧГЭС | ЧГЭС | 6 | 2011 | 2011 | 10 | 2011 | К |  |  | ТК О: В; ТК О: К; ТКР О: В; В В: К; К О: В; В О: К; МП МП: ЭМ; УРЗ УЭА: УРЗ; УРЗ УСА: УРЗ; МФУ МФУ: УРЗ | 1 | простое | 4 | простое | 4 | простое | 4 |  | нет | 8
ЧГЭС | КРЭС | ТП | ТП 4160 | В 0,4 Т1 | МТЗ | [5 empty] | ЧГЭС | ЧГЭС | 0.4 | 2011 | 2011 | 10 | 2011 | К |  |  | ТК О: В; ТК О: К; ТКР О: В; В В: К; К О: В; В О: К; МП МП: ЭМ; УРЗ УЭА: УРЗ; УРЗ УСА: УРЗ; МФУ МФУ: УРЗ | 1 | простое | 1 | простое | 1 | простое | 1 |  | нет | 8
ЧГЭС | КРЭС | ТП | ТП 4160 | В 0,4 Т2 | МТЗ | [5 empty] | ЧГЭС | ЧГЭС | 0.4 | 2011 | 2011 | 10 | 2011 | К |  |  | ТК О: В; ТК О: К; ТКР О: В; В В: К; К О: В; В О: К; МП МП: ЭМ; УРЗ УЭА: УРЗ; УРЗ УСА: УРЗ; МФУ МФУ: УРЗ | 1 | простое | 1 | простое | 1 | простое | 1 |  | нет | 8
ЧГЭС | КРЭС | ТП | ТП 4160 | СВ 0,4 | МТЗ | [5 empty] | ЧГЭС | ЧГЭС | 0.4 | 2011 | 2011 | 10 | 2011 | К |  |  | ТК О: В; ТК О: К; ТКР О: В; В В: К; К О: В; В О: К; МП МП: ЭМ; УРЗ УЭА: УРЗ; УРЗ УСА: УРЗ; МФУ МФУ: УРЗ | 1 | простое | 1 | простое | 1 | простое | 1 |  | нет | 8
ЧГЭС | КРЭС | ТП | ТП 4160 | Щит с. н. АВР оперативного тока | АВР | [5 empty] | ЧГЭС | ЧГЭС | 0.4 | 2011 | 2011 | 10 | 2011 | К |  |  | ТК О: В; ТК О: К; ТКР О: ВП; В В: К; К О: В; В О: К; МП МП: ЭМ; УРЗ УЭА: УРЗ; УРЗ УСА: УСА; МФУ МФУ: УСА | 1 | простое | 1 | простое | 1 | простое | 1 |  | нет | 8
ЧГЭС | КРЭС | ТП | ТП 4164 | В 0,4 Т1 | МТЗ | [5 empty] | ЧГЭС | ЧГЭС | 0.4 | 2001 | 2001 | 10 | 2016 | В |  |  | ТК О: К; ТК О: В; ТКР О: К; В В: В; К О: К; В О: В; МП МП: ЭМ; УРЗ УЭА: УРЗ; УРЗ УСА: УРЗ; МФУ МФУ: УРЗ | 1 | простое | 1 | простое | 1 | простое | 1 |  | нет | 18
ЧГЭС | КРЭС | ТП | ТП 4164 | В 0,4 Т2 | МТЗ | [5 empty] | ЧГЭС | ЧГЭС | 0.4 | 2001 | 2001 | 10 | 2016 | В |  |  | ТК О: К; ТК О: В; ТКР О: К; В В: В; К О: К; В О: В; МП МП: ЭМ; УРЗ УЭА: УРЗ; УРЗ УСА: УРЗ; МФУ МФУ: УРЗ | 1 | простое | 1 | простое | 1 | простое | 1 |  | нет | 18
ЧГЭС | КРЭС | ТП | ТП 4165 | В 0,4 Т1 | МТЗ | [5 empty] | ЧГЭС | ЧГЭС | 0.4 | 2007 | 2007 | 10 | 2011 | К |  |  | ТК О: В; ТК О: К; ТКР О: В; В В: К; К О: В; В О: К; МП МП: ЭМ; УРЗ УЭА: УРЗ; УРЗ УСА: УРЗ; МФУ МФУ: УРЗ | 1 | простое | 1 | простое | 1 | простое | 1 |  | нет | 12
ЧГЭС | КРЭС | ТП | ТП 4165 | В 0,4 Т2 | МТЗ | [5 empty] | ЧГЭС | ЧГЭС | 0.4 | 2007 | 2007 | 10 | 2011 | К |  |  | ТК О: В; ТК О: К; ТКР О: В; В В: К; К О: В; В О: К; МП МП: ЭМ; УРЗ УЭА: УРЗ; УРЗ УСА: УРЗ; МФУ МФУ: УРЗ | 1 | простое | 1 | простое | 1 | простое | 1 |  | нет | 12
ЧГЭС | КРЭС | ТП | ТП 4166 | ячейка ТП 4274 | ТО |  |  |  |  | КВЛ-6 | ЧГЭС | ЧГЭС | 6 | 1953 | 1953 | 10 | 2009 |  |  |  | О: В; ТК ТК: К; ТКР О: ВП; ТК О: К; В О: В; В В: К; К О: ВП; МП МП: ЭМ; УРЗ УЭА: УРЗ; УРЗ УСА: УРЗ; МФУ МФУ: УРЗ | 1 | простое | 1 | простое | 1 | простое | 1 |  | нет | 66
ЧГЭС | КРЭС | ТП | ТП 4166 | ячейка ТП 4274 | ТТ |  |  |  |  | КВЛ-6 | ЧГЭС | ЧГЭС | 6 | 1953 | 1953 | 10 | 2009 |  |  |  | О: В; ТК ТК: К; ТКР О: В; ТК О: К; В О: В; В В: К; К О: В; МП МП: ЭМ; УРЗ УЭА: УРЗ; УРЗ УСА: УРЗ; МФУ МФУ: УРЗ | 1 | простое | 4 | простое | 4 | простое | 4 |  | нет | 66
ЧГЭС | КРЭС | ТП | ТП 4170 | ячейка Т1 | МТЗ |  |  |  |  | КВЛ-6 | ЧГЭС | ЧГЭС | 6 | 2013 | 2013 | 10 | 2016 | В |  |  | ТК О: К; ТК О: В; ТКР О: К; В В: В; К О: К; В О: В; МП МП: МЭ; УРЗ УЭА: УРЗ; УРЗ УСА: УРЗ; МФУ МФУ: УРЗ | 1 | простое | 1 | простое | 1 | простое | 1 |  | нет | 6
ЧГЭС | КРЭС | ТП | ТП 4170 | ячейка Т1 | ТО |  |  |  |  | КВЛ-6 | ЧГЭС | ЧГЭС | 6 | 2013 | 2013 | 10 | 2016 | В |  |  | ТК О: К; ТК О: В; ТКР О: К; В В: В; К О: К; В О: В; МП МП: МЭ; УРЗ УЭА: УРЗ; УРЗ УСА: УРЗ; МФУ МФУ: УРЗ |  | простое | 1 | простое | 1 | простое | 1 |  | нет | 6
ЧГЭС | КРЭС | ТП | ТП 4170 | ячейка Т1 | ТТ |  |  |  |  | КВЛ-6 | ЧГЭС | ЧГЭС | 6 | 2013 | 2013 | 10 | 2016 | В |  |  | ТК О: К; ТК О: В; ТКР О: К; В В: В; К О: К; В О: В; МП МП: ЭМ; УРЗ УЭА: УРЗ; УРЗ УСА: УРЗ; МФУ МФУ: УРЗ | 1 | простое | 4 | простое | 4 | простое | 4 |  | нет | 6
ЧГЭС | КРЭС | ТП | ТП 4170 | ячейка Т2 | МТЗ |  |  |  |  | КВЛ-6 | ЧГЭС | ЧГЭС | 6 | 2013 | 2013 | 10 | 2016 | В |  |  | ТК О: К; ТК О: В; ТКР О: К; В В: В; К О: К; В О: В; МП МП: МЭ; УРЗ УЭА: УРЗ; УРЗ УСА: УРЗ; МФУ МФУ: УРЗ | 1 | простое | 1 | простое | 1 | простое | 1 |  | нет | 6
ЧГЭС | КРЭС | ТП | ТП 4170 | ячейка Т2 | ТО |  |  |  |  | КВЛ-6 | ЧГЭС | ЧГЭС | 6 | 2013 | 2013 | 10 | 2016 | В |  |  | ТК О: К; ТК О: В; ТКР О: К; В В: В; К О: К; В О: В; МП МП: МЭ; УРЗ УЭА: УРЗ; УРЗ УСА: УРЗ; МФУ МФУ: УРЗ |  | простое | 1 | простое | 1 | простое | 1 |  | нет | 6
ЧГЭС | КРЭС | ТП | ТП 4170 | ячейка Т2 | ТТ |  |  |  |  | КВЛ-6 | ЧГЭС | ЧГЭС | 6 | 2013 | 2013 | 10 | 2016 | В |  |  | ТК О: К; ТК О: В; ТКР О: К; В В: В; К О: К; В О: В; МП МП: ЭМ; УРЗ УЭА: УРЗ; УРЗ УСА: УРЗ; МФУ МФУ: УРЗ | 1 | простое | 4 | простое | 4 | простое | 4 |  | нет | 6
ЧГЭС | КРЭС | ТП | ТП 4170 | Щит с. н. АВР оперативного тока | АВР | [5 empty] | ЧГЭС | ЧГЭС | 0.4 | 2013 | 2013 | 10 | 2016 | В |  |  | ТК О: К; ТК О: В; ТКР О: К; В В: ВП; К О: К; В О: В; МП МП: ЭМ; УРЗ УЭА: УРЗ; УРЗ УСА: УСА; МФУ МФУ: УСА | 1 | простое | 1 | простое | 1 | простое | 1 |  | нет | 6
ЧГЭС | КРЭС | ТП | ТП 4176 | ячейка Т1 | МТЗ |  |  |  |  | КВЛ-6 | ЧГЭС | ЧГЭС | 6 | 2013 | 2013 | 10 | 2013 |  |  |  | ТК ТК: В; ТК О: К; ТКР О: ВП; ТК О: К; К К: В; В О: К; К О: ВП; МП МП: ЭМ; УРЗ УЭА: УРЗ; УРЗ УСА: УРЗ; МФУ МФУ: УРЗ | 1 | простое | 1 | простое | 1 | простое | 1 |  | нет | 6
ЧГЭС | КРЭС | ТП | ТП 4176 | ячейка Т1 | ТО |  |  |  |  | КВЛ-6 | ЧГЭС | ЧГЭС | 6 | 2013 | 2013 | 10 | 2013 |  |  |  | ТК ТК: В; ТК О: К; ТКР О: ВП; ТК О: К; К К: В; В О: К; К О: ВП; МП МП: ЭМ; УРЗ УЭА: УРЗ; УРЗ УСА: УРЗ; МФУ МФУ: УРЗ | 1 | простое | 1 | простое | 1 | простое | 1 |  | нет | 6
ЧГЭС | КРЭС | ТП | ТП 4176 | ячейка Т1 | ТТ |  |  |  |  | КВЛ-6 | ЧГЭС | ЧГЭС | 6 | 2013 | 2013 | 10 | 2013 |  |  |  | ТК ТК: В; ТК О: К; ТКР О: В; ТК О: К; К К: В; В О: К; К О: В; МП МП: ЭМ; УРЗ УЭА: УРЗ; УРЗ УСА: УРЗ; МФУ МФУ: УРЗ | 1 | простое | 4 | простое | 4 | простое | 4 |  | нет | 6
ЧГЭС | КРЭС | ТП | ТП 4176 | ячейка Т2 | МТЗ |  |  |  |  | КВЛ-6 | ЧГЭС | ЧГЭС | 6 | 2013 | 2013 | 10 | 2013 |  |  |  | ТК ТК: В; ТК О: К; ТКР О: ВП; ТК О: К; К К: В; В О: К; К О: ВП; МП МП: ЭМ; УРЗ УЭА: УРЗ; УРЗ УСА: УРЗ; МФУ МФУ: УРЗ | 1 | простое | 1 | простое | 1 | простое | 1 |  | нет | 6
ЧГЭС | КРЭС | ТП | ТП 4176 | ячейка Т2 | ТО |  |  |  |  | КВЛ-6 | ЧГЭС | ЧГЭС | 6 | 2013 | 2013 | 10 | 2013 |  |  |  | ТК ТК: В; ТК О: К; ТКР О: ВП; ТК О: К; К К: В; В О: К; К О: ВП; МП МП: ЭМ; УРЗ УЭА: УРЗ; УРЗ УСА: УРЗ; МФУ МФУ: УРЗ | 1 | простое | 1 | простое | 1 | простое | 1 |  | нет | 6
ЧГЭС | КРЭС | ТП | ТП 4176 | ячейка Т2 | ТТ |  |  |  |  | КВЛ-6 | ЧГЭС | ЧГЭС | 6 | 2013 | 2013 | 10 | 2013 |  |  |  | ТК ТК: В; ТК О: К; ТКР О: В; ТК О: К; К К: В; В О: К; К О: В; МП МП: ЭМ; УРЗ УЭА: УРЗ; УРЗ УСА: УРЗ; МФУ МФУ: УРЗ | 1 | простое | 4 | простое | 4 | простое | 4 |  | нет | 6
ЧГЭС | КРЭС | ТП | ТП 4176 | Щит с. н. АВР оперативного тока | АВР | [5 empty] | ЧГЭС | ЧГЭС | 0.4 | 2013 | 2013 | 10 | 2013 |  |  |  | ТК ТК: В; ТК О: К; ТКР О: ВП; ТК О: К; К К: В; В О: К; К О: ВП; МП МП: ЭМ; УРЗ УЭА: УРЗ; УРЗ УСА: УСА; МФУ МФУ: УСА | 1 | простое | 1 | простое | 1 | простое | 1 |  | нет | 6
ЧГЭС | КРЭС | ТП | ТП 4176 | В 0,4 Т1 | МТЗ | [5 empty] | ЧГЭС | ЧГЭС | 0.4 | 2013 | 2013 | 10 | 2013 |  |  |  | ТК ТК: В; ТК О: К; ТКР О: В; ТК О: К; К К: В; В О: К; К О: В; МП МП: ЭМ; УРЗ УЭА: УРЗ; УРЗ УСА: УРЗ; МФУ МФУ: УРЗ | 1 | простое | 1 | простое | 1 | простое | 1 |  | нет | 6
ЧГЭС | КРЭС | ТП | ТП 4176 | В 0,4 Т2 | МТЗ | [5 empty] | ЧГЭС | ЧГЭС | 0.4 | 2013 | 2013 | 10 | 2013 |  |  |  | ТК ТК: В; ТК О: К; ТКР О: В; ТК О: К; К К: В; В О: К; К О: В; МП МП: ЭМ; УРЗ УЭА: УРЗ; УРЗ УСА: УРЗ; МФУ МФУ: УРЗ | 1 | простое | 1 | простое | 1 | простое | 1 |  | нет | 6
ЧГЭС | КРЭС | ТП | ТП 4191 | ячейка ТП 4192 к1 | МТЗ |  |  |  |  | КВЛ-6 | ЧГЭС | ЧГЭС | 6 | 1968 | 1968 | 10 | 2009 |  |  |  | О: В; ТК ТК: К; ТКР О: В; ТК О: К; В О: ВП; В В: К; К О: В; МП МП: ЭМ; УРЗ УЭА: УРЗ; УРЗ УСА: УРЗ; МФУ МФУ: УРЗ | 1 | простое | 1 | простое | 1 | простое | 1 |  | нет | 51
ЧГЭС | КРЭС | ТП | ТП 4191 | ячейка ТП 4192 к1 | ТТ |  |  |  |  | КВЛ-6 | ЧГЭС | ЧГЭС | 6 | 1968 | 1968 | 10 | 2009 |  |  |  | О: В; ТК ТК: К; ТКР О: В; ТК О: К; В О: В; В В: К; К О: В; МП МП: ЭМ; УРЗ УЭА: УРЗ; УРЗ УСА: УРЗ; МФУ МФУ: УРЗ | 1 | простое | 4 | простое | 4 | простое | 4 |  | нет | 51
ЧГЭС | КРЭС | ТП | ТП 4191 | ячейка ТП 4192 к2 | МТЗ |  |  |  |  | КВЛ-6 | ЧГЭС | ЧГЭС | 6 | 1968 | 1968 | 10 | 2009 |  |  |  | О: В; ТК ТК: К; ТКР О: В; ТК О: К; В О: ВП; В В: К; К О: В; МП МП: ЭМ; УРЗ УЭА: УРЗ; УРЗ УСА: УРЗ; МФУ МФУ: УРЗ | 1 | простое | 1 | простое | 1 | простое | 1 |  | нет | 51
ЧГЭС | КРЭС | ТП | ТП 4191 | ячейка ТП 4192 к2 | ТТ |  |  |  |  | КВЛ-6 | ЧГЭС | ЧГЭС | 6 | 1968 | 1968 | 10 | 2009 |  |  |  | О: В; ТК ТК: К; ТКР О: В; ТК О: К; В О: В; В В: К; К О: В; МП МП: ЭМ; УРЗ УЭА: УРЗ; УРЗ УСА: УРЗ; МФУ МФУ: УРЗ | 1 | простое | 4 | простое | 4 | простое | 4 |  | нет | 51
ЧГЭС | КРЭС | ТП | ТП 4191 | ячейка ТП 4426 | МТЗ |  |  |  |  | КВЛ-6 | ЧГЭС | ЧГЭС | 6 | 1968 | 1968 | 10 | 2009 |  |  |  | О: В; ТК ТК: К; ТКР О: В; ТК О: К; В О: ВП; В В: К; К О: В; МП МП: ЭМ; УРЗ УЭА: УРЗ; УРЗ УСА: УРЗ; МФУ МФУ: УРЗ | 1 | простое | 1 | простое | 1 | простое | 1 |  | нет | 51
ЧГЭС | КРЭС | ТП | ТП 4191 | ячейка ТП 4426 | ТТ |  |  |  |  | КВЛ-6 | ЧГЭС | ЧГЭС | 6 | 1968 | 1968 | 10 | 2009 |  |  |  | О: В; ТК ТК: К; ТКР О: В; ТК О: К; В О: В; В В: К; К О: В; МП МП: ЭМ; УРЗ УЭА: УРЗ; УРЗ УСА: УРЗ; МФУ МФУ: УРЗ | 1 | простое | 4 | простое | 4 | простое | 4 |  | нет | 51
ЧГЭС | КРЭС | ТП | ТП 4194 | ячейка ТП 4193 | МТЗ |  |  |  |  | КВЛ-6 | ЧГЭС | ЧГЭС | 6 | 1963 | 1963 | 10 | 2009 |  |  |  | О: В; ТК ТК: К; ТКР О: ВП; ТК О: К; В О: В; В В: К; К О: ВП; МП МП: ЭМ; УРЗ УЭА: УРЗ; УРЗ УСА: УРЗ; МФУ МФУ: УРЗ | 1 | простое | 1 | простое | 1 | простое | 1 |  | нет | 56
ЧГЭС | КРЭС | ТП | ТП 4194 | ячейка ТП 4193 | ТТ |  |  |  |  | КВЛ-6 | ЧГЭС | ЧГЭС | 6 | 1963 | 1963 | 10 | 2009 |  |  |  | О: В; ТК ТК: К; ТКР О: В; ТК О: К; В О: В; В В: К; К О: В; МП МП: ЭМ; УРЗ УЭА: УРЗ; УРЗ УСА: УРЗ; МФУ МФУ: УРЗ | 1 | простое | 4 | простое | 4 | простое | 4 |  | нет | 56
ЧГЭС | КРЭС | ТП | ТП 4198 | ячейка ТП 4235 | ТО |  |  |  |  | КВЛ-6 | ЧГЭС | ЧГЭС | 6 | 1959 | 1959 | 10 | 2012 |  | К |  | ТК О: В; ТК О: К; ТК ТК: ВП; В О: К; К О: В; В О: К; МП МП: ЭМ; УРЗ УЭА: УРЗ; УРЗ УСА: УРЗ; МФУ МФУ: УРЗ | 1 | простое | 1 | простое | 1 | простое | 1 |  | нет | 60
ЧГЭС | КРЭС | ТП | ТП 4198 | ячейка ТП 4235 | ТТ |  |  |  |  | КВЛ-6 | ЧГЭС | ЧГЭС | 6 | 1959 | 1959 | 10 | 2012 |  | К |  | ТК О: В; ТК О: К; ТК ТК: В; В О: К; К О: В; В О: К; МП МП: ЭМ; УРЗ УЭА: УРЗ; УРЗ УСА: УРЗ; МФУ МФУ: УРЗ | 1 | простое | 4 | простое | 4 | простое | 4 |  | нет | 60
ЧГЭС | КРЭС | ТП | ТП 4216 | В 0,4 Т1 | МТЗ | [5 empty] | ЧГЭС | ЧГЭС | 0.4 | 2008 | 2008 | 10 | 2008 |  | В |  | ТК О: К; ТК О: В; ТК ТК: К; В О: В; К О: К; В О: В; МП МП: ЭМ; УРЗ УЭА: УРЗ; УРЗ УСА: УРЗ; МФУ МФУ: УРЗ | 1 | простое | 1 | простое | 1 | простое | 1 |  | нет | 11
ЧГЭС | КРЭС | ТП | ТП 4225 | В 0,4 Т1 | МТЗ | [5 empty] | ЧГЭС | ЧГЭС | 0.4 | 2014 | 2014 | 10 | 2014 |  |  | К | ТК О: В; ТКР ТКР: К; ТК О: В; В О: К; К О: В; К К: К; МП МП: ЭМ; УРЗ УЭА: УРЗ; УРЗ УСА: УРЗ; МФУ МФУ: УРЗ | 1 | простое | 1 | простое | 1 | простое | 1 |  | нет | 5
ЧГЭС | КРЭС | ТП | ТП 4240 | В 0,4 Т1 | МТЗ | [5 empty] | ЧГЭС | ЧГЭС | 0.4 | 2005 | 2005 | 10 | 2015 |  |  |  | О: К; ТК ТК: В; ТКР О: К; ТК О: В; В О: К; В В: В; К О: К; МП МП: ЭМ; УРЗ УЭА: УРЗ; УРЗ УСА: УРЗ; МФУ МФУ: УРЗ | 1 | простое | 1 | простое | 1 | простое | 1 |  | нет | 14
ЧГЭС | КРЭС | ТП | ТП 4242 | ячейка Т1 | МТЗ |  |  |  |  | КВЛ-10 | ЧГЭС | ЧГЭС | 10 | 2015 | 2015 | 10 | 2015 |  |  |  | ТК ТК: К; ТК О: В; ТКР О: К; ТК О: В; К К: К; В О: В; К О: К; МП МП: МЭ; УРЗ УЭА: УРЗ; УРЗ УСА: УРЗ; МФУ МФУ: УРЗ | 1 | простое | 1 | простое | 1 | простое | 1 |  | нет | 4
ЧГЭС | КРЭС | ТП | ТП 4242 | ячейка Т1 | ТО |  |  |  |  | КВЛ-10 | ЧГЭС | ЧГЭС | 10 | 2015 | 2015 | 10 | 2015 |  |  |  | ТК ТК: К; ТК О: В; ТКР О: К; ТК О: В; К К: К; В О: В; К О: К; МП МП: МЭ; УРЗ УЭА: УРЗ; УРЗ УСА: УРЗ; МФУ МФУ: УРЗ |  | простое | 1 | простое | 1 | простое | 1 |  | нет | 4
ЧГЭС | КРЭС | ТП | ТП 4269 | ячейка ТП 4271 | ТО |  |  |  |  | КВЛ-6 | ЧГЭС | ЧГЭС | 6 | 1964 | 1964 | 10 | 2012 |  | К |  | ТК О: В; ТК О: К; ТК ТК: ВП; В О: К; К О: В; В О: К; МП МП: ЭМ; УРЗ УЭА: УРЗ; УРЗ УСА: УРЗ; МФУ МФУ: УРЗ | 1 | простое | 1 | простое | 1 | простое | 1 |  | нет | 55
ЧГЭС | КРЭС | ТП | ТП 4269 | ячейка ТП 4271 | ТТ |  |  |  |  | КВЛ-6 | ЧГЭС | ЧГЭС | 6 | 1964 | 1964 | 10 | 2012 |  | К |  | ТК О: В; ТК О: К; ТК ТК: В; В О: К; К О: В; В О: К; МП МП: ЭМ; УРЗ УЭА: УРЗ; УРЗ УСА: УРЗ; МФУ МФУ: УРЗ | 1 | простое | 4 | простое | 4 | простое | 4 |  | нет | 55
ЧГЭС | КРЭС | ТП | ТП 4445 | В 0,4 Т1 | МТЗ | [5 empty] | ЧГЭС | ЧГЭС | 0.4 | 1988 | 1988 | 10 | 2008 |  |  | В | ТК О: К; ТКР ТКР: В; ТК О: К; В О: В; К О: К; К К: В; МП МП: ЭМ; УРЗ УЭА: УРЗ; УРЗ УСА: УРЗ; МФУ МФУ: УРЗ | 1 | простое | 1 | простое | 1 | простое | 1 |  | нет | 31
ЧГЭС | КРЭС | ТП | ТП 4445 | В 0,4 Т2 | МТЗ | [5 empty] | ЧГЭС | ЧГЭС | 0.4 | 1988 | 1988 | 10 | 2008 |  |  | В | ТК О: К; ТКР ТКР: В; ТК О: К; В О: В; К О: К; К К: В; МП МП: ЭМ; УРЗ УЭА: УРЗ; УРЗ УСА: УРЗ; МФУ МФУ: УРЗ | 1 | простое | 1 | простое | 1 | простое | 1 |  | нет | 31
ЧГЭС | КРЭС | ТП | ТП 4464 | В 0,4 Т2 | МТЗ | [5 empty] | ЧГЭС | ЧГЭС | 0.4 | 2013 | 2013 | 10 | 2013 |  |  | В | ТК О: К; ТКР ТКР: В; ТК О: К; В О: В; К О: К; К К: В; МП МП: ЭМ; УРЗ УЭА: УРЗ; УРЗ УСА: УРЗ; МФУ МФУ: УРЗ | 1 | простое | 1 | простое | 1 | простое | 1 |  | нет | 6
ЧГЭС | КРЭС | ТП | ТП 4502 | ячейка ТП 4440 к2 | МТЗ |  |  |  |  | КВЛ-10 | ЧГЭС | ЧГЭС | 10 | 2008 | 2008 | 10 | 2008 |  | В |  | ТК О: К; ТК О: ВП; ТК ТК: К; В О: В; К О: К; В О: В; МП МП: ЭМ; УРЗ УЭА: УРЗ; УРЗ УСА: УРЗ; МФУ МФУ: УРЗ | 1 | простое | 1 | простое | 1 | простое | 1 |  | нет | 11
ЧГЭС | КРЭС | ТП | ТП 4502 | ячейка ТП 4440 к2 | ТТ |  |  |  |  | КВЛ-10 | ЧГЭС | ЧГЭС | 10 | 2008 | 2008 | 10 | 2008 |  | В |  | ТК О: К; ТК О: В; ТК ТК: К; В О: В; К О: К; В О: В; МП МП: ЭМ; УРЗ УЭА: УРЗ; УРЗ УСА: УРЗ; МФУ МФУ: УРЗ | 1 | простое | 4 | простое | 4 | простое | 4 |  | нет | 11
ЧГЭС | КРЭС | ТП | ТП 4504 | ячейка ТП 4507 к2 | МТЗ |  |  |  |  | КВЛ-10 | ЧГЭС | ЧГЭС | 10 | 2007 | 2007 | 10 | 2014 |  |  |  | О: К; ТК ТК: ВП; ТКР О: К; ТК О: В; В О: К; В В: ВП; К О: К; МП МП: ЭМ; УРЗ УЭА: УРЗ; УРЗ УСА: УРЗ; МФУ МФУ: УРЗ | 1 | простое | 1 | простое | 1 | простое | 1 |  | нет | 12
ЧГЭС | КРЭС | ТП | ТП 4504 | ячейка ТП 4507 к2 | ТО |  |  |  |  | КВЛ-10 | ЧГЭС | ЧГЭС | 10 | 2007 | 2007 | 10 | 2014 |  |  |  | О: К; ТК ТК: ВП; ТКР О: К; ТК О: В; В О: К; В В: ВП; К О: К; МП МП: ЭМ; УРЗ УЭА: УРЗ; УРЗ УСА: УРЗ; МФУ МФУ: УРЗ | 1 | простое | 1 | простое | 1 | простое | 1 |  | нет | 12
ЧГЭС | КРЭС | ТП | ТП 4504 | ячейка ТП 4507 к2 | ТТ |  |  |  |  | КВЛ-10 | ЧГЭС | ЧГЭС | 10 | 2007 | 2007 | 10 | 2014 |  |  |  | О: К; ТК ТК: В; ТКР О: К; ТК О: В; В О: К; В В: В; К О: К; МП МП: ЭМ; УРЗ УЭА: УРЗ; УРЗ УСА: УРЗ; МФУ МФУ: УРЗ | 1 | простое | 4 | простое | 4 | простое | 4 |  | нет | 12
ЧГЭС | КРЭС | ТП | ТП 4504 | В 0,4 Т1 | МТЗ | [5 empty] | ЧГЭС | ЧГЭС | 0.4 | 2007 | 2007 | 10 | 2014 |  |  |  | О: К; ТК ТК: В; ТКР О: К; ТК О: В; В О: К; В В: В; К О: К; МП МП: ЭМ; УРЗ УЭА: УРЗ; УРЗ УСА: УРЗ; МФУ МФУ: УРЗ | 1 | простое | 1 | простое | 1 | простое | 1 |  | нет | 12
ЧГЭС | КРЭС | ТП | ТП 4504 | В 0,4 Т2 | МТЗ | [5 empty] | ЧГЭС | ЧГЭС | 0.4 | 2007 | 2007 | 10 | 2014 |  |  |  | О: К; ТК ТК: В; ТКР О: К; ТК О: В; В О: К; В В: В; К О: К; МП МП: ЭМ; УРЗ УЭА: УРЗ; УРЗ УСА: УРЗ; МФУ МФУ: УРЗ | 1 | простое | 1 | простое | 1 | простое | 1 |  | нет | 12
ЧГЭС | КРЭС | ТП | ТП 4507 | В 0,4 Т1 | МТЗ | [5 empty] | ЧГЭС | ЧГЭС | 0.4 | 2015 | 2015 | 10 | 2015 |  |  |  | ТК ТК: К; ТК О: В; ТКР О: К; ТК О: В; К К: К; В О: В; К О: К; МП МП: ЭМ; УРЗ УЭА: УРЗ; УРЗ УСА: УРЗ; МФУ МФУ: УРЗ | 1 | простое | 1 | простое | 1 | простое | 1 |  | нет | 4
ЧГЭС | КРЭС | ТП | ТП 4520 | В 0,4 Т1 | МТЗ | [5 empty] | ЧГЭС | ЧГЭС | 0.4 | 2013 | 2013 | 10 | 2013 |  |  | К | ТК О: В; ТКР ТКР: К; ТК О: В; В О: К; К О: В; К К: К; МП МП: ЭМ; УРЗ УЭА: УРЗ; УРЗ УСА: УРЗ; МФУ МФУ: УРЗ | 1 | простое | 1 | простое | 1 | простое | 1 |  | нет | 6
ЧГЭС | КРЭС | ТП | ТП 4520 | В 0,4 Т2 | МТЗ | [5 empty] | ЧГЭС | ЧГЭС | 0.4 | 2013 | 2013 | 10 | 2013 |  |  | К | ТК О: В; ТКР ТКР: К; ТК О: В; В О: К; К О: В; К К: К; МП МП: ЭМ; УРЗ УЭА: УРЗ; УРЗ УСА: УРЗ; МФУ МФУ: УРЗ | 1 | простое | 1 | простое | 1 | простое | 1 |  | нет | 6
ЧГЭС | КРЭС | ТП | ТП 4521 | В 0,4 Т1 | МТЗ | [5 empty] | ЧГЭС | ЧГЭС | 0.4 | 2008 | 2008 | 10 | 2010 |  |  |  | ТК ТК: В; ТК О: К; ТКР О: В; ТК О: К; К К: В; В О: К; К О: В; МП МП: ЭМ; УРЗ УЭА: УРЗ; УРЗ УСА: УРЗ; МФУ МФУ: УРЗ | 1 | простое | 1 | простое | 1 | простое | 1 |  | нет | 11
ЧГЭС | КРЭС | ТП | ТП 4521 | В 0,4 Т2 | МТЗ | [5 empty] | ЧГЭС | ЧГЭС | 0.4 | 2008 | 2008 | 10 | 2010 |  |  |  | ТК ТК: В; ТК О: К; ТКР О: В; ТК О: К; К К: В; В О: К; К О: В; МП МП: ЭМ; УРЗ УЭА: УРЗ; УРЗ УСА: УРЗ; МФУ МФУ: УРЗ | 1 | простое | 1 | простое | 1 | простое | 1 |  | нет | 11
ЧГЭС | КРЭС | ТП | ТП 4522 | В 0,4 Т1 | МТЗ | [5 empty] | ЧГЭС | ЧГЭС | 0.4 | 2008 | 2008 | 10 | 2010 |  |  |  | ТК ТК: В; ТК О: К; ТКР О: В; ТК О: К; К К: В; В О: К; К О: В; МП МП: ЭМ; УРЗ УЭА: УРЗ; УРЗ УСА: УРЗ; МФУ МФУ: УРЗ | 1 | простое | 1 | простое | 1 | простое | 1 |  | нет | 11
ЧГЭС | КРЭС | ТП | ТП 4522 | В 0,4 Т2 | МТЗ | [5 empty] | ЧГЭС | ЧГЭС | 0.4 | 2008 | 2008 | 10 | 2010 |  |  |  | ТК ТК: В; ТК О: К; ТКР О: В; ТК О: К; К К: В; В О: К; К О: В; МП МП: ЭМ; УРЗ УЭА: УРЗ; УРЗ УСА: УРЗ; МФУ МФУ: УРЗ | 1 | простое | 1 | простое | 1 | простое | 1 |  | нет | 11
ЧГЭС | КРЭС | ТП | ТП 4523 | В 0,4 Т1 | МТЗ | [5 empty] | ЧГЭС | ЧГЭС | 0.4 | 2009 | 2009 | 10 | 2009 |  |  |  | О: В; ТК ТК: К; ТКР О: В; ТК О: К; В О: В; В В: К; К О: В; МП МП: ЭМ; УРЗ УЭА: УРЗ; УРЗ УСА: УРЗ; МФУ МФУ: УРЗ | 1 | простое | 1 | простое | 1 | простое | 1 |  | нет | 10
ЧГЭС | КРЭС | ТП | ТП 4523 | В 0,4 Т2 | МТЗ | [5 empty] | ЧГЭС | ЧГЭС | 0.4 | 2009 | 2009 | 10 | 2009 |  |  |  | О: В; ТК ТК: К; ТКР О: В; ТК О: К; В О: В; В В: К; К О: В; МП МП: ЭМ; УРЗ УЭА: УРЗ; УРЗ УСА: УРЗ; МФУ МФУ: УРЗ | 1 | простое | 1 | простое | 1 | простое | 1 |  | нет | 10
ЧГЭС | КРЭС | ТП | ТП 4532 | В 0,4 Т1 | МТЗ | [5 empty] | ЧГЭС | ЧГЭС | 0.4 | 2007 | 2007 | 10 | 2013 |  |  | К | ТК О: В; ТКР ТКР: К; ТК О: В; В О: К; К О: В; К К: К; МП МП: ЭМ; УРЗ УЭА: УРЗ; УРЗ УСА: УРЗ; МФУ МФУ: УРЗ | 1 | простое | 1 | простое | 1 | простое | 1 |  | нет | 12
ЧГЭС | КРЭС | ТП | ТП 4532 | В 0,4 Т2 | МТЗ | [5 empty] | ЧГЭС | ЧГЭС | 0.4 | 2007 | 2007 | 10 | 2013 |  |  | К | ТК О: В; ТКР ТКР: К; ТК О: В; В О: К; К О: В; К К: К; МП МП: ЭМ; УРЗ УЭА: УРЗ; УРЗ УСА: УРЗ; МФУ МФУ: УРЗ | 1 | простое | 1 | простое | 1 | простое | 1 |  | нет | 12
ЧГЭС | КРЭС | ТП | ТП 4538 | В 0,4 Т1 | МТЗ | [5 empty] | ЧГЭС | ЧГЭС | 0.4 | 2011 | 2011 | 10 | 2011 | К |  |  | ТК О: В; ТК О: К; ТКР О: В; В В: К; К О: В; В О: К; МП МП: ЭМ; УРЗ УЭА: УРЗ; УРЗ УСА: УРЗ; МФУ МФУ: УРЗ | 1 | простое | 1 | простое | 1 | простое | 1 |  | нет | 8
ЧГЭС | КРЭС | ТП | ТП 4538 | В 0,4 Т2 | МТЗ | [5 empty] | ЧГЭС | ЧГЭС | 0.4 | 2011 | 2011 | 10 | 2011 | К |  |  | ТК О: В; ТК О: К; ТКР О: В; В В: К; К О: В; В О: К; МП МП: ЭМ; УРЗ УЭА: УРЗ; УРЗ УСА: УРЗ; МФУ МФУ: УРЗ | 1 | простое | 1 | простое | 1 | простое | 1 |  | нет | 8
ЧГЭС | КРЭС | ТП | ТП 4539 | В 0,4 Т1 | МТЗ | [5 empty] | ЧГЭС | ЧГЭС | 0.4 | 1985 | 1985 | 10 | 2015 |  |  |  | ТК ТК: К; ТК О: В; ТКР О: К; ТК О: В; К К: К; В О: В; К О: К; МП МП: ЭМ; УРЗ УЭА: УРЗ; УРЗ УСА: УРЗ; МФУ МФУ: УРЗ | 1 | простое | 1 | простое | 1 | простое | 1 |  | нет | 34
ЧГЭС | КРЭС | ТП | ТП 4539 | В 0,4 Т2 | МТЗ | [5 empty] | ЧГЭС | ЧГЭС | 0.4 | 1985 | 1985 | 10 | 2015 |  |  |  | ТК ТК: К; ТК О: В; ТКР О: К; ТК О: В; К К: К; В О: В; К О: К; МП МП: ЭМ; УРЗ УЭА: УРЗ; УРЗ УСА: УРЗ; МФУ МФУ: УРЗ | 1 | простое | 1 | простое | 1 | простое | 1 |  | нет | 34
ЧГЭС | КРЭС | ТП | ТП 4542 | В 0,4 Т1 | МТЗ | [5 empty] | ЧГЭС | ЧГЭС | 0.4 | 2010 | 2010 | 10 | 2016 | В |  |  | ТК О: К; ТК О: В; ТКР О: К; В В: В; К О: К; В О: В; МП МП: ЭМ; УРЗ УЭА: УРЗ; УРЗ УСА: УРЗ; МФУ МФУ: УРЗ | 1 | простое | 1 | простое | 1 | простое | 1 |  | нет | 9
ЧГЭС | КРЭС | ТП | ТП 4542 | В 0,4 Т2 | МТЗ | [5 empty] | ЧГЭС | ЧГЭС | 0.4 | 2010 | 2010 | 10 | 2016 | В |  |  | ТК О: К; ТК О: В; ТКР О: К; В В: В; К О: К; В О: В; МП МП: ЭМ; УРЗ УЭА: УРЗ; УРЗ УСА: УРЗ; МФУ МФУ: УРЗ | 1 | простое | 1 | простое | 1 | простое | 1 |  | нет | 9
ЧГЭС | КРЭС | ТП | ТП 4546 | ячейка ТП 4539 к1 | МТЗ |  |  |  |  | КВЛ-10 | ЧГЭС | ЧГЭС | 10 | 1971 | 1971 | 10 | 2015 |  |  |  | ТК ТК: К; ТК О: ВП; ТКР О: К; ТК О: В; К К: К; В О: ВП; К О: К; МП МП: ЭМ; УРЗ УЭА: УРЗ; УРЗ УСА: УРЗ; МФУ МФУ: УРЗ | 1 | простое | 1 | простое | 1 | простое | 1 |  | нет | 48
ЧГЭС | КРЭС | ТП | ТП 4546 | ячейка ТП 4539 к1 | ТТ |  |  |  |  | КВЛ-10 | ЧГЭС | ЧГЭС | 10 | 1971 | 1971 | 10 | 2015 |  |  |  | ТК ТК: К; ТК О: В; ТКР О: К; ТК О: В; К К: К; В О: В; К О: К; МП МП: ЭМ; УРЗ УЭА: УРЗ; УРЗ УСА: УРЗ; МФУ МФУ: УРЗ | 1 | простое | 4 | простое | 4 | простое | 4 |  | нет | 48
ЧГЭС | КРЭС | ТП | ТП 4546 | ячейка ТП 4539 к2 | МТЗ |  |  |  |  | КВЛ-10 | ЧГЭС | ЧГЭС | 10 | 1971 | 1971 | 10 | 2015 |  |  |  | ТК ТК: К; ТК О: ВП; ТКР О: К; ТК О: В; К К: К; В О: ВП; К О: К; МП МП: ЭМ; УРЗ УЭА: УРЗ; УРЗ УСА: УРЗ; МФУ МФУ: УРЗ | 1 | простое | 1 | простое | 1 | простое | 1 |  | нет | 48
ЧГЭС | КРЭС | ТП | ТП 4546 | ячейка ТП 4539 к2 | ТТ |  |  |  |  | КВЛ-10 | ЧГЭС | ЧГЭС | 10 | 1971 | 1971 | 10 | 2015 |  |  |  | ТК ТК: К; ТК О: В; ТКР О: К; ТК О: В; К К: К; В О: В; К О: К; МП МП: ЭМ; УРЗ УЭА: УРЗ; УРЗ УСА: УРЗ; МФУ МФУ: УРЗ | 1 | простое | 4 | простое | 4 | простое | 4 |  | нет | 48
ЧГЭС | КРЭС | ТП | ТП 4553 | В 0,4 Т1 | МТЗ | [5 empty] | ЧГЭС | ЧГЭС | 0.4 | 2007 | 2007 | 10 | 2010 |  | В |  | ТК О: К; ТК О: В; ТК ТК: К; В О: В; К О: К; В О: В; МП МП: ЭМ; УРЗ УЭА: УРЗ; УРЗ УСА: УРЗ; МФУ МФУ: УРЗ | 1 | простое | 1 | простое | 1 | простое | 1 |  | нет | 12
ЧГЭС | КРЭС | ТП | ТП 4553 | В 0,4 Т2 | МТЗ | [5 empty] | ЧГЭС | ЧГЭС | 0.4 | 2007 | 2007 | 10 | 2010 |  | В |  | ТК О: К; ТК О: В; ТК ТК: К; В О: В; К О: К; В О: В; МП МП: ЭМ; УРЗ УЭА: УРЗ; УРЗ УСА: УРЗ; МФУ МФУ: УРЗ | 1 | простое | 1 | простое | 1 | простое | 1 |  | нет | 12
ЧГЭС | КРЭС | ТП | ТП 4556 | ячейка Т1 | МТЗ |  |  |  |  | КВЛ-10 | ЧГЭС | ЧГЭС | 10 | 2011 | 2011 | 10 | 2011 | К |  |  | ТК О: В; ТК О: К; ТКР О: ВП; В В: К; К О: В; В О: К; МП МП: ЭМ; УРЗ УЭА: УРЗ; УРЗ УСА: УРЗ; МФУ МФУ: УРЗ | 1 | простое | 1 | простое | 1 | простое | 1 |  | нет | 8
ЧГЭС | КРЭС | ТП | ТП 4556 | ячейка Т1 | ТО |  |  |  |  | КВЛ-10 | ЧГЭС | ЧГЭС | 10 | 2011 | 2011 | 10 | 2011 | К |  |  | ТК О: В; ТК О: К; ТКР О: ВП; В В: К; К О: В; В О: К; МП МП: ЭМ; УРЗ УЭА: УРЗ; УРЗ УСА: УРЗ; МФУ МФУ: УРЗ | 1 | простое | 1 | простое | 1 | простое | 1 |  | нет | 8
ЧГЭС | КРЭС | ТП | ТП 4556 | ячейка Т1 | ТТ |  |  |  |  | КВЛ-10 | ЧГЭС | ЧГЭС | 10 | 2011 | 2011 | 10 | 2011 | К |  |  | ТК О: В; ТК О: К; ТКР О: В; В В: К; К О: В; В О: К; МП МП: ЭМ; УРЗ УЭА: УРЗ; УРЗ УСА: УРЗ; МФУ МФУ: УРЗ | 1 | простое | 4 | простое | 4 | простое | 4 |  | нет | 8
ЧГЭС | КРЭС | ТП | ТП 4556 | ячейка Т2 | МТЗ |  |  |  |  | КВЛ-10 | ЧГЭС | ЧГЭС | 10 | 2011 | 2011 | 10 | 2011 | К |  |  | ТК О: В; ТК О: К; ТКР О: ВП; В В: К; К О: В; В О: К; МП МП: ЭМ; УРЗ УЭА: УРЗ; УРЗ УСА: УРЗ; МФУ МФУ: УРЗ | 1 | простое | 1 | простое | 1 | простое | 1 |  | нет | 8
ЧГЭС | КРЭС | ТП | ТП 4556 | ячейка Т2 | ТО |  |  |  |  | КВЛ-10 | ЧГЭС | ЧГЭС | 10 | 2011 | 2011 | 10 | 2011 | К |  |  | ТК О: В; ТК О: К; ТКР О: ВП; В В: К; К О: В; В О: К; МП МП: ЭМ; УРЗ УЭА: УРЗ; УРЗ УСА: УРЗ; МФУ МФУ: УРЗ | 1 | простое | 1 | простое | 1 | простое | 1 |  | нет | 8
ЧГЭС | КРЭС | ТП | ТП 4556 | ячейка Т2 | ТТ |  |  |  |  | КВЛ-10 | ЧГЭС | ЧГЭС | 10 | 2011 | 2011 | 10 | 2011 | К |  |  | ТК О: В; ТК О: К; ТКР О: В; В В: К; К О: В; В О: К; МП МП: ЭМ; УРЗ УЭА: УРЗ; УРЗ УСА: УРЗ; МФУ МФУ: УРЗ | 1 | простое | 4 | простое | 4 | простое | 4 |  | нет | 8
ЧГЭС | КРЭС | ТП | ТП 4556 | В 0,4 Т1 | МТЗ | [5 empty] | ЧГЭС | ЧГЭС | 0.4 | 2011 | 2011 | 10 | 2011 | К |  |  | ТК О: В; ТК О: К; ТКР О: В; В В: К; К О: В; В О: К; МП МП: ЭМ; УРЗ УЭА: УРЗ; УРЗ УСА: УРЗ; МФУ МФУ: УРЗ | 1 | простое | 1 | простое | 1 | простое | 1 |  | нет | 8
ЧГЭС | КРЭС | ТП | ТП 4556 | В 0,4 Т2 | МТЗ | [5 empty] | ЧГЭС | ЧГЭС | 0.4 | 2011 | 2011 | 10 | 2011 | К |  |  | ТК О: В; ТК О: К; ТКР О: В; В В: К; К О: В; В О: К; МП МП: ЭМ; УРЗ УЭА: УРЗ; УРЗ УСА: УРЗ; МФУ МФУ: УРЗ | 1 | простое | 1 | простое | 1 | простое | 1 |  | нет | 8
ЧГЭС | КРЭС | ТП | ТП 4556 | СВ 0,4 | МТЗ | [5 empty] | ЧГЭС | ЧГЭС | 0.4 | 2011 | 2011 | 10 | 2011 | К |  |  | ТК О: В; ТК О: К; ТКР О: В; В В: К; К О: В; В О: К; МП МП: ЭМ; УРЗ УЭА: УРЗ; УРЗ УСА: УРЗ; МФУ МФУ: УРЗ | 1 | простое | 1 | простое | 1 | простое | 1 |  | нет | 8
ЧГЭС | КРЭС | ТП | ТП 4556 | Щит с. н. АВР оперативного тока | АВР | [5 empty] | ЧГЭС | ЧГЭС | 0.4 | 2011 | 2011 | 10 | 2011 | К |  |  | ТК О: В; ТК О: К; ТКР О: ВП; В В: К; К О: В; В О: К; МП МП: ЭМ; УРЗ УЭА: УРЗ; УРЗ УСА: УСА; МФУ МФУ: УСА | 1 | простое | 1 | простое | 1 | простое | 1 |  | нет | 8
ЧГЭС | КРЭС | ТП | ТП 4568 | ячейка ТП 4578 к1 | МТЗ |  |  |  |  | КВЛ-10 | ЧГЭС | ЧГЭС | 10 | 1988 | 1988 | 10 | 2007 |  |  | В | ТК О: К; ТКР ТКР: ВП; ТК О: К; В О: В; К О: К; К К: В; МП МП: ЭМ; УРЗ УЭА: УРЗ; УРЗ УСА: УРЗ; МФУ МФУ: УРЗ | 1 | простое | 1 | простое | 1 | простое | 1 |  | нет | 31
ЧГЭС | КРЭС | ТП | ТП 4568 | ячейка ТП 4578 к1 | ТТ |  |  |  |  | КВЛ-10 | ЧГЭС | ЧГЭС | 10 | 1988 | 1988 | 10 | 2007 |  |  | В | ТК О: К; ТКР ТКР: В; ТК О: К; В О: В; К О: К; К К: В; МП МП: ЭМ; УРЗ УЭА: УРЗ; УРЗ УСА: УРЗ; МФУ МФУ: УРЗ | 1 | простое | 4 | простое | 4 | простое | 4 |  | нет | 31
ЧГЭС | КРЭС | ТП | ТП 4568 | ячейка ТП 4578 к2 | МТЗ |  |  |  |  | КВЛ-10 | ЧГЭС | ЧГЭС | 10 | 1988 | 1988 | 10 | 2007 |  |  | В | ТК О: К; ТКР ТКР: ВП; ТК О: К; В О: В; К О: К; К К: В; МП МП: ЭМ; УРЗ УЭА: УРЗ; УРЗ УСА: УРЗ; МФУ МФУ: УРЗ | 1 | простое | 1 | простое | 1 | простое | 1 |  | нет | 31
ЧГЭС | КРЭС | ТП | ТП 4568 | ячейка ТП 4578 к2 | ТТ |  |  |  |  | КВЛ-10 | ЧГЭС | ЧГЭС | 10 | 1988 | 1988 | 10 | 2007 |  |  | В | ТК О: К; ТКР ТКР: В; ТК О: К; В О: В; К О: К; К К: В; МП МП: ЭМ; УРЗ УЭА: УРЗ; УРЗ УСА: УРЗ; МФУ МФУ: УРЗ | 1 | простое | 4 | простое | 4 | простое | 4 |  | нет | 31
ЧГЭС | КРЭС | ТП | ТП 4569 | ячейка Т1 | МТЗ |  |  |  |  | КВЛ-10 | ЧГЭС | ЧГЭС | 10 | 2011 | 2011 | 10 | 2016 | В |  |  | ТК О: К; ТК О: В; ТКР О: К; В В: ВП; К О: К; В О: В; МП МП: ЭМ; УРЗ УЭА: УРЗ; УРЗ УСА: УРЗ; МФУ МФУ: УРЗ | 1 | простое | 1 | простое | 1 | простое | 1 |  | нет | 8
ЧГЭС | КРЭС | ТП | ТП 4569 | ячейка Т1 | ТО |  |  |  |  | КВЛ-10 | ЧГЭС | ЧГЭС | 10 | 2011 | 2011 | 10 | 2016 | В |  |  | ТК О: К; ТК О: В; ТКР О: К; В В: ВП; К О: К; В О: В; МП МП: ЭМ; УРЗ УЭА: УРЗ; УРЗ УСА: УРЗ; МФУ МФУ: УРЗ | 1 | простое | 1 | простое | 1 | простое | 1 |  | нет | 8
ЧГЭС | КРЭС | ТП | ТП 4569 | ячейка Т1 | ТТ |  |  |  |  | КВЛ-10 | ЧГЭС | ЧГЭС | 10 | 2011 | 2011 | 10 | 2016 | В |  |  | ТК О: К; ТК О: В; ТКР О: К; В В: В; К О: К; В О: В; МП МП: ЭМ; УРЗ УЭА: УРЗ; УРЗ УСА: УРЗ; МФУ МФУ: УРЗ | 1 | простое | 4 | простое | 4 | простое | 4 |  | нет | 8
ЧГЭС | КРЭС | ТП | ТП 4569 | ячейка Т2 | МТЗ |  |  |  |  | КВЛ-10 | ЧГЭС | ЧГЭС | 10 | 2011 | 2011 | 10 | 2016 | В |  |  | ТК О: К; ТК О: В; ТКР О: К; В В: ВП; К О: К; В О: В; МП МП: ЭМ; УРЗ УЭА: УРЗ; УРЗ УСА: УРЗ; МФУ МФУ: УРЗ | 1 | простое | 1 | простое | 1 | простое | 1 |  | нет | 8
ЧГЭС | КРЭС | ТП | ТП 4569 | ячейка Т2 | ТО |  |  |  |  | КВЛ-10 | ЧГЭС | ЧГЭС | 10 | 2011 | 2011 | 10 | 2016 | В |  |  | ТК О: К; ТК О: В; ТКР О: К; В В: ВП; К О: К; В О: В; МП МП: ЭМ; УРЗ УЭА: УРЗ; УРЗ УСА: УРЗ; МФУ МФУ: УРЗ | 1 | простое | 1 | простое | 1 | простое | 1 |  | нет | 8
ЧГЭС | КРЭС | ТП | ТП 4569 | ячейка Т2 | ТТ |  |  |  |  | КВЛ-10 | ЧГЭС | ЧГЭС | 10 | 2011 | 2011 | 10 | 2016 | В |  |  | ТК О: К; ТК О: В; ТКР О: К; В В: В; К О: К; В О: В; МП МП: ЭМ; УРЗ УЭА: УРЗ; УРЗ УСА: УРЗ; МФУ МФУ: УРЗ | 1 | простое | 4 | простое | 4 | простое | 4 |  | нет | 8
ЧГЭС | КРЭС | ТП | ТП 4569 | В 0,4 Т1 | МТЗ | [5 empty] | ЧГЭС | ЧГЭС | 0.4 | 2011 | 2011 | 10 | 2016 | В |  |  | ТК О: К; ТК О: В; ТКР О: К; В В: В; К О: К; В О: В; МП МП: ЭМ; УРЗ УЭА: УРЗ; УРЗ УСА: УРЗ; МФУ МФУ: УРЗ | 1 | простое | 1 | простое | 1 | простое | 1 |  | нет | 8
ЧГЭС | КРЭС | ТП | ТП 4569 | В 0,4 Т2 | МТЗ | [5 empty] | ЧГЭС | ЧГЭС | 0.4 | 2011 | 2011 | 10 | 2016 | В |  |  | ТК О: К; ТК О: В; ТКР О: К; В В: В; К О: К; В О: В; МП МП: ЭМ; УРЗ УЭА: УРЗ; УРЗ УСА: УРЗ; МФУ МФУ: УРЗ | 1 | простое | 1 | простое | 1 | простое | 1 |  | нет | 8
ЧГЭС | КРЭС | ТП | ТП 4569 | СВ 0,4 | МТЗ | [5 empty] | ЧГЭС | ЧГЭС | 0.4 | 2011 | 2011 | 10 | 2016 | В |  |  | ТК О: К; ТК О: В; ТКР О: К; В В: В; К О: К; В О: В; МП МП: ЭМ; УРЗ УЭА: УРЗ; УРЗ УСА: УРЗ; МФУ МФУ: УРЗ | 1 | простое | 1 | простое | 1 | простое | 1 |  | нет | 8
ЧГЭС | КРЭС | ТП | ТП 4569 | Щит с. н. АВР оперативного тока | АВР | [5 empty] | ЧГЭС | ЧГЭС | 0.4 | 2011 | 2011 | 10 | 2016 | В |  |  | ТК О: К; ТК О: В; ТКР О: К; В В: ВП; К О: К; В О: В; МП МП: ЭМ; УРЗ УЭА: УРЗ; УРЗ УСА: УСА; МФУ МФУ: УСА | 1 | простое | 1 | простое | 1 | простое | 1 |  | нет | 8
ЧГЭС | КРЭС | ТП | ТП 4569 | ячейка Т1 | ГЗ |  |  |  |  | Т-10 | ЧГЭС | ЧГЭС | 10 | 2011 | 2011 | 10 | 2016 | В |  |  | ТК О: К; ТК О: В; ТКР О: К; В В: ВП; К О: К; В О: В; МП МП: ЭМ; УРЗ УЭА: УРЗ; УРЗ УСА: УРЗ; МФУ МФУ: УРЗ | 1 | простое | 1 | простое | 1 | простое | 1 |  | нет | 8
ЧГЭС | КРЭС | ТП | ТП 4569 | ячейка Т2 | ГЗ |  |  |  |  | Т-10 | ЧГЭС | ЧГЭС | 10 | 2011 | 2011 | 10 | 2016 | В |  |  | ТК О: К; ТК О: В; ТКР О: К; В В: ВП; К О: К; В О: В; МП МП: ЭМ; УРЗ УЭА: УРЗ; УРЗ УСА: УРЗ; МФУ МФУ: УРЗ | 1 | простое | 1 | простое | 1 | простое | 1 |  | нет | 8
ЧГЭС | КРЭС | ТП | ТП 4570 | ячейка ТП 4571 | МТЗ |  |  |  |  | КВЛ-10 | ЧГЭС | ЧГЭС | 10 | 2014 | 2014 | 10 | 2014 | К |  |  | ТК О: В; ТК О: К; ТКР О: В; В В: К; К О: В; В О: К; МП МП: МЭ; УРЗ УЭА: УРЗ; УРЗ УСА: УРЗ; МФУ МФУ: УРЗ | 1 | простое | 1 | простое | 1 | простое | 1 |  | нет | 5
ЧГЭС | КРЭС | ТП | ТП 4570 | ячейка ТП 4571 | ТО |  |  |  |  | КВЛ-10 | ЧГЭС | ЧГЭС | 10 | 2014 | 2014 | 10 | 2014 | К |  |  | ТК О: В; ТК О: К; ТКР О: В; В В: К; К О: В; В О: К; МП МП: МЭ; УРЗ УЭА: УРЗ; УРЗ УСА: УРЗ; МФУ МФУ: УРЗ |  | простое | 1 | простое | 1 | простое | 1 |  | нет | 5
ЧГЭС | КРЭС | ТП | ТП 4570 | ячейка ТП 4571 | ТТ |  |  |  |  | КВЛ-10 | ЧГЭС | ЧГЭС | 10 | 2014 | 2014 | 10 | 2014 | К |  |  | ТК О: В; ТК О: К; ТКР О: В; В В: К; К О: В; В О: К; МП МП: ЭМ; УРЗ УЭА: УРЗ; УРЗ УСА: УРЗ; МФУ МФУ: УРЗ | 1 | простое | 4 | простое | 4 | простое | 4 |  | нет | 5
ЧГЭС | КРЭС | ТП | ТП 4570 | В 0,4 Т1 | МТЗ | [5 empty] | ЧГЭС | ЧГЭС | 0.4 | 2001 | 2001 | 10 | 2011 | К |  |  | ТК О: В; ТК О: К; ТКР О: В; В В: К; К О: В; В О: К; МП МП: ЭМ; УРЗ УЭА: УРЗ; УРЗ УСА: УРЗ; МФУ МФУ: УРЗ | 1 | простое | 1 | простое | 1 | простое | 1 |  | нет | 18
ЧГЭС | КРЭС | ТП | ТП 4570 | В 0,4 Т2 | МТЗ | [5 empty] | ЧГЭС | ЧГЭС | 0.4 | 2001 | 2001 | 10 | 2011 | К |  |  | ТК О: В; ТК О: К; ТКР О: В; В В: К; К О: В; В О: К; МП МП: ЭМ; УРЗ УЭА: УРЗ; УРЗ УСА: УРЗ; МФУ МФУ: УРЗ | 1 | простое | 1 | простое | 1 | простое | 1 |  | нет | 18
ЧГЭС | КРЭС | ТП | ТП 4575 | В 0,4 Т1 | МТЗ | [5 empty] | ЧГЭС | ЧГЭС | 0.4 | 2010 | 2010 | 10 | 2010 |  |  |  | ТК ТК: В; ТК О: К; ТКР О: В; ТК О: К; К К: В; В О: К; К О: В; МП МП: ЭМ; УРЗ УЭА: УРЗ; УРЗ УСА: УРЗ; МФУ МФУ: УРЗ | 1 | простое | 1 | простое | 1 | простое | 1 |  | нет | 9
ЧГЭС | КРЭС | ТП | ТП 4575 | В 0,4 Т2 | МТЗ | [5 empty] | ЧГЭС | ЧГЭС | 0.4 | 2010 | 2010 | 10 | 2010 |  |  |  | ТК ТК: В; ТК О: К; ТКР О: В; ТК О: К; К К: В; В О: К; К О: В; МП МП: ЭМ; УРЗ УЭА: УРЗ; УРЗ УСА: УРЗ; МФУ МФУ: УРЗ | 1 | простое | 1 | простое | 1 | простое | 1 |  | нет | 9
ЧГЭС | КРЭС | ТП | ТП 4577 | ячейка Т1 | МТЗ |  |  |  |  | КВЛ-10 | ЧГЭС | ЧГЭС | 10 | 2013 | 2013 | 10 | 2013 |  | В |  | ТК О: К; ТК О: В; ТК ТК: К; В О: В; К О: К; В О: В; МП МП: МЭ; УРЗ УЭА: УРЗ; УРЗ УСА: УРЗ; МФУ МФУ: УРЗ | 1 | простое | 1 | простое | 1 | простое | 1 |  | нет | 6
ЧГЭС | КРЭС | ТП | ТП 4577 | ячейка Т1 | ТО |  |  |  |  | КВЛ-10 | ЧГЭС | ЧГЭС | 10 | 2013 | 2013 | 10 | 2013 |  | В |  | ТК О: К; ТК О: В; ТК ТК: К; В О: В; К О: К; В О: В; МП МП: МЭ; УРЗ УЭА: УРЗ; УРЗ УСА: УРЗ; МФУ МФУ: УРЗ |  | простое | 1 | простое | 1 | простое | 1 |  | нет | 6
ЧГЭС | КРЭС | ТП | ТП 4577 | ячейка Т2 | МТЗ |  |  |  |  | КВЛ-10 | ЧГЭС | ЧГЭС | 10 | 2013 | 2013 | 10 | 2013 |  | В |  | ТК О: К; ТК О: В; ТК ТК: К; В О: В; К О: К; В О: В; МП МП: МЭ; УРЗ УЭА: УРЗ; УРЗ УСА: УРЗ; МФУ МФУ: УРЗ | 1 | простое | 1 | простое | 1 | простое | 1 |  | нет | 6
ЧГЭС | КРЭС | ТП | ТП 4577 | ячейка Т2 | ТО |  |  |  |  | КВЛ-10 | ЧГЭС | ЧГЭС | 10 | 2013 | 2013 | 10 | 2013 |  | В |  | ТК О: К; ТК О: В; ТК ТК: К; В О: В; К О: К; В О: В; МП МП: МЭ; УРЗ УЭА: УРЗ; УРЗ УСА: УРЗ; МФУ МФУ: УРЗ |  | простое | 1 | простое | 1 | простое | 1 |  | нет | 6
ЧГЭС | КРЭС | ТП | ТП 4577 | В 0,4 1С гр.1 | МТЗ | [5 empty] | ЧГЭС | ЧГЭС | 0.4 | 2013 | 2013 | 10 | 2013 |  | В |  | ТК О: К; ТК О: В; ТК ТК: К; В О: В; К О: К; В О: В; МП МП: ЭМ; УРЗ УЭА: УРЗ; УРЗ УСА: УРЗ; МФУ МФУ: УРЗ | 1 | простое | 1 | простое | 1 | простое | 1 |  | нет | 6
ЧГЭС | КРЭС | ТП | ТП 4577 | В 0,4 2С гр.1 | МТЗ | [5 empty] | ЧГЭС | ЧГЭС | 0.4 | 2013 | 2013 | 10 | 2013 |  | В |  | ТК О: К; ТК О: В; ТК ТК: К; В О: В; К О: К; В О: В; МП МП: ЭМ; УРЗ УЭА: УРЗ; УРЗ УСА: УРЗ; МФУ МФУ: УРЗ | 1 | простое | 1 | простое | 1 | простое | 1 |  | нет | 6
ЧГЭС | КРЭС | ТП | ТП 4663 | ячейка Т1 | МТЗ |  |  |  |  | КВЛ-10 | ЧГЭС | ЧГЭС | 10 | 2016 | 2016 | 10 | 2016 |  |  |  | ТК О: К; ТК О: В; ТКР О: К; В В: В; К О: К; В О: В; МП МП: МЭ; УРЗ УЭА: УРЗ; УРЗ УСА: УРЗ; МФУ МФУ: УРЗ | 1 | простое | 1 | простое | 1 | простое | 1 |  | нет | 3
ЧГЭС | КРЭС | ТП | ТП 4663 | ячейка Т1 | ТО |  |  |  |  | КВЛ-10 | ЧГЭС | ЧГЭС | 10 | 2016 | 2016 | 10 | 2016 |  |  |  | ТК О: К; ТК О: В; ТКР О: К; В В: В; К О: К; В О: В; МП МП: МЭ; УРЗ УЭА: УРЗ; УРЗ УСА: УРЗ; МФУ МФУ: УРЗ |  | простое | 1 | простое | 1 | простое | 1 |  | нет | 3
ЧГЭС | КРЭС | ТП | ТП 4663 | ячейка Т2 | МТЗ |  |  |  |  | КВЛ-10 | ЧГЭС | ЧГЭС | 10 | 2016 | 2016 | 10 | 2016 |  |  |  | ТК О: К; ТК О: В; ТКР О: К; В В: В; К О: К; В О: В; МП МП: МЭ; УРЗ УЭА: УРЗ; УРЗ УСА: УРЗ; МФУ МФУ: УРЗ | 1 | простое | 1 | простое | 1 | простое | 1 |  | нет | 3
ЧГЭС | КРЭС | ТП | ТП 4663 | ячейка Т2 | ТО |  |  |  |  | КВЛ-10 | ЧГЭС | ЧГЭС | 10 | 2016 | 2016 | 10 | 2016 |  |  |  | ТК О: К; ТК О: В; ТКР О: К; В В: В; К О: К; В О: В; МП МП: МЭ; УРЗ УЭА: УРЗ; УРЗ УСА: УРЗ; МФУ МФУ: УРЗ |  | простое | 1 | простое | 1 | простое | 1 |  | нет | 3
ЧГЭС | КРЭС | ТП | ТП 4663 | СВ 10 | АВР |  |  |  |  | КВЛ-10 | ЧГЭС | ЧГЭС | 10 | 2016 | 2016 | 10 | 2016 |  |  |  | ТК О: К; ТК О: В; ТКР О: К; В В: ВП; К О: К; В О: В; МП МП: ЭМ; УРЗ УЭА: УРЗ; УРЗ УСА: УСА; МФУ МФУ: УСА | 1 | простое | 1 | простое | 1 | простое | 1 |  | нет | 3
ЧГЭС | КРЭС | ТП | ТП 4580 | ячейка Т1 | МТЗ |  |  |  |  | КВЛ-10 | ЧГЭС | ЧГЭС | 10 | 2008 | 2008 | 10 | 2008 |  |  | В | ТК О: К; ТКР ТКР: ВП; ТК О: К; В О: В; К О: К; К К: ВП; МП МП: ЭМ; УРЗ УЭА: УРЗ; УРЗ УСА: УРЗ; МФУ МФУ: УРЗ | 1 | простое | 1 | простое | 1 | простое | 1 |  | нет | 11
ЧГЭС | КРЭС | ТП | ТП 4580 | ячейка Т1 | ТО |  |  |  |  | КВЛ-10 | ЧГЭС | ЧГЭС | 10 | 2008 | 2008 | 10 | 2008 |  |  | В | ТК О: К; ТКР ТКР: ВП; ТК О: К; В О: В; К О: К; К К: ВП; МП МП: ЭМ; УРЗ УЭА: УРЗ; УРЗ УСА: УРЗ; МФУ МФУ: УРЗ | 1 | простое | 1 | простое | 1 | простое | 1 |  | нет | 11
ЧГЭС | КРЭС | ТП | ТП 4580 | ячейка Т1 | ТТ |  |  |  |  | КВЛ-10 | ЧГЭС | ЧГЭС | 10 | 2008 | 2008 | 10 | 2008 |  |  | В | ТК О: К; ТКР ТКР: В; ТК О: К; В О: В; К О: К; К К: В; МП МП: ЭМ; УРЗ УЭА: УРЗ; УРЗ УСА: УРЗ; МФУ МФУ: УРЗ | 1 | простое | 4 | простое | 4 | простое | 4 |  | нет | 11
ЧГЭС | КРЭС | ТП | ТП 4580 | ячейка Т2 | МТЗ |  |  |  |  | КВЛ-10 | ЧГЭС | ЧГЭС | 10 | 2008 | 2008 | 10 | 2008 |  |  | В | ТК О: К; ТКР ТКР: ВП; ТК О: К; В О: В; К О: К; К К: ВП; МП МП: ЭМ; УРЗ УЭА: УРЗ; УРЗ УСА: УРЗ; МФУ МФУ: УРЗ | 1 | простое | 1 | простое | 1 | простое | 1 |  | нет | 11
ЧГЭС | КРЭС | ТП | ТП 4580 | ячейка Т2 | ТО |  |  |  |  | КВЛ-10 | ЧГЭС | ЧГЭС | 10 | 2008 | 2008 | 10 | 2008 |  |  | В | ТК О: К; ТКР ТКР: ВП; ТК О: К; В О: В; К О: К; К К: ВП; МП МП: ЭМ; УРЗ УЭА: УРЗ; УРЗ УСА: УРЗ; МФУ МФУ: УРЗ | 1 | простое | 1 | простое | 1 | простое | 1 |  | нет | 11
ЧГЭС | КРЭС | ТП | ТП 4580 | ячейка Т2 | ТТ |  |  |  |  | КВЛ-10 | ЧГЭС | ЧГЭС | 10 | 2008 | 2008 | 10 | 2008 |  |  | В | ТК О: К; ТКР ТКР: В; ТК О: К; В О: В; К О: К; К К: В; МП МП: ЭМ; УРЗ УЭА: УРЗ; УРЗ УСА: УРЗ; МФУ МФУ: УРЗ | 1 | простое | 4 | простое | 4 | простое | 4 |  | нет | 11
ЧГЭС | КРЭС | ТП | ТП 4580 | В 0,4 Т1 | МТЗ | [5 empty] | ЧГЭС | ЧГЭС | 0.4 | 2008 | 2008 | 10 | 2008 |  |  | В | ТК О: К; ТКР ТКР: В; ТК О: К; В О: В; К О: К; К К: В; МП МП: ЭМ; УРЗ УЭА: УРЗ; УРЗ УСА: УРЗ; МФУ МФУ: УРЗ | 1 | простое | 1 | простое | 1 | простое | 1 |  | нет | 11
ЧГЭС | КРЭС | ТП | ТП 4580 | В 0,4 Т2 | МТЗ | [5 empty] | ЧГЭС | ЧГЭС | 0.4 | 2008 | 2008 | 10 | 2008 |  |  | В | ТК О: К; ТКР ТКР: В; ТК О: К; В О: В; К О: К; К К: В; МП МП: ЭМ; УРЗ УЭА: УРЗ; УРЗ УСА: УРЗ; МФУ МФУ: УРЗ | 1 | простое | 1 | простое | 1 | простое | 1 |  | нет | 11
ЧГЭС | КРЭС | ТП | ТП 4580 | ячейка Т1 | ГЗ |  |  |  |  | Т-10 | ЧГЭС | ЧГЭС | 10 | 2008 | 2008 | 10 | 2008 |  |  | В | ТК О: К; ТКР ТКР: ВП; ТК О: К; В О: В; К О: К; К К: ВП; МП МП: ЭМ; УРЗ УЭА: УРЗ; УРЗ УСА: УРЗ; МФУ МФУ: УРЗ | 1 | простое | 1 | простое | 1 | простое | 1 |  | нет | 11
ЧГЭС | КРЭС | ТП | ТП 4580 | ячейка Т2 | ГЗ |  |  |  |  | Т-10 | ЧГЭС | ЧГЭС | 10 | 2008 | 2008 | 10 | 2008 |  |  | В | ТК О: К; ТКР ТКР: ВП; ТК О: К; В О: В; К О: К; К К: ВП; МП МП: ЭМ; УРЗ УЭА: УРЗ; УРЗ УСА: УРЗ; МФУ МФУ: УРЗ | 1 | простое | 1 | простое | 1 | простое | 1 |  | нет | 11
ЧГЭС | КРЭС | ТП | ТП 4580 | Щит с. н. АВР оперативного тока | АВР | [5 empty] | ЧГЭС | ЧГЭС | 0.4 | 2008 | 2008 | 10 | 2008 |  |  | В | ТК О: К; ТКР ТКР: ВП; ТК О: К; В О: В; К О: К; К К: ВП; МП МП: ЭМ; УРЗ УЭА: УРЗ; УРЗ УСА: УСА; МФУ МФУ: УСА | 1 | простое | 1 | простое | 1 | простое | 1 |  | нет | 11
ЧГЭС | КРЭС | ТП | ТП 4581 | ячейка Т1 | МТЗ |  |  |  |  | КВЛ-10 | ЧГЭС | ЧГЭС | 10 | 2009 | 2009 | 10 | 2009 |  |  |  | О: В; ТК ТК: К; ТКР О: В; ТК О: К; В О: В; В В: К; К О: В; МП МП: МЭ; УРЗ УЭА: УРЗ; УРЗ УСА: УРЗ; МФУ МФУ: УРЗ | 1 | простое | 1 | простое | 1 | простое | 1 |  | нет | 10
ЧГЭС | КРЭС | ТП | ТП 4581 | ячейка Т1 | ТО |  |  |  |  | КВЛ-10 | ЧГЭС | ЧГЭС | 10 | 2009 | 2009 | 10 | 2009 |  |  |  | О: В; ТК ТК: К; ТКР О: В; ТК О: К; В О: В; В В: К; К О: В; МП МП: МЭ; УРЗ УЭА: УРЗ; УРЗ УСА: УРЗ; МФУ МФУ: УРЗ |  | простое | 1 | простое | 1 | простое | 1 |  | нет | 10
ЧГЭС | КРЭС | ТП | ТП 4581 | ячейка Т2 | МТЗ |  |  |  |  | КВЛ-10 | ЧГЭС | ЧГЭС | 10 | 2009 | 2009 | 10 | 2009 |  |  |  | О: В; ТК ТК: К; ТКР О: В; ТК О: К; В О: В; В В: К; К О: В; МП МП: МЭ; УРЗ УЭА: УРЗ; УРЗ УСА: УРЗ; МФУ МФУ: УРЗ | 1 | простое | 1 | простое | 1 | простое | 1 |  | нет | 10
ЧГЭС | КРЭС | ТП | ТП 4581 | ячейка Т2 | ТО |  |  |  |  | КВЛ-10 | ЧГЭС | ЧГЭС | 10 | 2009 | 2009 | 10 | 2009 |  |  |  | О: В; ТК ТК: К; ТКР О: В; ТК О: К; В О: В; В В: К; К О: В; МП МП: МЭ; УРЗ УЭА: УРЗ; УРЗ УСА: УРЗ; МФУ МФУ: УРЗ |  | простое | 1 | простое | 1 | простое | 1 |  | нет | 10
ЧГЭС | КРЭС | ТП | ТП 4582 | ячейка Т1 | МТЗ |  |  |  |  | КВЛ-10 | ЧГЭС | ЧГЭС | 10 | 2011 | 2011 | 10 | 2011 | К |  |  | ТК О: В; ТК О: К; ТКР О: ВП; В В: К; К О: В; В О: К; МП МП: ЭМ; УРЗ УЭА: УРЗ; УРЗ УСА: УРЗ; МФУ МФУ: УРЗ | 1 | простое | 1 | простое | 1 | простое | 1 |  | нет | 8
ЧГЭС | КРЭС | ТП | ТП 4582 | ячейка Т1 | ТО |  |  |  |  | КВЛ-10 | ЧГЭС | ЧГЭС | 10 | 2011 | 2011 | 10 | 2011 | К |  |  | ТК О: В; ТК О: К; ТКР О: ВП; В В: К; К О: В; В О: К; МП МП: ЭМ; УРЗ УЭА: УРЗ; УРЗ УСА: УРЗ; МФУ МФУ: УРЗ | 1 | простое | 1 | простое | 1 | простое | 1 |  | нет | 8
ЧГЭС | КРЭС | ТП | ТП 4582 | ячейка Т1 | ТТ |  |  |  |  | КВЛ-10 | ЧГЭС | ЧГЭС | 10 | 2011 | 2011 | 10 | 2011 | К |  |  | ТК О: В; ТК О: К; ТКР О: В; В В: К; К О: В; В О: К; МП МП: ЭМ; УРЗ УЭА: УРЗ; УРЗ УСА: УРЗ; МФУ МФУ: УРЗ | 1 | простое | 4 | простое | 4 | простое | 4 |  | нет | 8
ЧГЭС | КРЭС | ТП | ТП 4582 | ячейка Т2 | МТЗ |  |  |  |  | КВЛ-10 | ЧГЭС | ЧГЭС | 10 | 2011 | 2011 | 10 | 2011 | К |  |  | ТК О: В; ТК О: К; ТКР О: ВП; В В: К; К О: В; В О: К; МП МП: ЭМ; УРЗ УЭА: УРЗ; УРЗ УСА: УРЗ; МФУ МФУ: УРЗ | 1 | простое | 1 | простое | 1 | простое | 1 |  | нет | 8
ЧГЭС | КРЭС | ТП | ТП 4582 | ячейка Т2 | ТО |  |  |  |  | КВЛ-10 | ЧГЭС | ЧГЭС | 10 | 2011 | 2011 | 10 | 2011 | К |  |  | ТК О: В; ТК О: К; ТКР О: ВП; В В: К; К О: В; В О: К; МП МП: ЭМ; УРЗ УЭА: УРЗ; УРЗ УСА: УРЗ; МФУ МФУ: УРЗ | 1 | простое | 1 | простое | 1 | простое | 1 |  | нет | 8
ЧГЭС | КРЭС | ТП | ТП 4582 | ячейка Т2 | ТТ |  |  |  |  | КВЛ-10 | ЧГЭС | ЧГЭС | 10 | 2011 | 2011 | 10 | 2011 | К |  |  | ТК О: В; ТК О: К; ТКР О: В; В В: К; К О: В; В О: К; МП МП: ЭМ; УРЗ УЭА: УРЗ; УРЗ УСА: УРЗ; МФУ МФУ: УРЗ | 1 | простое | 4 | простое | 4 | простое | 4 |  | нет | 8
ЧГЭС | КРЭС | ТП | ТП 4582 | В 0,4 Т1 | МТЗ | [5 empty] | ЧГЭС | ЧГЭС | 0.4 | 2011 | 2011 | 10 | 2011 | К |  |  | ТК О: В; ТК О: К; ТКР О: В; В В: К; К О: В; В О: К; МП МП: ЭМ; УРЗ УЭА: УРЗ; УРЗ УСА: УРЗ; МФУ МФУ: УРЗ | 1 | простое | 1 | простое | 1 | простое | 1 |  | нет | 8
ЧГЭС | КРЭС | ТП | ТП 4582 | В 0,4 Т2 | МТЗ | [5 empty] | ЧГЭС | ЧГЭС | 0.4 | 2011 | 2011 | 10 | 2011 | К |  |  | ТК О: В; ТК О: К; ТКР О: В; В В: К; К О: В; В О: К; МП МП: ЭМ; УРЗ УЭА: УРЗ; УРЗ УСА: УРЗ; МФУ МФУ: УРЗ | 1 | простое | 1 | простое | 1 | простое | 1 |  | нет | 8
ЧГЭС | КРЭС | ТП | ТП 4582 | СВ 0,4 | МТЗ | [5 empty] | ЧГЭС | ЧГЭС | 0.4 | 2011 | 2011 | 10 | 2011 | К |  |  | ТК О: В; ТК О: К; ТКР О: В; В В: К; К О: В; В О: К; МП МП: ЭМ; УРЗ УЭА: УРЗ; УРЗ УСА: УРЗ; МФУ МФУ: УРЗ | 1 | простое | 1 | простое | 1 | простое | 1 |  | нет | 8
ЧГЭС | КРЭС | ТП | ТП 4582 | Щит с. н. АВР оперативного тока | АВР | [5 empty] | ЧГЭС | ЧГЭС | 0.4 | 2011 | 2011 | 10 | 2011 | К |  |  | ТК О: В; ТК О: К; ТКР О: ВП; В В: К; К О: В; В О: К; МП МП: ЭМ; УРЗ УЭА: УРЗ; УРЗ УСА: УСА; МФУ МФУ: УСА | 1 | простое | 1 | простое | 1 | простое | 1 |  | нет | 8
ЧГЭС | КРЭС | ТП | ТП 4583 | ячейка Т1 | МТЗ |  |  |  |  | КВЛ-10 | ЧГЭС | ЧГЭС | 10 | 2010 | 2010 | 10 | 2010 |  |  |  | ТК ТК: В; ТК О: К; ТКР О: В; ТК О: К; К К: В; В О: К; К О: В; МП МП: МЭ; УРЗ УЭА: УРЗ; УРЗ УСА: УРЗ; МФУ МФУ: УРЗ | 1 | простое | 1 | простое | 1 | простое | 1 |  | нет | 9
ЧГЭС | КРЭС | ТП | ТП 4583 | ячейка Т1 | ТО |  |  |  |  | КВЛ-10 | ЧГЭС | ЧГЭС | 10 | 2010 | 2010 | 10 | 2010 |  |  |  | ТК ТК: В; ТК О: К; ТКР О: В; ТК О: К; К К: В; В О: К; К О: В; МП МП: МЭ; УРЗ УЭА: УРЗ; УРЗ УСА: УРЗ; МФУ МФУ: УРЗ |  | простое | 1 | простое | 1 | простое | 1 |  | нет | 9
ЧГЭС | КРЭС | ТП | ТП 4583 | ячейка Т2 | МТЗ |  |  |  |  | КВЛ-10 | ЧГЭС | ЧГЭС | 10 | 2010 | 2010 | 10 | 2010 |  |  |  | ТК ТК: В; ТК О: К; ТКР О: В; ТК О: К; К К: В; В О: К; К О: В; МП МП: МЭ; УРЗ УЭА: УРЗ; УРЗ УСА: УРЗ; МФУ МФУ: УРЗ | 1 | простое | 1 | простое | 1 | простое | 1 |  | нет | 9
ЧГЭС | КРЭС | ТП | ТП 4583 | ячейка Т2 | ТО |  |  |  |  | КВЛ-10 | ЧГЭС | ЧГЭС | 10 | 2010 | 2010 | 10 | 2010 |  |  |  | ТК ТК: В; ТК О: К; ТКР О: В; ТК О: К; К К: В; В О: К; К О: В; МП МП: МЭ; УРЗ УЭА: УРЗ; УРЗ УСА: УРЗ; МФУ МФУ: УРЗ |  | простое | 1 | простое | 1 | простое | 1 |  | нет | 9
ЧГЭС | КРЭС | ТП | ТП 4584 | ячейка Т1 | МТЗ |  |  |  |  | КВЛ-10 | ЧГЭС | ЧГЭС | 10 | 2010 | 2010 | 10 | 2010 |  |  |  | ТК ТК: В; ТК О: К; ТКР О: В; ТК О: К; К К: В; В О: К; К О: В; МП МП: МЭ; УРЗ УЭА: УРЗ; УРЗ УСА: УРЗ; МФУ МФУ: УРЗ | 1 | простое | 1 | простое | 1 | простое | 1 |  | нет | 9
ЧГЭС | КРЭС | ТП | ТП 4584 | ячейка Т1 | ТО |  |  |  |  | КВЛ-10 | ЧГЭС | ЧГЭС | 10 | 2010 | 2010 | 10 | 2010 |  |  |  | ТК ТК: В; ТК О: К; ТКР О: В; ТК О: К; К К: В; В О: К; К О: В; МП МП: МЭ; УРЗ УЭА: УРЗ; УРЗ УСА: УРЗ; МФУ МФУ: УРЗ |  | простое | 1 | простое | 1 | простое | 1 |  | нет | 9
ЧГЭС | КРЭС | ТП | ТП 4584 | ячейка Т2 | МТЗ |  |  |  |  | КВЛ-10 | ЧГЭС | ЧГЭС | 10 | 2010 | 2010 | 10 | 2010 |  |  |  | ТК ТК: В; ТК О: К; ТКР О: В; ТК О: К; К К: В; В О: К; К О: В; МП МП: МЭ; УРЗ УЭА: УРЗ; УРЗ УСА: УРЗ; МФУ МФУ: УРЗ | 1 | простое | 1 | простое | 1 | простое | 1 |  | нет | 9
ЧГЭС | КРЭС | ТП | ТП 4584 | ячейка Т2 | ТО |  |  |  |  | КВЛ-10 | ЧГЭС | ЧГЭС | 10 | 2010 | 2010 | 10 | 2010 |  |  |  | ТК ТК: В; ТК О: К; ТКР О: В; ТК О: К; К К: В; В О: К; К О: В; МП МП: МЭ; УРЗ УЭА: УРЗ; УРЗ УСА: УРЗ; МФУ МФУ: УРЗ |  | простое | 1 | простое | 1 | простое | 1 |  | нет | 9
ЧГЭС | КРЭС | ТП | ТП 4592 | ячейка ТП 4590 к1 | ТО |  |  |  |  | КВЛ-10 | ЧГЭС | ЧГЭС | 10 | 1974 | 1974 | 10 | 2010 |  |  |  | ТК ТК: ВП; ТК О: К; ТКР О: В; ТК О: К; К К: ВП; В О: К; К О: В; МП МП: ЭМ; УРЗ УЭА: УРЗ; УРЗ УСА: УРЗ; МФУ МФУ: УРЗ | 1 | простое | 1 | простое | 1 | простое | 1 |  | нет | 45
ЧГЭС | КРЭС | ТП | ТП 4592 | ячейка ТП 4590 к1 | ТТ |  |  |  |  | КВЛ-10 | ЧГЭС | ЧГЭС | 10 | 1974 | 1974 | 10 | 2010 |  |  |  | ТК ТК: В; ТК О: К; ТКР О: В; ТК О: К; К К: В; В О: К; К О: В; МП МП: ЭМ; УРЗ УЭА: УРЗ; УРЗ УСА: УРЗ; МФУ МФУ: УРЗ | 1 | простое | 4 | простое | 4 | простое | 4 |  | нет | 45
ЧГЭС | КРЭС | ТП | ТП 4592 | ячейка ТП 4590 к2 | ТО |  |  |  |  | КВЛ-10 | ЧГЭС | ЧГЭС | 10 | 1974 | 1974 | 10 | 2010 |  |  |  | ТК ТК: ВП; ТК О: К; ТКР О: В; ТК О: К; К К: ВП; В О: К; К О: В; МП МП: ЭМ; УРЗ УЭА: УРЗ; УРЗ УСА: УРЗ; МФУ МФУ: УРЗ | 1 | простое | 1 | простое | 1 | простое | 1 |  | нет | 45
ЧГЭС | КРЭС | ТП | ТП 4592 | ячейка ТП 4590 к2 | ТТ |  |  |  |  | КВЛ-10 | ЧГЭС | ЧГЭС | 10 | 1974 | 1974 | 10 | 2010 |  |  |  | ТК ТК: В; ТК О: К; ТКР О: В; ТК О: К; К К: В; В О: К; К О: В; МП МП: ЭМ; УРЗ УЭА: УРЗ; УРЗ УСА: УРЗ; МФУ МФУ: УРЗ | 1 | простое | 4 | простое | 4 | простое | 4 |  | нет | 45
ЧГЭС | КРЭС | ТП | ТП 4593 | В 0,4 Т1 | МТЗ | [5 empty] | ЧГЭС | ЧГЭС | 0.4 | 2010 | 2010 | 10 | 2013 |  |  | К | ТК О: В; ТКР ТКР: К; ТК О: В; В О: К; К О: В; К К: К; МП МП: ЭМ; УРЗ УЭА: УРЗ; УРЗ УСА: УРЗ; МФУ МФУ: УРЗ | 1 | простое | 1 | простое | 1 | простое | 1 |  | нет | 9
ЧГЭС | КРЭС | ТП | ТП 4593 | В 0,4 Т2 | МТЗ | [5 empty] | ЧГЭС | ЧГЭС | 0.4 | 2010 | 2010 | 10 | 2013 |  |  | К | ТК О: В; ТКР ТКР: К; ТК О: В; В О: К; К О: В; К К: К; МП МП: ЭМ; УРЗ УЭА: УРЗ; УРЗ УСА: УРЗ; МФУ МФУ: УРЗ | 1 | простое | 1 | простое | 1 | простое | 1 |  | нет | 9
ЧГЭС | КРЭС | ТП | ТП 4600 | В 0,4 Т1 | МТЗ | [5 empty] | ЧГЭС | ЧГЭС | 0.4 | 2005 | 2005 | 10 | 2014 |  |  |  | О: К; ТК ТК: В; ТКР О: К; ТК О: В; В О: К; В В: В; К О: К; МП МП: ЭМ; УРЗ УЭА: УРЗ; УРЗ УСА: УРЗ; МФУ МФУ: УРЗ | 1 | простое | 1 | простое | 1 | простое | 1 |  | нет | 14
ЧГЭС | КРЭС | ТП | ТП 4601 | В 0,4 Т1 | МТЗ | [5 empty] | ЧГЭС | ЧГЭС | 0.4 | 2007 | 2007 | 10 | 2014 |  |  |  | О: К; ТК ТК: В; ТКР О: К; ТК О: В; В О: К; В В: В; К О: К; МП МП: ЭМ; УРЗ УЭА: УРЗ; УРЗ УСА: УРЗ; МФУ МФУ: УРЗ | 1 | простое | 1 | простое | 1 | простое | 1 |  | нет | 12
ЧГЭС | КРЭС | ТП | ТП 4601 | В 0,4 Т2 | МТЗ | [5 empty] | ЧГЭС | ЧГЭС | 0.4 | 2007 | 2007 | 10 | 2014 |  |  |  | О: К; ТК ТК: В; ТКР О: К; ТК О: В; В О: К; В В: В; К О: К; МП МП: ЭМ; УРЗ УЭА: УРЗ; УРЗ УСА: УРЗ; МФУ МФУ: УРЗ | 1 | простое | 1 | простое | 1 | простое | 1 |  | нет | 12
ЧГЭС | КРЭС | ТП | ТП 4602 | В 0,4 Т1 | МТЗ | [5 empty] | ЧГЭС | ЧГЭС | 0.4 | 2010 | 2010 | 10 | 2016 | В |  |  | ТК О: К; ТК О: В; ТКР О: К; В В: В; К О: К; В О: В; МП МП: ЭМ; УРЗ УЭА: УРЗ; УРЗ УСА: УРЗ; МФУ МФУ: УРЗ | 1 | простое | 1 | простое | 1 | простое | 1 |  | нет | 9
ЧГЭС | КРЭС | ТП | ТП 4602 | В 0,4 Т2 | МТЗ | [5 empty] | ЧГЭС | ЧГЭС | 0.4 | 2010 | 2010 | 10 | 2016 | В |  |  | ТК О: К; ТК О: В; ТКР О: К; В В: В; К О: К; В О: В; МП МП: ЭМ; УРЗ УЭА: УРЗ; УРЗ УСА: УРЗ; МФУ МФУ: УРЗ | 1 | простое | 1 | простое | 1 | простое | 1 |  | нет | 9
ЧГЭС | КРЭС | ТП | ТП 4603 | В 0,4 Т1 | МТЗ | [5 empty] | ЧГЭС | ЧГЭС | 0.4 | 2004 | 2004 | 10 | 2014 |  |  |  | О: К; ТК ТК: В; ТКР О: К; ТК О: В; В О: К; В В: В; К О: К; МП МП: ЭМ; УРЗ УЭА: УРЗ; УРЗ УСА: УРЗ; МФУ МФУ: УРЗ | 1 | простое | 1 | простое | 1 | простое | 1 |  | нет | 15
ЧГЭС | КРЭС | ТП | ТП 4603 | В 0,4 Т2 | МТЗ | [5 empty] | ЧГЭС | ЧГЭС | 0.4 | 2004 | 2004 | 10 | 2014 |  |  |  | О: К; ТК ТК: В; ТКР О: К; ТК О: В; В О: К; В В: В; К О: К; МП МП: ЭМ; УРЗ УЭА: УРЗ; УРЗ УСА: УРЗ; МФУ МФУ: УРЗ | 1 | простое | 1 | простое | 1 | простое | 1 |  | нет | 15
ЧГЭС | КРЭС | ТП | ТП 4604 | В 0,4 Т2 | МТЗ | [5 empty] | ЧГЭС | ЧГЭС | 0.4 | 2003 | 2003 | 10 | 2015 |  |  |  | ТК ТК: К; ТК О: В; ТКР О: К; ТК О: В; К К: К; В О: В; К О: К; МП МП: ЭМ; УРЗ УЭА: УРЗ; УРЗ УСА: УРЗ; МФУ МФУ: УРЗ | 1 | простое | 1 | простое | 1 | простое | 1 |  | нет | 16
ЧГЭС | КРЭС | ТП | ТП 4605 | В 0,4 Т1 | МТЗ | [5 empty] | ЧГЭС | ЧГЭС | 0.4 | 1995 | 1995 | 10 | 2015 |  |  |  | ТК ТК: К; ТК О: В; ТКР О: К; ТК О: В; К К: К; В О: В; К О: К; МП МП: ЭМ; УРЗ УЭА: УРЗ; УРЗ УСА: УРЗ; МФУ МФУ: УРЗ | 1 | простое | 1 | простое | 1 | простое | 1 |  | нет | 24
ЧГЭС | КРЭС | ТП | ТП 4605 | В 0,4 Т2 | МТЗ | [5 empty] | ЧГЭС | ЧГЭС | 0.4 | 1995 | 1995 | 10 | 2015 |  |  |  | ТК ТК: К; ТК О: В; ТКР О: К; ТК О: В; К К: К; В О: В; К О: К; МП МП: ЭМ; УРЗ УЭА: УРЗ; УРЗ УСА: УРЗ; МФУ МФУ: УРЗ | 1 | простое | 1 | простое | 1 | простое | 1 |  | нет | 24
ЧГЭС | КРЭС | ТП | ТП 4606 | В 0,4 Т1 | МТЗ | [5 empty] | ЧГЭС | ЧГЭС | 0.4 | 2004 | 2004 | 10 | 2012 |  | К |  | ТК О: В; ТК О: К; ТК ТК: В; В О: К; К О: В; В О: К; МП МП: ЭМ; УРЗ УЭА: УРЗ; УРЗ УСА: УРЗ; МФУ МФУ: УРЗ | 1 | простое | 1 | простое | 1 | простое | 1 |  | нет | 15
ЧГЭС | КРЭС | ТП | ТП 4606 | В 0,4 Т2 | МТЗ | [5 empty] | ЧГЭС | ЧГЭС | 0.4 | 2004 | 2004 | 10 | 2012 |  | К |  | ТК О: В; ТК О: К; ТК ТК: В; В О: К; К О: В; В О: К; МП МП: ЭМ; УРЗ УЭА: УРЗ; УРЗ УСА: УРЗ; МФУ МФУ: УРЗ | 1 | простое | 1 | простое | 1 | простое | 1 |  | нет | 15
ЧГЭС | КРЭС | ТП | ТП 4607 | В 0,4 Т1 | МТЗ | [5 empty] | ЧГЭС | ЧГЭС | 0.4 | 2001 | 2001 | 10 | 2016 | В |  |  | ТК О: К; ТК О: В; ТКР О: К; В В: В; К О: К; В О: В; МП МП: ЭМ; УРЗ УЭА: УРЗ; УРЗ УСА: УРЗ; МФУ МФУ: УРЗ | 1 | простое | 1 | простое | 1 | простое | 1 |  | нет | 18
ЧГЭС | КРЭС | ТП | ТП 4607 | В 0,4 Т2 | МТЗ | [5 empty] | ЧГЭС | ЧГЭС | 0.4 | 2010 | 2010 | 10 | 2016 | В |  |  | ТК О: К; ТК О: В; ТКР О: К; В В: В; К О: К; В О: В; МП МП: ЭМ; УРЗ УЭА: УРЗ; УРЗ УСА: УРЗ; МФУ МФУ: УРЗ | 1 | простое | 1 | простое | 1 | простое | 1 |  | нет | 9
ЧГЭС | КРЭС | ТП | ТП 4608 | ячейка ТП 4106 | ТО |  |  |  |  | КВЛ-10 | ЧГЭС | ЧГЭС | 10 | 1979 | 1979 | 10 | 2016 | В |  |  | ТК О: К; ТК О: ВП; ТКР О: К; В В: В; К О: К; В О: ВП; МП МП: ЭМ; УРЗ УЭА: УРЗ; УРЗ УСА: УРЗ; МФУ МФУ: УРЗ | 1 | простое | 1 | простое | 1 | простое | 1 |  | нет | 40
ЧГЭС | КРЭС | ТП | ТП 4608 | ячейка ТП 4106 | ТТ |  |  |  |  | КВЛ-10 | ЧГЭС | ЧГЭС | 10 | 1979 | 1979 | 10 | 2016 | В |  |  | ТК О: К; ТК О: В; ТКР О: К; В В: В; К О: К; В О: В; МП МП: ЭМ; УРЗ УЭА: УРЗ; УРЗ УСА: УРЗ; МФУ МФУ: УРЗ | 1 | простое | 4 | простое | 4 | простое | 4 |  | нет | 40
ЧГЭС | КРЭС | ТП | ТП 4610 | В 0,4 Т1 | МТЗ | [5 empty] | ЧГЭС | ЧГЭС | 0.4 | 2001 | 2001 | 10 | 2008 |  |  | В | ТК О: К; ТКР ТКР: В; ТК О: К; В О: В; К О: К; К К: В; МП МП: ЭМ; УРЗ УЭА: УРЗ; УРЗ УСА: УРЗ; МФУ МФУ: УРЗ | 1 | простое | 1 | простое | 1 | простое | 1 |  | нет | 18
ЧГЭС | КРЭС | ТП | ТП 4610 | В 0,4 Т2 | МТЗ | [5 empty] | ЧГЭС | ЧГЭС | 0.4 | 2001 | 2001 | 10 | 2008 |  |  | В | ТК О: К; ТКР ТКР: В; ТК О: К; В О: В; К О: К; К К: В; МП МП: ЭМ; УРЗ УЭА: УРЗ; УРЗ УСА: УРЗ; МФУ МФУ: УРЗ | 1 | простое | 1 | простое | 1 | простое | 1 |  | нет | 18
ЧГЭС | КРЭС | ТП | ТП 4624 | В 0,4 Т1 | МТЗ | [5 empty] | ЧГЭС | ЧГЭС | 0.4 | 2012 | 2012 | 10 | 2012 |  |  |  | О: В; ТК ТК: К; ТКР О: В; ТК О: К; В О: В; В В: К; К О: В; МП МП: ЭМ; УРЗ УЭА: УРЗ; УРЗ УСА: УРЗ; МФУ МФУ: УРЗ | 1 | простое | 1 | простое | 1 | простое | 1 |  | нет | 7
ЧГЭС | КРЭС | ТП | ТП 4624 | В 0,4 Т2 | МТЗ | [5 empty] | ЧГЭС | ЧГЭС | 0.4 | 2012 | 2012 | 10 | 2012 |  |  |  | О: В; ТК ТК: К; ТКР О: В; ТК О: К; В О: В; В В: К; К О: В; МП МП: ЭМ; УРЗ УЭА: УРЗ; УРЗ УСА: УРЗ; МФУ МФУ: УРЗ | 1 | простое | 1 | простое | 1 | простое | 1 |  | нет | 7
ЧГЭС | КРЭС | ТП | ТП 4626 | В 0,4 Т1 | МТЗ | [5 empty] | ЧГЭС | ЧГЭС | 0.4 | 1991 | 1991 | 10 | 2011 | К |  |  | ТК О: В; ТК О: К; ТКР О: В; В В: К; К О: В; В О: К; МП МП: ЭМ; УРЗ УЭА: УРЗ; УРЗ УСА: УРЗ; МФУ МФУ: УРЗ | 1 | простое | 1 | простое | 1 | простое | 1 |  | нет | 28
ЧГЭС | КРЭС | ТП | ТП 4626 | В 0,4 Т2 | МТЗ | [5 empty] | ЧГЭС | ЧГЭС | 0.4 | 1991 | 1991 | 10 | 2011 | К |  |  | ТК О: В; ТК О: К; ТКР О: В; В В: К; К О: В; В О: К; МП МП: ЭМ; УРЗ УЭА: УРЗ; УРЗ УСА: УРЗ; МФУ МФУ: УРЗ | 1 | простое | 1 | простое | 1 | простое | 1 |  | нет | 28
ЧГЭС | КРЭС | ТП | ТП 4627 | В 0,4 Т1 | МТЗ | [5 empty] | ЧГЭС | ЧГЭС | 0.4 | 2008 | 2008 | 10 | 2011 | К |  |  | ТК О: В; ТК О: К; ТКР О: В; В В: К; К О: В; В О: К; МП МП: ЭМ; УРЗ УЭА: УРЗ; УРЗ УСА: УРЗ; МФУ МФУ: УРЗ | 1 | простое | 1 | простое | 1 | простое | 1 |  | нет | 11
ЧГЭС | КРЭС | ТП | ТП 4627 | В 0,4 Т2 | МТЗ | [5 empty] | ЧГЭС | ЧГЭС | 0.4 | 1991 | 1991 | 10 | 2011 | К |  |  | ТК О: В; ТК О: К; ТКР О: В; В В: К; К О: В; В О: К; МП МП: ЭМ; УРЗ УЭА: УРЗ; УРЗ УСА: УРЗ; МФУ МФУ: УРЗ | 1 | простое | 1 | простое | 1 | простое | 1 |  | нет | 28
ЧГЭС | КРЭС | ТП | ТП 4628 | ячейка Т1 | МТЗ |  |  |  |  | КВЛ-10 | ЧГЭС | ЧГЭС | 10 | 2008 | 2008 | 10 | 2008 |  |  | В | ТК О: К; ТКР ТКР: ВП; ТК О: К; В О: В; К О: К; К К: ВП; МП МП: ЭМ; УРЗ УЭА: УРЗ; УРЗ УСА: УРЗ; МФУ МФУ: УРЗ | 1 | простое | 1 | простое | 1 | простое | 1 |  | нет | 11
ЧГЭС | КРЭС | ТП | ТП 4628 | ячейка Т1 | ТО |  |  |  |  | КВЛ-10 | ЧГЭС | ЧГЭС | 10 | 2008 | 2008 | 10 | 2008 |  |  | В | ТК О: К; ТКР ТКР: ВП; ТК О: К; В О: В; К О: К; К К: ВП; МП МП: ЭМ; УРЗ УЭА: УРЗ; УРЗ УСА: УРЗ; МФУ МФУ: УРЗ | 1 | простое | 1 | простое | 1 | простое | 1 |  | нет | 11
ЧГЭС | КРЭС | ТП | ТП 4628 | ячейка Т1 | ТТ |  |  |  |  | КВЛ-10 | ЧГЭС | ЧГЭС | 10 | 2008 | 2008 | 10 | 2008 |  |  | В | ТК О: К; ТКР ТКР: В; ТК О: К; В О: В; К О: К; К К: В; МП МП: ЭМ; УРЗ УЭА: УРЗ; УРЗ УСА: УРЗ; МФУ МФУ: УРЗ | 1 | простое | 4 | простое | 4 | простое | 4 |  | нет | 11
ЧГЭС | КРЭС | ТП | ТП 4628 | ячейка Т2 | МТЗ |  |  |  |  | КВЛ-10 | ЧГЭС | ЧГЭС | 10 | 2008 | 2008 | 10 | 2008 |  |  | В | ТК О: К; ТКР ТКР: ВП; ТК О: К; В О: В; К О: К; К К: ВП; МП МП: ЭМ; УРЗ УЭА: УРЗ; УРЗ УСА: УРЗ; МФУ МФУ: УРЗ | 1 | простое | 1 | простое | 1 | простое | 1 |  | нет | 11
ЧГЭС | КРЭС | ТП | ТП 4628 | ячейка Т2 | ТО |  |  |  |  | КВЛ-10 | ЧГЭС | ЧГЭС | 10 | 2008 | 2008 | 10 | 2008 |  |  | В | ТК О: К; ТКР ТКР: ВП; ТК О: К; В О: В; К О: К; К К: ВП; МП МП: ЭМ; УРЗ УЭА: УРЗ; УРЗ УСА: УРЗ; МФУ МФУ: УРЗ | 1 | простое | 1 | простое | 1 | простое | 1 |  | нет | 11
ЧГЭС | КРЭС | ТП | ТП 4628 | ячейка Т2 | ТТ |  |  |  |  | КВЛ-10 | ЧГЭС | ЧГЭС | 10 | 2008 | 2008 | 10 | 2008 |  |  | В | ТК О: К; ТКР ТКР: В; ТК О: К; В О: В; К О: К; К К: В; МП МП: ЭМ; УРЗ УЭА: УРЗ; УРЗ УСА: УРЗ; МФУ МФУ: УРЗ | 1 | простое | 4 | простое | 4 | простое | 4 |  | нет | 11
ЧГЭС | КРЭС | ТП | ТП 4628 | В 0,4 Т1 | МТЗ | [5 empty] | ЧГЭС | ЧГЭС | 0.4 | 2008 | 2008 | 10 | 2008 |  |  | В | ТК О: К; ТКР ТКР: В; ТК О: К; В О: В; К О: К; К К: В; МП МП: ЭМ; УРЗ УЭА: УРЗ; УРЗ УСА: УРЗ; МФУ МФУ: УРЗ | 1 | простое | 1 | простое | 1 | простое | 1 |  | нет | 11
ЧГЭС | КРЭС | ТП | ТП 4628 | В 0,4 Т2 | МТЗ | [5 empty] | ЧГЭС | ЧГЭС | 0.4 | 2008 | 2008 | 10 | 2008 |  |  | В | ТК О: К; ТКР ТКР: В; ТК О: К; В О: В; К О: К; К К: В; МП МП: ЭМ; УРЗ УЭА: УРЗ; УРЗ УСА: УРЗ; МФУ МФУ: УРЗ | 1 | простое | 1 | простое | 1 | простое | 1 |  | нет | 11
ЧГЭС | КРЭС | ТП | ТП 4628 | Щит с. н. АВР оперативного тока | АВР | [5 empty] | ЧГЭС | ЧГЭС | 0.22 | 2008 | 2008 | 10 | 2008 |  |  | В | ТК О: К; ТКР ТКР: ВП; ТК О: К; В О: В; К О: К; К К: ВП; МП МП: ЭМ; УРЗ УЭА: УРЗ; УРЗ УСА: УСА; МФУ МФУ: УСА | 1 | простое | 1 | простое | 1 | простое | 1 |  | нет | 11
ЧГЭС | КРЭС | ТП | ТП 4629 | В 0,4 Т1 | МТЗ | [5 empty] | ЧГЭС | ЧГЭС | 0.4 | 2007 | 2007 | 10 | 2016 | В |  |  | ТК ТК: К; ТК О: В; ТКР О: К; ТК О: В; К К: К; В О: В; К О: К; МП МП: ЭМ; УРЗ УЭА: УРЗ; УРЗ УСА: УРЗ; МФУ МФУ: УРЗ | 1 | простое | 1 | простое | 1 | простое | 1 |  | нет | 12
ЧГЭС | КРЭС | ТП | ТП 4629 | В 0,4 Т2 | МТЗ | [5 empty] | ЧГЭС | ЧГЭС | 0.4 | 2007 | 2007 | 10 | 2016 | В |  |  | ТК ТК: К; ТК О: В; ТКР О: К; ТК О: В; К К: К; В О: В; К О: К; МП МП: ЭМ; УРЗ УЭА: УРЗ; УРЗ УСА: УРЗ; МФУ МФУ: УРЗ | 1 | простое | 1 | простое | 1 | простое | 1 |  | нет | 12
ЧГЭС | КРЭС | ТП | ТП 4633 | ячейка Т1 | МТЗ |  |  |  |  | КВЛ-10 | ЧГЭС | ЧГЭС | 10 | 2007 | 2007 | 10 | 2007 |  | В |  | ТК О: К; ТК О: ВП; ТК ТК: К; В О: В; К О: К; В О: ВП; МП МП: ЭМ; УРЗ УЭА: УРЗ; УРЗ УСА: УРЗ; МФУ МФУ: УРЗ | 1 | простое | 1 | простое | 1 | простое | 1 |  | нет | 12
ЧГЭС | КРЭС | ТП | ТП 4633 | ячейка Т1 | ТО |  |  |  |  | КВЛ-10 | ЧГЭС | ЧГЭС | 10 | 2007 | 2007 | 10 | 2007 |  | В |  | ТК О: К; ТК О: ВП; ТК ТК: К; В О: В; К О: К; В О: ВП; МП МП: ЭМ; УРЗ УЭА: УРЗ; УРЗ УСА: УРЗ; МФУ МФУ: УРЗ | 1 | простое | 1 | простое | 1 | простое | 1 |  | нет | 12
ЧГЭС | КРЭС | ТП | ТП 4633 | ячейка Т1 | ТТ |  |  |  |  | КВЛ-10 | ЧГЭС | ЧГЭС | 10 | 2007 | 2007 | 10 | 2007 |  | В |  | ТК О: К; ТК О: В; ТК ТК: К; В О: В; К О: К; В О: В; МП МП: ЭМ; УРЗ УЭА: УРЗ; УРЗ УСА: УРЗ; МФУ МФУ: УРЗ | 1 | простое | 4 | простое | 4 | простое | 4 |  | нет | 12
ЧГЭС | КРЭС | ТП | ТП 4633 | ячейка Т2 | МТЗ |  |  |  |  | КВЛ-10 | ЧГЭС | ЧГЭС | 10 | 2007 | 2007 | 10 | 2007 |  | В |  | ТК О: К; ТК О: ВП; ТК ТК: К; В О: В; К О: К; В О: ВП; МП МП: ЭМ; УРЗ УЭА: УРЗ; УРЗ УСА: УРЗ; МФУ МФУ: УРЗ | 1 | простое | 1 | простое | 1 | простое | 1 |  | нет | 12
ЧГЭС | КРЭС | ТП | ТП 4633 | ячейка Т2 | ТО |  |  |  |  | КВЛ-10 | ЧГЭС | ЧГЭС | 10 | 2007 | 2007 | 10 | 2007 |  | В |  | ТК О: К; ТК О: ВП; ТК ТК: К; В О: В; К О: К; В О: ВП; МП МП: ЭМ; УРЗ УЭА: УРЗ; УРЗ УСА: УРЗ; МФУ МФУ: УРЗ | 1 | простое | 1 | простое | 1 | простое | 1 |  | нет | 12
ЧГЭС | КРЭС | ТП | ТП 4633 | ячейка Т2 | ТТ |  |  |  |  | КВЛ-10 | ЧГЭС | ЧГЭС | 10 | 2007 | 2007 | 10 | 2007 |  | В |  | ТК О: К; ТК О: В; ТК ТК: К; В О: В; К О: К; В О: В; МП МП: ЭМ; УРЗ УЭА: УРЗ; УРЗ УСА: УРЗ; МФУ МФУ: УРЗ | 1 | простое | 4 | простое | 4 | простое | 4 |  | нет | 12
ЧГЭС | КРЭС | ТП | ТП 4633 | СВ 0,4 | МТЗ | [5 empty] | ЧГЭС | ЧГЭС | 0.4 | 2007 | 2007 | 10 | 2007 |  | В |  | ТК О: К; ТК О: В; ТК ТК: К; В О: В; К О: К; В О: В; МП МП: ЭМ; УРЗ УЭА: УРЗ; УРЗ УСА: УРЗ; МФУ МФУ: УРЗ | 1 | простое | 1 | простое | 1 | простое | 1 |  | нет | 12
ЧГЭС | КРЭС | ТП | ТП 4633 | Щит с. н. АВР оперативного тока | АВР | [5 empty] | ЧГЭС | ЧГЭС | 0.22 | 2007 | 2007 | 10 | 2007 |  | В |  | ТК О: К; ТК О: ВП; ТК ТК: К; В О: В; К О: К; В О: ВП; МП МП: ЭМ; УРЗ УЭА: УРЗ; УРЗ УСА: УСА; МФУ МФУ: УСА | 1 | простое | 1 | простое | 1 | простое | 1 |  | нет | 12
ЧГЭС | КРЭС | ТП | ТП 4634 | ячейка Т1 | МТЗ |  |  |  |  | КВЛ-10 | ЧГЭС | ЧГЭС | 10 | 2007 | 2007 | 10 | 2007 |  | В |  | ТК О: К; ТК О: ВП; ТК ТК: К; В О: В; К О: К; В О: ВП; МП МП: ЭМ; УРЗ УЭА: УРЗ; УРЗ УСА: УРЗ; МФУ МФУ: УРЗ | 1 | простое | 1 | простое | 1 | простое | 1 |  | нет | 12
ЧГЭС | КРЭС | ТП | ТП 4634 | ячейка Т1 | ТО |  |  |  |  | КВЛ-10 | ЧГЭС | ЧГЭС | 10 | 2007 | 2007 | 10 | 2007 |  | В |  | ТК О: К; ТК О: ВП; ТК ТК: К; В О: В; К О: К; В О: ВП; МП МП: ЭМ; УРЗ УЭА: УРЗ; УРЗ УСА: УРЗ; МФУ МФУ: УРЗ | 1 | простое | 1 | простое | 1 | простое | 1 |  | нет | 12
ЧГЭС | КРЭС | ТП | ТП 4634 | ячейка Т1 | ТТ |  |  |  |  | КВЛ-10 | ЧГЭС | ЧГЭС | 10 | 2007 | 2007 | 10 | 2007 |  | В |  | ТК О: К; ТК О: В; ТК ТК: К; В О: В; К О: К; В О: В; МП МП: ЭМ; УРЗ УЭА: УРЗ; УРЗ УСА: УРЗ; МФУ МФУ: УРЗ | 1 | простое | 4 | простое | 4 | простое | 4 |  | нет | 12
ЧГЭС | КРЭС | ТП | ТП 4634 | ячейка Т2 | МТЗ |  |  |  |  | КВЛ-10 | ЧГЭС | ЧГЭС | 10 | 2007 | 2007 | 10 | 2007 |  | В |  | ТК О: К; ТК О: ВП; ТК ТК: К; В О: В; К О: К; В О: ВП; МП МП: ЭМ; УРЗ УЭА: УРЗ; УРЗ УСА: УРЗ; МФУ МФУ: УРЗ | 1 | простое | 1 | простое | 1 | простое | 1 |  | нет | 12
ЧГЭС | КРЭС | ТП | ТП 4634 | ячейка Т2 | ТО |  |  |  |  | КВЛ-10 | ЧГЭС | ЧГЭС | 10 | 2007 | 2007 | 10 | 2007 |  | В |  | ТК О: К; ТК О: ВП; ТК ТК: К; В О: В; К О: К; В О: ВП; МП МП: ЭМ; УРЗ УЭА: УРЗ; УРЗ УСА: УРЗ; МФУ МФУ: УРЗ | 1 | простое | 1 | простое | 1 | простое | 1 |  | нет | 12
ЧГЭС | КРЭС | ТП | ТП 4634 | ячейка Т2 | ТТ |  |  |  |  | КВЛ-10 | ЧГЭС | ЧГЭС | 10 | 2007 | 2007 | 10 | 2007 |  | В |  | ТК О: К; ТК О: В; ТК ТК: К; В О: В; К О: К; В О: В; МП МП: ЭМ; УРЗ УЭА: УРЗ; УРЗ УСА: УРЗ; МФУ МФУ: УРЗ | 1 | простое | 4 | простое | 4 | простое | 4 |  | нет | 12
ЧГЭС | КРЭС | ТП | ТП 4634 | В 0,4 Т1 | МТЗ | [5 empty] | ЧГЭС | ЧГЭС | 0.4 | 2007 | 2007 | 10 | 2007 |  | В |  | ТК О: К; ТК О: В; ТК ТК: К; В О: В; К О: К; В О: В; МП МП: ЭМ; УРЗ УЭА: УРЗ; УРЗ УСА: УРЗ; МФУ МФУ: УРЗ | 1 | простое | 1 | простое | 1 | простое | 1 |  | нет | 12
ЧГЭС | КРЭС | ТП | ТП 4634 | Щит с. н. АВР оперативного тока | АВР | [5 empty] | ЧГЭС | ЧГЭС | 0.22 | 2007 | 2007 | 10 | 2007 |  | В |  | ТК О: К; ТК О: ВП; ТК ТК: К; В О: В; К О: К; В О: ВП; МП МП: ЭМ; УРЗ УЭА: УРЗ; УРЗ УСА: УСА; МФУ МФУ: УСА | 1 | простое | 1 | простое | 1 | простое | 1 |  | нет | 12
ЧГЭС | КРЭС | ТП | ТП 4636 | ячейка Т1 | МТЗ |  |  |  |  | КВЛ-10 | ЧГЭС | ЧГЭС | 10 | 2007 | 2007 | 10 | 2007 |  | В |  | ТК О: К; ТК О: ВП; ТК ТК: К; В О: В; К О: К; В О: ВП; МП МП: ЭМ; УРЗ УЭА: УРЗ; УРЗ УСА: УРЗ; МФУ МФУ: УРЗ | 1 | простое | 1 | простое | 1 | простое | 1 |  | нет | 12
ЧГЭС | КРЭС | ТП | ТП 4636 | ячейка Т1 | ТО |  |  |  |  | КВЛ-10 | ЧГЭС | ЧГЭС | 10 | 2007 | 2007 | 10 | 2007 |  | В |  | ТК О: К; ТК О: ВП; ТК ТК: К; В О: В; К О: К; В О: ВП; МП МП: ЭМ; УРЗ УЭА: УРЗ; УРЗ УСА: УРЗ; МФУ МФУ: УРЗ | 1 | простое | 1 | простое | 1 | простое | 1 |  | нет | 12
ЧГЭС | КРЭС | ТП | ТП 4636 | ячейка Т1 | ТТ |  |  |  |  | КВЛ-10 | ЧГЭС | ЧГЭС | 10 | 2007 | 2007 | 10 | 2007 |  | В |  | ТК О: К; ТК О: В; ТК ТК: К; В О: В; К О: К; В О: В; МП МП: ЭМ; УРЗ УЭА: УРЗ; УРЗ УСА: УРЗ; МФУ МФУ: УРЗ | 1 | простое | 4 | простое | 4 | простое | 4 |  | нет | 12
ЧГЭС | КРЭС | ТП | ТП 4636 | ячейка Т2 | МТЗ |  |  |  |  | КВЛ-10 | ЧГЭС | ЧГЭС | 10 | 2007 | 2007 | 10 | 2007 |  | В |  | ТК О: К; ТК О: ВП; ТК ТК: К; В О: В; К О: К; В О: ВП; МП МП: ЭМ; УРЗ УЭА: УРЗ; УРЗ УСА: УРЗ; МФУ МФУ: УРЗ | 1 | простое | 1 | простое | 1 | простое | 1 |  | нет | 12
ЧГЭС | КРЭС | ТП | ТП 4636 | ячейка Т2 | ТО |  |  |  |  | КВЛ-10 | ЧГЭС | ЧГЭС | 10 | 2007 | 2007 | 10 | 2007 |  | В |  | ТК О: К; ТК О: ВП; ТК ТК: К; В О: В; К О: К; В О: ВП; МП МП: ЭМ; УРЗ УЭА: УРЗ; УРЗ УСА: УРЗ; МФУ МФУ: УРЗ | 1 | простое | 1 | простое | 1 | простое | 1 |  | нет | 12
ЧГЭС | КРЭС | ТП | ТП 4636 | ячейка Т2 | ТТ |  |  |  |  | КВЛ-10 | ЧГЭС | ЧГЭС | 10 | 2007 | 2007 | 10 | 2007 |  | В |  | ТК О: К; ТК О: В; ТК ТК: К; В О: В; К О: К; В О: В; МП МП: ЭМ; УРЗ УЭА: УРЗ; УРЗ УСА: УРЗ; МФУ МФУ: УРЗ | 1 | простое | 4 | простое | 4 | простое | 4 |  | нет | 12
ЧГЭС | КРЭС | ТП | ТП 4636 | В 0,4 Т1 | МТЗ | [5 empty] | ЧГЭС | ЧГЭС | 0.4 | 2007 | 2007 | 10 | 2007 |  | В |  | ТК О: К; ТК О: В; ТК ТК: К; В О: В; К О: К; В О: В; МП МП: ЭМ; УРЗ УЭА: УРЗ; УРЗ УСА: УРЗ; МФУ МФУ: УРЗ | 1 | простое | 1 | простое | 1 | простое | 1 |  | нет | 12
ЧГЭС | КРЭС | ТП | ТП 4636 | СВ 0,4 | МТЗ | [5 empty] | ЧГЭС | ЧГЭС | 0.4 | 2007 | 2007 | 10 | 2007 |  | В |  | ТК О: К; ТК О: В; ТК ТК: К; В О: В; К О: К; В О: В; МП МП: ЭМ; УРЗ УЭА: УРЗ; УРЗ УСА: УРЗ; МФУ МФУ: УРЗ | 1 | простое | 1 | простое | 1 | простое | 1 |  | нет | 12
ЧГЭС | КРЭС | ТП | ТП 4636 | Щит с. н. АВР оперативного тока | АВР | [5 empty] | ЧГЭС | ЧГЭС | 0.22 | 2007 | 2007 | 10 | 2007 |  | В |  | ТК О: К; ТК О: ВП; ТК ТК: К; В О: В; К О: К; В О: ВП; МП МП: ЭМ; УРЗ УЭА: УРЗ; УРЗ УСА: УСА; МФУ МФУ: УСА | 1 | простое | 1 | простое | 1 | простое | 1 |  | нет | 12
ЧГЭС | КРЭС | ТП | ТП 4637 | ячейка Т1 | МТЗ |  |  |  |  | КВЛ-10 | ЧГЭС | ЧГЭС | 10 | 2008 | 2008 | 10 | 2008 |  |  | В | ТК О: К; ТКР ТКР: В; ТК О: К; В О: В; К О: К; К К: В; МП МП: МЭ; УРЗ УЭА: УРЗ; УРЗ УСА: УРЗ; МФУ МФУ: УРЗ | 1 | простое | 1 | простое | 1 | простое | 1 |  | нет | 11
ЧГЭС | КРЭС | ТП | ТП 4637 | ячейка Т1 | ТО |  |  |  |  | КВЛ-10 | ЧГЭС | ЧГЭС | 10 | 2008 | 2008 | 10 | 2008 |  |  | В | ТК О: К; ТКР ТКР: В; ТК О: К; В О: В; К О: К; К К: В; МП МП: МЭ; УРЗ УЭА: УРЗ; УРЗ УСА: УРЗ; МФУ МФУ: УРЗ |  | простое | 1 | простое | 1 | простое | 1 |  | нет | 11
ЧГЭС | КРЭС | ТП | ТП 4637 | ячейка Т2 | МТЗ |  |  |  |  | КВЛ-10 | ЧГЭС | ЧГЭС | 10 | 2008 | 2008 | 10 | 2008 |  |  | В | ТК О: К; ТКР ТКР: В; ТК О: К; В О: В; К О: К; К К: В; МП МП: МЭ; УРЗ УЭА: УРЗ; УРЗ УСА: УРЗ; МФУ МФУ: УРЗ | 1 | простое | 1 | простое | 1 | простое | 1 |  | нет | 11
ЧГЭС | КРЭС | ТП | ТП 4637 | ячейка Т2 | ТО |  |  |  |  | КВЛ-10 | ЧГЭС | ЧГЭС | 10 | 2008 | 2008 | 10 | 2008 |  |  | В | ТК О: К; ТКР ТКР: В; ТК О: К; В О: В; К О: К; К К: В; МП МП: МЭ; УРЗ УЭА: УРЗ; УРЗ УСА: УРЗ; МФУ МФУ: УРЗ |  | простое | 1 | простое | 1 | простое | 1 |  | нет | 11
ЧГЭС | КРЭС | ТП | ТП 4638 | ячейка Т1 | МТЗ |  |  |  |  | КВЛ-10 | ЧГЭС | ЧГЭС | 10 | 2010 | 2010 | 10 | 2010 |  |  |  | ТК ТК: В; ТК О: К; ТКР О: В; ТК О: К; К К: В; В О: К; К О: В; МП МП: МЭ; УРЗ УЭА: УРЗ; УРЗ УСА: УРЗ; МФУ МФУ: УРЗ | 1 | простое | 1 | простое | 1 | простое | 1 |  | нет | 9
ЧГЭС | КРЭС | ТП | ТП 4638 | ячейка Т1 | ТО |  |  |  |  | КВЛ-10 | ЧГЭС | ЧГЭС | 10 | 2010 | 2010 | 10 | 2010 |  |  |  | ТК ТК: В; ТК О: К; ТКР О: В; ТК О: К; К К: В; В О: К; К О: В; МП МП: МЭ; УРЗ УЭА: УРЗ; УРЗ УСА: УРЗ; МФУ МФУ: УРЗ |  | простое | 1 | простое | 1 | простое | 1 |  | нет | 9
ЧГЭС | КРЭС | ТП | ТП 4638 | ячейка Т2 | МТЗ |  |  |  |  | КВЛ-10 | ЧГЭС | ЧГЭС | 10 | 2010 | 2010 | 10 | 2010 |  |  |  | ТК ТК: В; ТК О: К; ТКР О: В; ТК О: К; К К: В; В О: К; К О: В; МП МП: МЭ; УРЗ УЭА: УРЗ; УРЗ УСА: УРЗ; МФУ МФУ: УРЗ | 1 | простое | 1 | простое | 1 | простое | 1 |  | нет | 9
ЧГЭС | КРЭС | ТП | ТП 4638 | ячейка Т2 | ТО |  |  |  |  | КВЛ-10 | ЧГЭС | ЧГЭС | 10 | 2010 | 2010 | 10 | 2010 |  |  |  | ТК ТК: В; ТК О: К; ТКР О: В; ТК О: К; К К: В; В О: К; К О: В; МП МП: МЭ; УРЗ УЭА: УРЗ; УРЗ УСА: УРЗ; МФУ МФУ: УРЗ |  | простое | 1 | простое | 1 | простое | 1 |  | нет | 9
ЧГЭС | КРЭС | ТП | ТП 4638 | ячейка ТП 4619 к1 | МТЗ |  |  |  |  | КВЛ-10 | ЧГЭС | ЧГЭС | 10 | 2010 | 2010 | 10 | 2010 |  |  |  | ТК ТК: В; ТК О: К; ТКР О: В; ТК О: К; К К: В; В О: К; К О: В; МП МП: МЭ; УРЗ УЭА: УРЗ; УРЗ УСА: УРЗ; МФУ МФУ: УРЗ | 1 | простое | 1 | простое | 1 | простое | 1 |  | нет | 9
ЧГЭС | КРЭС | ТП | ТП 4638 | ячейка ТП 4619 к1 | ТО |  |  |  |  | КВЛ-10 | ЧГЭС | ЧГЭС | 10 | 2010 | 2010 | 10 | 2010 |  |  |  | ТК ТК: В; ТК О: К; ТКР О: В; ТК О: К; К К: В; В О: К; К О: В; МП МП: МЭ; УРЗ УЭА: УРЗ; УРЗ УСА: УРЗ; МФУ МФУ: УРЗ |  | простое | 1 | простое | 1 | простое | 1 |  | нет | 9
ЧГЭС | КРЭС | ТП | ТП 4638 | ячейка ТП 4619 к2 | МТЗ |  |  |  |  | КВЛ-10 | ЧГЭС | ЧГЭС | 10 | 2010 | 2010 | 10 | 2010 |  |  |  | ТК ТК: В; ТК О: К; ТКР О: В; ТК О: К; К К: В; В О: К; К О: В; МП МП: МЭ; УРЗ УЭА: УРЗ; УРЗ УСА: УРЗ; МФУ МФУ: УРЗ | 1 | простое | 1 | простое | 1 | простое | 1 |  | нет | 9
ЧГЭС | КРЭС | ТП | ТП 4638 | ячейка ТП 4619 к2 | ТО |  |  |  |  | КВЛ-10 | ЧГЭС | ЧГЭС | 10 | 2010 | 2010 | 10 | 2010 |  |  |  | ТК ТК: В; ТК О: К; ТКР О: В; ТК О: К; К К: В; В О: К; К О: В; МП МП: МЭ; УРЗ УЭА: УРЗ; УРЗ УСА: УРЗ; МФУ МФУ: УРЗ |  | простое | 1 | простое | 1 | простое | 1 |  | нет | 9
ЧГЭС | КРЭС | ТП | ТП 4639 | ячейка Т1 | МТЗ |  |  |  |  | КВЛ-10 | ЧГЭС | ЧГЭС | 10 | 2011 | 2011 | 10 | 2011 | К |  |  | ТК О: В; ТК О: К; ТКР О: В; В В: К; К О: В; В О: К; МП МП: МЭ; УРЗ УЭА: УРЗ; УРЗ УСА: УРЗ; МФУ МФУ: УРЗ | 1 | простое | 1 | простое | 1 | простое | 1 |  | нет | 8
ЧГЭС | КРЭС | ТП | ТП 4639 | ячейка Т1 | ТО |  |  |  |  | КВЛ-10 | ЧГЭС | ЧГЭС | 10 | 2011 | 2011 | 10 | 2011 | К |  |  | ТК О: В; ТК О: К; ТКР О: В; В В: К; К О: В; В О: К; МП МП: МЭ; УРЗ УЭА: УРЗ; УРЗ УСА: УРЗ; МФУ МФУ: УРЗ |  | простое | 1 | простое | 1 | простое | 1 |  | нет | 8
ЧГЭС | КРЭС | ТП | ТП 4639 | ячейка Т2 | МТЗ |  |  |  |  | КВЛ-10 | ЧГЭС | ЧГЭС | 10 | 2011 | 2011 | 10 | 2011 | К |  |  | ТК О: В; ТК О: К; ТКР О: В; В В: К; К О: В; В О: К; МП МП: МЭ; УРЗ УЭА: УРЗ; УРЗ УСА: УРЗ; МФУ МФУ: УРЗ | 1 | простое | 1 | простое | 1 | простое | 1 |  | нет | 8
ЧГЭС | КРЭС | ТП | ТП 4639 | ячейка Т2 | ТО |  |  |  |  | КВЛ-10 | ЧГЭС | ЧГЭС | 10 | 2011 | 2011 | 10 | 2011 | К |  |  | ТК О: В; ТК О: К; ТКР О: В; В В: К; К О: В; В О: К; МП МП: МЭ; УРЗ УЭА: УРЗ; УРЗ УСА: УРЗ; МФУ МФУ: УРЗ |  | простое | 1 | простое | 1 | простое | 1 |  | нет | 8
ЧГЭС | КРЭС | ТП | ТП 4640 | ячейка Т1 | МТЗ |  |  |  |  | КВЛ-10 | ЧГЭС | ЧГЭС | 10 | 2011 | 2011 | 10 | 2014 |  |  |  | О: К; ТК ТК: В; ТКР О: К; ТК О: В; В О: К; В В: В; К О: К; МП МП: МЭ; УРЗ УЭА: УРЗ; УРЗ УСА: УРЗ; МФУ МФУ: УРЗ | 1 | простое | 1 | простое | 1 | простое | 1 |  | нет | 8
ЧГЭС | КРЭС | ТП | ТП 4640 | ячейка Т1 | ТО |  |  |  |  | КВЛ-10 | ЧГЭС | ЧГЭС | 10 | 2011 | 2011 | 10 | 2014 |  |  |  | О: К; ТК ТК: В; ТКР О: К; ТК О: В; В О: К; В В: В; К О: К; МП МП: МЭ; УРЗ УЭА: УРЗ; УРЗ УСА: УРЗ; МФУ МФУ: УРЗ |  | простое | 1 | простое | 1 | простое | 1 |  | нет | 8
ЧГЭС | КРЭС | ТП | ТП 4640 | ячейка Т1 | ТТ |  |  |  |  | КВЛ-10 | ЧГЭС | ЧГЭС | 10 | 2011 | 2011 | 10 | 2014 |  |  |  | О: К; ТК ТК: В; ТКР О: К; ТК О: В; В О: К; В В: В; К О: К; МП МП: ЭМ; УРЗ УЭА: УРЗ; УРЗ УСА: УРЗ; МФУ МФУ: УРЗ | 1 | простое | 4 | простое | 4 | простое | 4 |  | нет | 8
ЧГЭС | КРЭС | ТП | ТП 4640 | ячейка Т2 | МТЗ |  |  |  |  | КВЛ-10 | ЧГЭС | ЧГЭС | 10 | 2011 | 2011 | 10 | 2014 |  |  |  | О: К; ТК ТК: В; ТКР О: К; ТК О: В; В О: К; В В: В; К О: К; МП МП: МЭ; УРЗ УЭА: УРЗ; УРЗ УСА: УРЗ; МФУ МФУ: УРЗ | 1 | простое | 1 | простое | 1 | простое | 1 |  | нет | 8
ЧГЭС | КРЭС | ТП | ТП 4640 | ячейка Т2 | ТО |  |  |  |  | КВЛ-10 | ЧГЭС | ЧГЭС | 10 | 2011 | 2011 | 10 | 2014 |  |  |  | О: К; ТК ТК: В; ТКР О: К; ТК О: В; В О: К; В В: В; К О: К; МП МП: МЭ; УРЗ УЭА: УРЗ; УРЗ УСА: УРЗ; МФУ МФУ: УРЗ |  | простое | 1 | простое | 1 | простое | 1 |  | нет | 8
ЧГЭС | КРЭС | ТП | ТП 4640 | ячейка Т2 | ТТ |  |  |  |  | КВЛ-10 | ЧГЭС | ЧГЭС | 10 | 2011 | 2011 | 10 | 2014 |  |  |  | О: К; ТК ТК: В; ТКР О: К; ТК О: В; В О: К; В В: В; К О: К; МП МП: ЭМ; УРЗ УЭА: УРЗ; УРЗ УСА: УРЗ; МФУ МФУ: УРЗ | 1 | простое | 4 | простое | 4 | простое | 4 |  | нет | 8
ЧГЭС | КРЭС | ТП | ТП 4640 | В 0,4 Т1 | МТЗ | [5 empty] | ЧГЭС | ЧГЭС | 0.4 | 2011 | 2011 | 10 | 2014 |  |  |  | О: К; ТК ТК: В; ТКР О: К; ТК О: В; В О: К; В В: В; К О: К; МП МП: ЭМ; УРЗ УЭА: УРЗ; УРЗ УСА: УРЗ; МФУ МФУ: УРЗ | 1 | простое | 1 | простое | 1 | простое | 1 |  | нет | 8
ЧГЭС | КРЭС | ТП | ТП 4640 | В 0,4 Т2 | МТЗ | [5 empty] | ЧГЭС | ЧГЭС | 0.4 | 2011 | 2011 | 10 | 2014 |  |  |  | О: К; ТК ТК: В; ТКР О: К; ТК О: В; В О: К; В В: В; К О: К; МП МП: ЭМ; УРЗ УЭА: УРЗ; УРЗ УСА: УРЗ; МФУ МФУ: УРЗ | 1 | простое | 1 | простое | 1 | простое | 1 |  | нет | 8
ЧГЭС | КРЭС | ТП | ТП 4640 | Щит с. н. АВР оперативного тока | АВР | [5 empty] | ЧГЭС | ЧГЭС | 0.22 | 2011 | 2011 | 10 | 2014 |  |  |  | О: К; ТК ТК: В; ТКР О: К; ТК О: ВП; В О: К; В В: В; К О: К; МП МП: ЭМ; УРЗ УЭА: УРЗ; УРЗ УСА: УСА; МФУ МФУ: УСА | 1 | простое | 1 | простое | 1 | простое | 1 |  | нет | 8
ЧГЭС | КРЭС | ТП | ТП 4640 | ячейка Т1 | ГЗ |  |  |  |  | Т-10 | ЧГЭС | ЧГЭС | 10 | 2011 | 2011 | 10 | 2014 |  |  |  | О: К; ТК ТК: В; ТКР О: К; ТК О: ВП; В О: К; В В: В; К О: К; МП МП: ЭМ; УРЗ УЭА: УРЗ; УРЗ УСА: УРЗ; МФУ МФУ: УРЗ | 1 | простое | 1 | простое | 1 | простое | 1 |  | нет | 8
ЧГЭС | КРЭС | ТП | ТП 4640 | ячейка Т2 | ГЗ |  |  |  |  | Т-10 | ЧГЭС | ЧГЭС | 10 | 2011 | 2011 | 10 | 2014 |  |  |  | О: К; ТК ТК: В; ТКР О: К; ТК О: ВП; В О: К; В В: В; К О: К; МП МП: ЭМ; УРЗ УЭА: УРЗ; УРЗ УСА: УРЗ; МФУ МФУ: УРЗ | 1 | простое | 1 | простое | 1 | простое | 1 |  | нет | 8
ЧГЭС | КРЭС | ТП | ТП 4645 | В 0,4 Т1 | МТЗ | [5 empty] | ЧГЭС | ЧГЭС | 0.4 | 2003 | 2003 | 10 | 2008 |  |  | В | ТК О: К; ТКР ТКР: В; ТК О: К; В О: В; К О: К; К К: В; МП МП: ЭМ; УРЗ УЭА: УРЗ; УРЗ УСА: УРЗ; МФУ МФУ: УРЗ | 1 | простое | 1 | простое | 1 | простое | 1 |  | нет | 16
ЧГЭС | КРЭС | ТП | ТП 4645 | В 0,4 Т2 | МТЗ | [5 empty] | ЧГЭС | ЧГЭС | 0.4 | 2003 | 2003 | 10 | 2008 |  |  | В | ТК О: К; ТКР ТКР: В; ТК О: К; В О: В; К О: К; К К: В; МП МП: ЭМ; УРЗ УЭА: УРЗ; УРЗ УСА: УРЗ; МФУ МФУ: УРЗ | 1 | простое | 1 | простое | 1 | простое | 1 |  | нет | 16
ЧГЭС | КРЭС | ТП | ТП 4653 | В 0,4 Т1 | МТЗ | [5 empty] | ЧГЭС | ЧГЭС | 0.4 | 2002 | 2002 | 10 | 2012 |  | К |  | ТК О: В; ТК О: К; ТК ТК: В; В О: К; К О: В; В О: К; МП МП: ЭМ; УРЗ УЭА: УРЗ; УРЗ УСА: УРЗ; МФУ МФУ: УРЗ | 1 | простое | 1 | простое | 1 | простое | 1 |  | нет | 17
ЧГЭС | КРЭС | ТП | ТП 4653 | В 0,4 Т2 | МТЗ | [5 empty] | ЧГЭС | ЧГЭС | 0.4 | 2002 | 2002 | 10 | 2012 |  | К |  | ТК О: В; ТК О: К; ТК ТК: В; В О: К; К О: В; В О: К; МП МП: ЭМ; УРЗ УЭА: УРЗ; УРЗ УСА: УРЗ; МФУ МФУ: УРЗ | 1 | простое | 1 | простое | 1 | простое | 1 |  | нет | 17
ЧГЭС | КРЭС | ТП | ТП 4654 | В 0,4 Т1 | МТЗ | [5 empty] | ЧГЭС | ЧГЭС | 0.4 | 2007 | 2007 | 10 | 2007 |  | В |  | ТК О: К; ТК О: В; ТК ТК: К; В О: В; К О: К; В О: В; МП МП: ЭМ; УРЗ УЭА: УРЗ; УРЗ УСА: УРЗ; МФУ МФУ: УРЗ | 1 | простое | 1 | простое | 1 | простое | 1 |  | нет | 12
ЧГЭС | КРЭС | ТП | ТП 4654 | В 0,4 Т2 | МТЗ | [5 empty] | ЧГЭС | ЧГЭС | 0.4 | 2007 | 2007 | 10 | 2007 |  | В |  | ТК О: К; ТК О: В; ТК ТК: К; В О: В; К О: К; В О: В; МП МП: ЭМ; УРЗ УЭА: УРЗ; УРЗ УСА: УРЗ; МФУ МФУ: УРЗ | 1 | простое | 1 | простое | 1 | простое | 1 |  | нет | 12
ЧГЭС | КРЭС | ТП | ТП 4655 | ячейка Т1 | МТЗ |  |  |  |  | КВЛ-10 | ЧГЭС | ЧГЭС | 10 | 2009 | 2009 | 10 | 2009 |  |  |  | О: В; ТК ТК: К; ТКР О: В; ТК О: К; В О: В; В В: К; К О: В; МП МП: МЭ; УРЗ УЭА: УРЗ; УРЗ УСА: УРЗ; МФУ МФУ: УРЗ | 1 | простое | 1 | простое | 1 | простое | 1 |  | нет | 10
ЧГЭС | КРЭС | ТП | ТП 4655 | ячейка Т1 | ТО |  |  |  |  | КВЛ-10 | ЧГЭС | ЧГЭС | 10 | 2009 | 2009 | 10 | 2009 |  |  |  | О: В; ТК ТК: К; ТКР О: В; ТК О: К; В О: В; В В: К; К О: В; МП МП: МЭ; УРЗ УЭА: УРЗ; УРЗ УСА: УРЗ; МФУ МФУ: УРЗ |  | простое | 1 | простое | 1 | простое | 1 |  | нет | 10
ЧГЭС | КРЭС | ТП | ТП 4655 | ячейка Т2 | МТЗ |  |  |  |  | КВЛ-10 | ЧГЭС | ЧГЭС | 10 | 2009 | 2009 | 10 | 2009 |  |  |  | О: В; ТК ТК: К; ТКР О: В; ТК О: К; В О: В; В В: К; К О: В; МП МП: МЭ; УРЗ УЭА: УРЗ; УРЗ УСА: УРЗ; МФУ МФУ: УРЗ | 1 | простое | 1 | простое | 1 | простое | 1 |  | нет | 10
ЧГЭС | КРЭС | ТП | ТП 4655 | ячейка Т2 | ТО |  |  |  |  | КВЛ-10 | ЧГЭС | ЧГЭС | 10 | 2009 | 2009 | 10 | 2009 |  |  |  | О: В; ТК ТК: К; ТКР О: В; ТК О: К; В О: В; В В: К; К О: В; МП МП: МЭ; УРЗ УЭА: УРЗ; УРЗ УСА: УРЗ; МФУ МФУ: УРЗ |  | простое | 1 | простое | 1 | простое | 1 |  | нет | 10
ЧГЭС | КРЭС | ТП | ТП 4655 | В 0,4 Т1 | МТЗ | [5 empty] | ЧГЭС | ЧГЭС | 0.4 | 2009 | 2009 | 10 | 2009 |  |  |  | О: В; ТК ТК: К; ТКР О: В; ТК О: К; В О: В; В В: К; К О: В; МП МП: ЭМ; УРЗ УЭА: УРЗ; УРЗ УСА: УРЗ; МФУ МФУ: УРЗ | 1 | простое | 1 | простое | 1 | простое | 1 |  | нет | 10
ЧГЭС | КРЭС | ТП | ТП 4655 | В 0,4 Т2 | МТЗ | [5 empty] | ЧГЭС | ЧГЭС | 0.4 | 2009 | 2009 | 10 | 2009 |  |  |  | О: В; ТК ТК: К; ТКР О: В; ТК О: К; В О: В; В В: К; К О: В; МП МП: ЭМ; УРЗ УЭА: УРЗ; УРЗ УСА: УРЗ; МФУ МФУ: УРЗ | 1 | простое | 1 | простое | 1 | простое | 1 |  | нет | 10
ЧГЭС | КРЭС | ТП | ТП 4655 | СВ 0,4 | МТЗ | [5 empty] | ЧГЭС | ЧГЭС | 0.4 | 2009 | 2009 | 10 | 2009 |  |  |  | О: В; ТК ТК: К; ТКР О: В; ТК О: К; В О: В; В В: К; К О: В; МП МП: ЭМ; УРЗ УЭА: УРЗ; УРЗ УСА: УРЗ; МФУ МФУ: УРЗ | 1 | простое | 1 | простое | 1 | простое | 1 |  | нет | 10
ЧГЭС | КРЭС | ТП | ТП 4656 | ячейка Т1 | МТЗ |  |  |  |  | КВЛ-10 | ЧГЭС | ЧГЭС | 10 | 2009 | 2009 | 10 | 2009 |  |  |  | О: В; ТК ТК: К; ТКР О: В; ТК О: К; В О: В; В В: К; К О: В; МП МП: МЭ; УРЗ УЭА: УРЗ; УРЗ УСА: УРЗ; МФУ МФУ: УРЗ | 1 | простое | 1 | простое | 1 | простое | 1 |  | нет | 10
ЧГЭС | КРЭС | ТП | ТП 4656 | ячейка Т1 | ТО |  |  |  |  | КВЛ-10 | ЧГЭС | ЧГЭС | 10 | 2009 | 2009 | 10 | 2009 |  |  |  | О: В; ТК ТК: К; ТКР О: В; ТК О: К; В О: В; В В: К; К О: В; МП МП: МЭ; УРЗ УЭА: УРЗ; УРЗ УСА: УРЗ; МФУ МФУ: УРЗ |  | простое | 1 | простое | 1 | простое | 1 |  | нет | 10
ЧГЭС | КРЭС | ТП | ТП 4656 | ячейка Т2 | МТЗ |  |  |  |  | КВЛ-10 | ЧГЭС | ЧГЭС | 10 | 2009 | 2009 | 10 | 2009 |  |  |  | О: В; ТК ТК: К; ТКР О: В; ТК О: К; В О: В; В В: К; К О: В; МП МП: МЭ; УРЗ УЭА: УРЗ; УРЗ УСА: УРЗ; МФУ МФУ: УРЗ | 1 | простое | 1 | простое | 1 | простое | 1 |  | нет | 10
ЧГЭС | КРЭС | ТП | ТП 4656 | ячейка Т2 | ТО |  |  |  |  | КВЛ-10 | ЧГЭС | ЧГЭС | 10 | 2009 | 2009 | 10 | 2009 |  |  |  | О: В; ТК ТК: К; ТКР О: В; ТК О: К; В О: В; В В: К; К О: В; МП МП: МЭ; УРЗ УЭА: УРЗ; УРЗ УСА: УРЗ; МФУ МФУ: УРЗ |  | простое | 1 | простое | 1 | простое | 1 |  | нет | 10
ЧГЭС | КРЭС | ТП | ТП 4658 | ячейка Т1 | МТЗ |  |  |  |  | КВЛ-10 | ЧГЭС | ЧГЭС | 10 | 2012 | 2012 | 10 | 2012 |  | К |  | ТК О: В; ТК О: К; ТК ТК: В; В О: К; К О: В; В О: К; МП МП: МЭ; УРЗ УЭА: УРЗ; УРЗ УСА: УРЗ; МФУ МФУ: УРЗ | 1 | простое | 1 | простое | 1 | простое | 1 |  | нет | 7
ЧГЭС | КРЭС | ТП | ТП 4658 | ячейка Т1 | ТО |  |  |  |  | КВЛ-10 | ЧГЭС | ЧГЭС | 10 | 2012 | 2012 | 10 | 2012 |  | К |  | ТК О: В; ТК О: К; ТК ТК: В; В О: К; К О: В; В О: К; МП МП: МЭ; УРЗ УЭА: УРЗ; УРЗ УСА: УРЗ; МФУ МФУ: УРЗ |  | простое | 1 | простое | 1 | простое | 1 |  | нет | 7
ЧГЭС | КРЭС | ТП | ТП 4658 | ячейка Т2 | МТЗ |  |  |  |  | КВЛ-10 | ЧГЭС | ЧГЭС | 10 | 2012 | 2012 | 10 | 2012 |  | К |  | ТК О: В; ТК О: К; ТК ТК: В; В О: К; К О: В; В О: К; МП МП: МЭ; УРЗ УЭА: УРЗ; УРЗ УСА: УРЗ; МФУ МФУ: УРЗ | 1 | простое | 1 | простое | 1 | простое | 1 |  | нет | 7
ЧГЭС | КРЭС | ТП | ТП 4658 | ячейка Т2 | ТО |  |  |  |  | КВЛ-10 | ЧГЭС | ЧГЭС | 10 | 2012 | 2012 | 10 | 2012 |  | К |  | ТК О: В; ТК О: К; ТК ТК: В; В О: К; К О: В; В О: К; МП МП: МЭ; УРЗ УЭА: УРЗ; УРЗ УСА: УРЗ; МФУ МФУ: УРЗ |  | простое | 1 | простое | 1 | простое | 1 |  | нет | 7
ЧГЭС | ЦРЭС | ТП | ТП 2527 | ячейка Т1 | МТЗ |  |  |  |  | КВЛ-10 | ЧГЭС | ЧГЭС | 10 | 2018 | 2018 | 10 | 2018 |  |  |  | ТК О: К; ТКР ТКР: В; ТК О: К; В О: В; К О: К; К К: В; МП МП: МЭ; УРЗ УЭА: УРЗ; УРЗ УСА: УРЗ; МФУ МФУ: УРЗ | 1 | простое | 1 | простое | 1 | простое | 1 |  | нет | 1
ЧГЭС | ЦРЭС | ТП | ТП 2527 | ячейка Т1 | ТО |  |  |  |  | КВЛ-10 | ЧГЭС | ЧГЭС | 10 | 2018 | 2018 | 10 | 2018 |  |  |  | ТК О: К; ТКР ТКР: В; ТК О: К; В О: В; К О: К; К К: В; МП МП: МЭ; УРЗ УЭА: УРЗ; УРЗ УСА: УРЗ; МФУ МФУ: УРЗ |  | простое | 1 | простое | 1 | простое | 1 |  | нет | 1
ЧГЭС | ЦРЭС | ТП | ТП 2527 | ячейка Т2 | МТЗ |  |  |  |  | КВЛ-10 | ЧГЭС | ЧГЭС | 10 | 2018 | 2018 | 10 | 2018 |  |  |  | ТК О: К; ТКР ТКР: В; ТК О: К; В О: В; К О: К; К К: В; МП МП: МЭ; УРЗ УЭА: УРЗ; УРЗ УСА: УРЗ; МФУ МФУ: УРЗ | 1 | простое | 1 | простое | 1 | простое | 1 |  | нет | 1
ЧГЭС | ЦРЭС | ТП | ТП 2527 | ячейка Т2 | ТО |  |  |  |  | КВЛ-10 | ЧГЭС | ЧГЭС | 10 | 2013 | 2013 | 10 | 2018 |  |  |  | ТК О: К; ТКР ТКР: В; ТК О: К; В О: В; К О: К; К К: В; МП МП: МЭ; УРЗ УЭА: УРЗ; УРЗ УСА: УРЗ; МФУ МФУ: УРЗ |  | простое | 1 | простое | 1 | простое | 1 |  | нет | 6
ЧГЭС | КРЭС | ТП | ТП 4664 | ячейка Т1 | МТЗ |  |  |  |  | КВЛ-10 | ЧГЭС | ЧГЭС | 10 | 2016 | 2016 | 10 | 2016 |  |  |  | ТК О: К; ТК О: В; ТКР О: К; В В: В; К О: К; В О: В; МП МП: МЭ; УРЗ УЭА: УРЗ; УРЗ УСА: УРЗ; МФУ МФУ: УРЗ | 1 | простое | 1 | простое | 1 | простое | 1 |  | нет | 3
ЧГЭС | КРЭС | ТП | ТП 4664 | ячейка Т1 | ТО |  |  |  |  | КВЛ-10 | ЧГЭС | ЧГЭС | 10 | 2016 | 2016 | 10 | 2016 |  |  |  | ТК О: К; ТК О: В; ТКР О: К; В В: В; К О: К; В О: В; МП МП: МЭ; УРЗ УЭА: УРЗ; УРЗ УСА: УРЗ; МФУ МФУ: УРЗ |  | простое | 1 | простое | 1 | простое | 1 |  | нет | 3
ЧГЭС | КРЭС | ТП | ТП 4664 | ячейка Т2 | МТЗ |  |  |  |  | КВЛ-10 | ЧГЭС | ЧГЭС | 10 | 2016 | 2016 | 10 | 2016 |  |  |  | ТК О: К; ТК О: В; ТКР О: К; В В: В; К О: К; В О: В; МП МП: МЭ; УРЗ УЭА: УРЗ; УРЗ УСА: УРЗ; МФУ МФУ: УРЗ | 1 | простое | 1 | простое | 1 | простое | 1 |  | нет | 3
ЧГЭС | КРЭС | ТП | ТП 4664 | ячейка Т2 | ТО |  |  |  |  | КВЛ-10 | ЧГЭС | ЧГЭС | 10 | 2016 | 2016 | 10 | 2016 |  |  |  | ТК О: К; ТК О: В; ТКР О: К; В В: В; К О: К; В О: В; МП МП: МЭ; УРЗ УЭА: УРЗ; УРЗ УСА: УРЗ; МФУ МФУ: УРЗ |  | простое | 1 | простое | 1 | простое | 1 |  | нет | 3
ЧГЭС | КРЭС | ТП | ТП 4664 | ячейка СВН | АВР |  |  |  |  | В-10 | ЧГЭС | ЧГЭС | 10 | 2016 | 2016 | 10 | 2016 |  |  |  | ТК О: К; ТК О: В; ТКР О: К; В В: В; К О: К; В О: В; МП МП: МЭ; УРЗ УЭА: УРЗ; УРЗ УСА: УРЗ; МФУ МФУ: УРЗ | 1 | простое | 1 | простое | 1 | простое | 1 |  | нет | 3
ЧГЭС | КРЭС | ТП | ТП 4710 | ячейка Т1 | МТЗ |  |  |  |  | КВЛ-10 | ЧГЭС | ЧГЭС | 10 | 2012 | 2012 | 10 | 2012 |  | К |  | ТК О: В; ТК О: К; ТК ТК: В; В О: К; К О: В; В О: К; МП МП: МЭ; УРЗ УЭА: УРЗ; УРЗ УСА: УРЗ; МФУ МФУ: УРЗ | 1 | простое | 1 | простое | 1 | простое | 1 |  | нет | 7
ЧГЭС | КРЭС | ТП | ТП 4710 | ячейка Т1 | ТО |  |  |  |  | КВЛ-10 | ЧГЭС | ЧГЭС | 10 | 2012 | 2012 | 10 | 2012 |  | К |  | ТК О: В; ТК О: К; ТК ТК: В; В О: К; К О: В; В О: К; МП МП: МЭ; УРЗ УЭА: УРЗ; УРЗ УСА: УРЗ; МФУ МФУ: УРЗ |  | простое | 1 | простое | 1 | простое | 1 |  | нет | 7
ЧГЭС | КРЭС | ТП | ТП 4710 | ячейка Т2 | МТЗ |  |  |  |  | КВЛ-10 | ЧГЭС | ЧГЭС | 10 | 2012 | 2012 | 10 | 2012 |  | К |  | ТК О: В; ТК О: К; ТК ТК: В; В О: К; К О: В; В О: К; МП МП: МЭ; УРЗ УЭА: УРЗ; УРЗ УСА: УРЗ; МФУ МФУ: УРЗ | 1 | простое | 1 | простое | 1 | простое | 1 |  | нет | 7
ЧГЭС | КРЭС | ТП | ТП 4710 | ячейка Т2 | ТО |  |  |  |  | КВЛ-10 | ЧГЭС | ЧГЭС | 10 | 2012 | 2012 | 10 | 2012 |  | К |  | ТК О: В; ТК О: К; ТК ТК: В; В О: К; К О: В; В О: К; МП МП: МЭ; УРЗ УЭА: УРЗ; УРЗ УСА: УРЗ; МФУ МФУ: УРЗ |  | простое | 1 | простое | 1 | простое | 1 |  | нет | 7
ЧГЭС | КРЭС | ТП | ТП 4711 | ячейка Т1 | МТЗ |  |  |  |  | КВЛ-10 | ЧГЭС | ЧГЭС | 10 | 2012 | 2012 | 10 | 2012 |  | К |  | ТК О: В; ТК О: К; ТК ТК: В; В О: К; К О: В; В О: К; МП МП: МЭ; УРЗ УЭА: УРЗ; УРЗ УСА: УРЗ; МФУ МФУ: УРЗ | 1 | простое | 1 | простое | 1 | простое | 1 |  | нет | 7
ЧГЭС | КРЭС | ТП | ТП 4711 | ячейка Т1 | ТО |  |  |  |  | КВЛ-10 | ЧГЭС | ЧГЭС | 10 | 2012 | 2012 | 10 | 2012 |  | К |  | ТК О: В; ТК О: К; ТК ТК: В; В О: К; К О: В; В О: К; МП МП: МЭ; УРЗ УЭА: УРЗ; УРЗ УСА: УРЗ; МФУ МФУ: УРЗ |  | простое | 1 | простое | 1 | простое | 1 |  | нет | 7
ЧГЭС | КРЭС | ТП | ТП 4711 | ячейка Т2 | МТЗ |  |  |  |  | КВЛ-10 | ЧГЭС | ЧГЭС | 10 | 2012 | 2012 | 10 | 2012 |  | К |  | ТК О: В; ТК О: К; ТК ТК: В; В О: К; К О: В; В О: К; МП МП: МЭ; УРЗ УЭА: УРЗ; УРЗ УСА: УРЗ; МФУ МФУ: УРЗ | 1 | простое | 1 | простое | 1 | простое | 1 |  | нет | 7
ЧГЭС | КРЭС | ТП | ТП 4711 | ячейка Т2 | ТО |  |  |  |  | КВЛ-10 | ЧГЭС | ЧГЭС | 10 | 2012 | 2012 | 10 | 2012 |  | К |  | ТК О: В; ТК О: К; ТК ТК: В; В О: К; К О: В; В О: К; МП МП: МЭ; УРЗ УЭА: УРЗ; УРЗ УСА: УРЗ; МФУ МФУ: УРЗ |  | простое | 1 | простое | 1 | простое | 1 |  | нет | 7
ЧГЭС | КРЭС | ТП | ТП 4713 | ячейка Т1 | МТЗ |  |  |  |  | КВЛ-10 | ЧГЭС | ЧГЭС | 10 | 2013 | 2013 | 10 | 2013 |  |  | К | ТК О: В; ТКР ТКР: К; ТК О: В; В О: К; К О: В; К К: К; МП МП: МЭ; УРЗ УЭА: УРЗ; УРЗ УСА: УРЗ; МФУ МФУ: УРЗ | 1 | простое | 1 | простое | 1 | простое | 1 |  | нет | 6
ЧГЭС | КРЭС | ТП | ТП 4713 | ячейка Т1 | ТО |  |  |  |  | КВЛ-10 | ЧГЭС | ЧГЭС | 10 | 2013 | 2013 | 10 | 2013 |  |  | К | ТК О: В; ТКР ТКР: К; ТК О: В; В О: К; К О: В; К К: К; МП МП: МЭ; УРЗ УЭА: УРЗ; УРЗ УСА: УРЗ; МФУ МФУ: УРЗ |  | простое | 1 | простое | 1 | простое | 1 |  | нет | 6
ЧГЭС | КРЭС | ТП | ТП 4713 | ячейка Т2 | МТЗ |  |  |  |  | КВЛ-10 | ЧГЭС | ЧГЭС | 10 | 2013 | 2013 | 10 | 2013 |  |  | К | ТК О: В; ТКР ТКР: К; ТК О: В; В О: К; К О: В; К К: К; МП МП: МЭ; УРЗ УЭА: УРЗ; УРЗ УСА: УРЗ; МФУ МФУ: УРЗ | 1 | простое | 1 | простое | 1 | простое | 1 |  | нет | 6
ЧГЭС | КРЭС | ТП | ТП 4713 | ячейка Т2 | ТО |  |  |  |  | КВЛ-10 | ЧГЭС | ЧГЭС | 10 | 2013 | 2013 | 10 | 2013 |  |  | К | ТК О: В; ТКР ТКР: К; ТК О: В; В О: К; К О: В; К К: К; МП МП: МЭ; УРЗ УЭА: УРЗ; УРЗ УСА: УРЗ; МФУ МФУ: УРЗ |  | простое | 1 | простое | 1 | простое | 1 |  | нет | 6
ЧГЭС | КРЭС | ТП | ТП 4714 | ячейка Т1 | МТЗ |  |  |  |  | КВЛ-10 | ЧГЭС | ЧГЭС | 10 | 2013 | 2013 | 10 | 2013 |  |  | К | ТК О: В; ТКР ТКР: К; ТК О: В; В О: К; К О: В; К К: К; МП МП: МЭ; УРЗ УЭА: УРЗ; УРЗ УСА: УРЗ; МФУ МФУ: УРЗ | 1 | простое | 1 | простое | 1 | простое | 1 |  | нет | 6
ЧГЭС | КРЭС | ТП | ТП 4714 | ячейка Т1 | ТО |  |  |  |  | КВЛ-10 | ЧГЭС | ЧГЭС | 10 | 2013 | 2013 | 10 | 2013 |  |  | К | ТК О: В; ТКР ТКР: К; ТК О: В; В О: К; К О: В; К К: К; МП МП: МЭ; УРЗ УЭА: УРЗ; УРЗ УСА: УРЗ; МФУ МФУ: УРЗ |  | простое | 1 | простое | 1 | простое | 1 |  | нет | 6
ЧГЭС | КРЭС | ТП | ТП 4714 | ячейка Т2 | МТЗ |  |  |  |  | КВЛ-10 | ЧГЭС | ЧГЭС | 10 | 2013 | 2013 | 10 | 2013 |  |  | К | ТК О: В; ТКР ТКР: К; ТК О: В; В О: К; К О: В; К К: К; МП МП: МЭ; УРЗ УЭА: УРЗ; УРЗ УСА: УРЗ; МФУ МФУ: УРЗ | 1 | простое | 1 | простое | 1 | простое | 1 |  | нет | 6
ЧГЭС | КРЭС | ТП | ТП 4714 | ячейка Т2 | ТО |  |  |  |  | КВЛ-10 | ЧГЭС | ЧГЭС | 10 | 2013 | 2013 | 10 | 2013 |  |  | К | ТК О: В; ТКР ТКР: К; ТК О: В; В О: К; К О: В; К К: К; МП МП: МЭ; УРЗ УЭА: УРЗ; УРЗ УСА: УРЗ; МФУ МФУ: УРЗ |  | простое | 1 | простое | 1 | простое | 1 |  | нет | 6
ЧГЭС | КРЭС | ТП | ТП 4715 | ячейка Т1 | МТЗ |  |  |  |  | КВЛ-10 | ЧГЭС | ЧГЭС | 10 | 2013 | 2013 | 10 | 2013 |  |  | К | ТК О: В; ТКР ТКР: К; ТК О: В; В О: К; К О: В; К К: К; МП МП: МЭ; УРЗ УЭА: УРЗ; УРЗ УСА: УРЗ; МФУ МФУ: УРЗ | 1 | простое | 1 | простое | 1 | простое | 1 |  | нет | 6
ЧГЭС | КРЭС | ТП | ТП 4715 | ячейка Т1 | ТО |  |  |  |  | КВЛ-10 | ЧГЭС | ЧГЭС | 10 | 2013 | 2013 | 10 | 2013 |  |  | К | ТК О: В; ТКР ТКР: К; ТК О: В; В О: К; К О: В; К К: К; МП МП: МЭ; УРЗ УЭА: УРЗ; УРЗ УСА: УРЗ; МФУ МФУ: УРЗ |  | простое | 1 | простое | 1 | простое | 1 |  | нет | 6
ЧГЭС | КРЭС | ТП | ТП 4715 | ячейка Т2 | МТЗ |  |  |  |  | КВЛ-10 | ЧГЭС | ЧГЭС | 10 | 2013 | 2013 | 10 | 2013 |  |  | К | ТК О: В; ТКР ТКР: К; ТК О: В; В О: К; К О: В; К К: К; МП МП: МЭ; УРЗ УЭА: УРЗ; УРЗ УСА: УРЗ; МФУ МФУ: УРЗ | 1 | простое | 1 | простое | 1 | простое | 1 |  | нет | 6
ЧГЭС | КРЭС | ТП | ТП 4715 | ячейка Т2 | ТО |  |  |  |  | КВЛ-10 | ЧГЭС | ЧГЭС | 10 | 2013 | 2013 | 10 | 2013 |  |  | К | ТК О: В; ТКР ТКР: К; ТК О: В; В О: К; К О: В; К К: К; МП МП: МЭ; УРЗ УЭА: УРЗ; УРЗ УСА: УРЗ; МФУ МФУ: УРЗ |  | простое | 1 | простое | 1 | простое | 1 |  | нет | 6
ЧГЭС | КРЭС | ТП | ТП 4716 | ячейка Т1 | МТЗ |  |  |  |  | КВЛ-10 | ЧГЭС | ЧГЭС | 10 | 2013 | 2013 | 10 | 2013 |  |  | К | ТК О: В; ТКР ТКР: К; ТК О: В; В О: К; К О: В; К К: К; МП МП: МЭ; УРЗ УЭА: УРЗ; УРЗ УСА: УРЗ; МФУ МФУ: УРЗ | 1 | простое | 1 | простое | 1 | простое | 1 |  | нет | 6
ЧГЭС | КРЭС | ТП | ТП 4716 | ячейка Т1 | ТО |  |  |  |  | КВЛ-10 | ЧГЭС | ЧГЭС | 10 | 2013 | 2013 | 10 | 2013 |  |  | К | ТК О: В; ТКР ТКР: К; ТК О: В; В О: К; К О: В; К К: К; МП МП: МЭ; УРЗ УЭА: УРЗ; УРЗ УСА: УРЗ; МФУ МФУ: УРЗ |  | простое | 1 | простое | 1 | простое | 1 |  | нет | 6
ЧГЭС | КРЭС | ТП | ТП 4716 | ячейка Т2 | МТЗ |  |  |  |  | КВЛ-10 | ЧГЭС | ЧГЭС | 10 | 2013 | 2013 | 10 | 2013 |  |  | К | ТК О: В; ТКР ТКР: К; ТК О: В; В О: К; К О: В; К К: К; МП МП: МЭ; УРЗ УЭА: УРЗ; УРЗ УСА: УРЗ; МФУ МФУ: УРЗ | 1 | простое | 1 | простое | 1 | простое | 1 |  | нет | 6
ЧГЭС | КРЭС | ТП | ТП 4716 | ячейка Т2 | ТО |  |  |  |  | КВЛ-10 | ЧГЭС | ЧГЭС | 10 | 2013 | 2013 | 10 | 2013 |  |  | К | ТК О: В; ТКР ТКР: К; ТК О: В; В О: К; К О: В; К К: К; МП МП: МЭ; УРЗ УЭА: УРЗ; УРЗ УСА: УРЗ; МФУ МФУ: УРЗ |  | простое | 1 | простое | 1 | простое | 1 |  | нет | 6
ЧГЭС | КРЭС | ТП | ТП 4717 | ячейка Т1 | МТЗ |  |  |  |  | КВЛ-10 | ЧГЭС | ЧГЭС | 10 | 2013 | 2013 | 10 | 2013 |  |  | К | ТК О: В; ТКР ТКР: К; ТК О: В; В О: К; К О: В; К К: К; МП МП: МЭ; УРЗ УЭА: УРЗ; УРЗ УСА: УРЗ; МФУ МФУ: УРЗ | 1 | простое | 1 | простое | 1 | простое | 1 |  | нет | 6
ЧГЭС | КРЭС | ТП | ТП 4717 | ячейка Т1 | ТО |  |  |  |  | КВЛ-10 | ЧГЭС | ЧГЭС | 10 | 2013 | 2013 | 10 | 2013 |  |  | К | ТК О: В; ТКР ТКР: К; ТК О: В; В О: К; К О: В; К К: К; МП МП: МЭ; УРЗ УЭА: УРЗ; УРЗ УСА: УРЗ; МФУ МФУ: УРЗ |  | простое | 1 | простое | 1 | простое | 1 |  | нет | 6
ЧГЭС | КРЭС | ТП | ТП 4717 | ячейка Т2 | МТЗ |  |  |  |  | КВЛ-10 | ЧГЭС | ЧГЭС | 10 | 2013 | 2013 | 10 | 2013 |  |  | К | ТК О: В; ТКР ТКР: К; ТК О: В; В О: К; К О: В; К К: К; МП МП: МЭ; УРЗ УЭА: УРЗ; УРЗ УСА: УРЗ; МФУ МФУ: УРЗ | 1 | простое | 1 | простое | 1 | простое | 1 |  | нет | 6
ЧГЭС | КРЭС | ТП | ТП 4717 | ячейка Т2 | ТО |  |  |  |  | КВЛ-10 | ЧГЭС | ЧГЭС | 10 | 2013 | 2013 | 10 | 2013 |  |  | К | ТК О: В; ТКР ТКР: К; ТК О: В; В О: К; К О: В; К К: К; МП МП: МЭ; УРЗ УЭА: УРЗ; УРЗ УСА: УРЗ; МФУ МФУ: УРЗ |  | простое | 1 | простое | 1 | простое | 1 |  | нет | 6
ЧГЭС | КРЭС | ТП | ТП 4718 | ячейка Т1 | МТЗ |  |  |  |  | КВЛ-10 | ЧГЭС | ЧГЭС | 10 | 2013 | 2013 | 10 | 2013 |  |  | К | ТК О: В; ТКР ТКР: К; ТК О: В; В О: К; К О: В; К К: К; МП МП: МЭ; УРЗ УЭА: УРЗ; УРЗ УСА: УРЗ; МФУ МФУ: УРЗ | 1 | простое | 1 | простое | 1 | простое | 1 |  | нет | 6
ЧГЭС | КРЭС | ТП | ТП 4718 | ячейка Т1 | ТО |  |  |  |  | КВЛ-10 | ЧГЭС | ЧГЭС | 10 | 2013 | 2013 | 10 | 2013 |  |  | К | ТК О: В; ТКР ТКР: К; ТК О: В; В О: К; К О: В; К К: К; МП МП: МЭ; УРЗ УЭА: УРЗ; УРЗ УСА: УРЗ; МФУ МФУ: УРЗ |  | простое | 1 | простое | 1 | простое | 1 |  | нет | 6
ЧГЭС | КРЭС | ТП | ТП 4718 | ячейка Т2 | МТЗ |  |  |  |  | КВЛ-10 | ЧГЭС | ЧГЭС | 10 | 2013 | 2013 | 10 | 2013 |  |  | К | ТК О: В; ТКР ТКР: К; ТК О: В; В О: К; К О: В; К К: К; МП МП: МЭ; УРЗ УЭА: УРЗ; УРЗ УСА: УРЗ; МФУ МФУ: УРЗ | 1 | простое | 1 | простое | 1 | простое | 1 |  | нет | 6
ЧГЭС | КРЭС | ТП | ТП 4718 | ячейка Т2 | ТО |  |  |  |  | КВЛ-10 | ЧГЭС | ЧГЭС | 10 | 2013 | 2013 | 10 | 2013 |  |  | К | ТК О: В; ТКР ТКР: К; ТК О: В; В О: К; К О: В; К К: К; МП МП: МЭ; УРЗ УЭА: УРЗ; УРЗ УСА: УРЗ; МФУ МФУ: УРЗ |  | простое | 1 | простое | 1 | простое | 1 |  | нет | 6
ЧГЭС | КРЭС | ТП | ТП 4719 | ячейка Т1 | МТЗ |  |  |  |  | КВЛ-10 | ЧГЭС | ЧГЭС | 10 | 2015 | 2013 | 10 | 2015 |  |  |  | ТК ТК: К; ТК О: В; ТКР О: К; ТК О: В; К К: К; В О: В; К О: К; МП МП: МЭ; УРЗ УЭА: УРЗ; УРЗ УСА: УРЗ; МФУ МФУ: УРЗ | 1 | простое | 1 | простое | 1 | простое | 1 |  | нет | 6
ЧГЭС | КРЭС | ТП | ТП 4719 | ячейка Т1 | ТО |  |  |  |  | КВЛ-10 | ЧГЭС | ЧГЭС | 10 | 2015 | 2015 | 10 | 2015 |  |  |  | ТК ТК: К; ТК О: В; ТКР О: К; ТК О: В; К К: К; В О: В; К О: К; МП МП: МЭ; УРЗ УЭА: УРЗ; УРЗ УСА: УРЗ; МФУ МФУ: УРЗ |  | простое | 1 | простое | 1 | простое | 1 |  | нет | 4
ЧГЭС | КРЭС | ТП | ТП 4720 | ячейка Т1 | МТЗ |  |  |  |  | КВЛ-10 | ЧГЭС | ЧГЭС | 10 | 2012 | 2012 | 10 | 2012 |  | К |  | ТК О: В; ТК О: К; ТК ТК: В; В О: К; К О: В; В О: К; МП МП: МЭ; УРЗ УЭА: УРЗ; УРЗ УСА: УРЗ; МФУ МФУ: УРЗ | 1 | простое | 1 | простое | 1 | простое | 1 |  | нет | 7
ЧГЭС | КРЭС | ТП | ТП 4720 | ячейка Т1 | ТО |  |  |  |  | КВЛ-10 | ЧГЭС | ЧГЭС | 10 | 2012 | 2012 | 10 | 2012 |  | К |  | ТК О: В; ТК О: К; ТК ТК: В; В О: К; К О: В; В О: К; МП МП: МЭ; УРЗ УЭА: УРЗ; УРЗ УСА: УРЗ; МФУ МФУ: УРЗ |  | простое | 1 | простое | 1 | простое | 1 |  | нет | 7
ЧГЭС | КРЭС | ТП | ТП 4720 | ячейка Т2 | МТЗ |  |  |  |  | КВЛ-10 | ЧГЭС | ЧГЭС | 10 | 2012 | 2012 | 10 | 2012 |  | К |  | ТК О: В; ТК О: К; ТК ТК: В; В О: К; К О: В; В О: К; МП МП: МЭ; УРЗ УЭА: УРЗ; УРЗ УСА: УРЗ; МФУ МФУ: УРЗ | 1 | простое | 1 | простое | 1 | простое | 1 |  | нет | 7
ЧГЭС | КРЭС | ТП | ТП 4720 | ячейка Т2 | ТО |  |  |  |  | КВЛ-10 | ЧГЭС | ЧГЭС | 10 | 2012 | 2012 | 10 | 2012 |  | К |  | ТК О: В; ТК О: К; ТК ТК: В; В О: К; К О: В; В О: К; МП МП: МЭ; УРЗ УЭА: УРЗ; УРЗ УСА: УРЗ; МФУ МФУ: УРЗ |  | простое | 1 | простое | 1 | простое | 1 |  | нет | 7
ЧГЭС | КРЭС | ТП | ТП 4721 | ячейка Т1 | МТЗ |  |  |  |  | КВЛ-10 | ЧГЭС | ЧГЭС | 10 | 2012 | 2012 | 10 | 2012 |  | К |  | ТК О: В; ТК О: К; ТК ТК: В; В О: К; К О: В; В О: К; МП МП: МЭ; УРЗ УЭА: УРЗ; УРЗ УСА: УРЗ; МФУ МФУ: УРЗ | 1 | простое | 1 | простое | 1 | простое | 1 |  | нет | 7
ЧГЭС | КРЭС | ТП | ТП 4721 | ячейка Т1 | ТО |  |  |  |  | КВЛ-10 | ЧГЭС | ЧГЭС | 10 | 2012 | 2012 | 10 | 2012 |  | К |  | ТК О: В; ТК О: К; ТК ТК: В; В О: К; К О: В; В О: К; МП МП: МЭ; УРЗ УЭА: УРЗ; УРЗ УСА: УРЗ; МФУ МФУ: УРЗ |  | простое | 1 | простое | 1 | простое | 1 |  | нет | 7
ЧГЭС | КРЭС | ТП | ТП 4721 | ячейка Т2 | МТЗ |  |  |  |  | КВЛ-10 | ЧГЭС | ЧГЭС | 10 | 2012 | 2012 | 10 | 2012 |  | К |  | ТК О: В; ТК О: К; ТК ТК: В; В О: К; К О: В; В О: К; МП МП: МЭ; УРЗ УЭА: УРЗ; УРЗ УСА: УРЗ; МФУ МФУ: УРЗ | 1 | простое | 1 | простое | 1 | простое | 1 |  | нет | 7
ЧГЭС | КРЭС | ТП | ТП 4721 | ячейка Т2 | ТО |  |  |  |  | КВЛ-10 | ЧГЭС | ЧГЭС | 10 | 2012 | 2012 | 10 | 2012 |  | К |  | ТК О: В; ТК О: К; ТК ТК: В; В О: К; К О: В; В О: К; МП МП: МЭ; УРЗ УЭА: УРЗ; УРЗ УСА: УРЗ; МФУ МФУ: УРЗ |  | простое | 1 | простое | 1 | простое | 1 |  | нет | 7
ЧГЭС | КРЭС | ТП | ТП 4722 | ячейка Т1 | МТЗ |  |  |  |  | КВЛ-10 | ЧГЭС | ЧГЭС | 10 | 2014 | 2014 | 10 | 2014 |  |  |  | О: К; ТК ТК: В; ТКР О: К; ТК О: В; В О: К; В В: В; К О: К; МП МП: МЭ; УРЗ УЭА: УРЗ; УРЗ УСА: УРЗ; МФУ МФУ: УРЗ | 1 | простое | 1 | простое | 1 | простое | 1 |  | нет | 5
ЧГЭС | КРЭС | ТП | ТП 4722 | ячейка Т1 | ТО |  |  |  |  | КВЛ-10 | ЧГЭС | ЧГЭС | 10 | 2014 | 2014 | 10 | 2014 |  |  |  | О: К; ТК ТК: В; ТКР О: К; ТК О: В; В О: К; В В: В; К О: К; МП МП: МЭ; УРЗ УЭА: УРЗ; УРЗ УСА: УРЗ; МФУ МФУ: УРЗ |  | простое | 1 | простое | 1 | простое | 1 |  | нет | 5
ЧГЭС | КРЭС | ТП | ТП 4722 | ячейка Т2 | МТЗ |  |  |  |  | КВЛ-10 | ЧГЭС | ЧГЭС | 10 | 2014 | 2014 | 10 | 2014 |  |  |  | О: К; ТК ТК: В; ТКР О: К; ТК О: В; В О: К; В В: В; К О: К; МП МП: МЭ; УРЗ УЭА: УРЗ; УРЗ УСА: УРЗ; МФУ МФУ: УРЗ | 1 | простое | 1 | простое | 1 | простое | 1 |  | нет | 5
ЧГЭС | КРЭС | ТП | ТП 4722 | ячейка Т2 | ТО |  |  |  |  | КВЛ-10 | ЧГЭС | ЧГЭС | 10 | 2014 | 2014 | 10 | 2014 |  |  |  | О: К; ТК ТК: В; ТКР О: К; ТК О: В; В О: К; В В: В; К О: К; МП МП: МЭ; УРЗ УЭА: УРЗ; УРЗ УСА: УРЗ; МФУ МФУ: УРЗ |  | простое | 1 | простое | 1 | простое | 1 |  | нет | 5
ЧГЭС | КРЭС | ТП | ТП 4723 | ячейка Т1 | МТЗ |  |  |  |  | КВЛ-10 | ЧГЭС | ЧГЭС | 10 | 2012 | 2012 | 10 | 2012 |  | К |  | ТК О: В; ТК О: К; ТК ТК: В; В О: К; К О: В; В О: К; МП МП: МЭ; УРЗ УЭА: УРЗ; УРЗ УСА: УРЗ; МФУ МФУ: УРЗ | 1 | простое | 1 | простое | 1 | простое | 1 |  | нет | 7
ЧГЭС | КРЭС | ТП | ТП 4723 | ячейка Т1 | ТО |  |  |  |  | КВЛ-10 | ЧГЭС | ЧГЭС | 10 | 2012 | 2012 | 10 | 2012 |  | К |  | ТК О: В; ТК О: К; ТК ТК: В; В О: К; К О: В; В О: К; МП МП: МЭ; УРЗ УЭА: УРЗ; УРЗ УСА: УРЗ; МФУ МФУ: УРЗ |  | простое | 1 | простое | 1 | простое | 1 |  | нет | 7
ЧГЭС | КРЭС | ТП | ТП 4723 | ячейка Т2 | МТЗ |  |  |  |  | КВЛ-10 | ЧГЭС | ЧГЭС | 10 | 2012 | 2012 | 10 | 2012 |  | К |  | ТК О: В; ТК О: К; ТК ТК: В; В О: К; К О: В; В О: К; МП МП: МЭ; УРЗ УЭА: УРЗ; УРЗ УСА: УРЗ; МФУ МФУ: УРЗ | 1 | простое | 1 | простое | 1 | простое | 1 |  | нет | 7
ЧГЭС | КРЭС | ТП | ТП 4723 | ячейка Т2 | ТО |  |  |  |  | КВЛ-10 | ЧГЭС | ЧГЭС | 10 | 2012 | 2012 | 10 | 2012 |  | К |  | ТК О: В; ТК О: К; ТК ТК: В; В О: К; К О: В; В О: К; МП МП: МЭ; УРЗ УЭА: УРЗ; УРЗ УСА: УРЗ; МФУ МФУ: УРЗ |  | простое | 1 | простое | 1 | простое | 1 |  | нет | 7
ЧГЭС | КРЭС | ТП | ТП 4724 | ячейка Т1 | МТЗ |  |  |  |  | КВЛ-10 | ЧГЭС | ЧГЭС | 10 | 2012 | 2012 | 10 | 2012 |  | К |  | ТК О: В; ТК О: К; ТК ТК: В; В О: К; К О: В; В О: К; МП МП: МЭ; УРЗ УЭА: УРЗ; УРЗ УСА: УРЗ; МФУ МФУ: УРЗ | 1 | простое | 1 | простое | 1 | простое | 1 |  | нет | 7
ЧГЭС | КРЭС | ТП | ТП 4724 | ячейка Т1 | ТО |  |  |  |  | КВЛ-10 | ЧГЭС | ЧГЭС | 10 | 2012 | 2012 | 10 | 2012 |  | К |  | ТК О: В; ТК О: К; ТК ТК: В; В О: К; К О: В; В О: К; МП МП: МЭ; УРЗ УЭА: УРЗ; УРЗ УСА: УРЗ; МФУ МФУ: УРЗ |  | простое | 1 | простое | 1 | простое | 1 |  | нет | 7
ЧГЭС | КРЭС | ТП | ТП 4724 | ячейка Т2 | МТЗ |  |  |  |  | КВЛ-10 | ЧГЭС | ЧГЭС | 10 | 2012 | 2012 | 10 | 2012 |  | К |  | ТК О: В; ТК О: К; ТК ТК: В; В О: К; К О: В; В О: К; МП МП: МЭ; УРЗ УЭА: УРЗ; УРЗ УСА: УРЗ; МФУ МФУ: УРЗ | 1 | простое | 1 | простое | 1 | простое | 1 |  | нет | 7
ЧГЭС | КРЭС | ТП | ТП 4724 | ячейка Т2 | ТО |  |  |  |  | КВЛ-10 | ЧГЭС | ЧГЭС | 10 | 2012 | 2012 | 10 | 2012 |  | К |  | ТК О: В; ТК О: К; ТК ТК: В; В О: К; К О: В; В О: К; МП МП: МЭ; УРЗ УЭА: УРЗ; УРЗ УСА: УРЗ; МФУ МФУ: УРЗ |  | простое | 1 | простое | 1 | простое | 1 |  | нет | 7
ЧГЭС | КРЭС | ТП | ТП 4725 | ячейка Т1 | МТЗ |  |  |  |  | КВЛ-10 | ЧГЭС | ЧГЭС | 10 | 2012 | 2012 | 10 | 2012 |  | К |  | ТК О: В; ТК О: К; ТК ТК: В; В О: К; К О: В; В О: К; МП МП: МЭ; УРЗ УЭА: УРЗ; УРЗ УСА: УРЗ; МФУ МФУ: УРЗ | 1 | простое | 1 | простое | 1 | простое | 1 |  | нет | 7
ЧГЭС | КРЭС | ТП | ТП 4725 | ячейка Т1 | ТО |  |  |  |  | КВЛ-10 | ЧГЭС | ЧГЭС | 10 | 2012 | 2012 | 10 | 2012 |  | К |  | ТК О: В; ТК О: К; ТК ТК: В; В О: К; К О: В; В О: К; МП МП: МЭ; УРЗ УЭА: УРЗ; УРЗ УСА: УРЗ; МФУ МФУ: УРЗ |  | простое | 1 | простое | 1 | простое | 1 |  | нет | 7
ЧГЭС | КРЭС | ТП | ТП 4725 | ячейка Т2 | МТЗ |  |  |  |  | КВЛ-10 | ЧГЭС | ЧГЭС | 10 | 2012 | 2012 | 10 | 2012 |  | К |  | ТК О: В; ТК О: К; ТК ТК: В; В О: К; К О: В; В О: К; МП МП: МЭ; УРЗ УЭА: УРЗ; УРЗ УСА: УРЗ; МФУ МФУ: УРЗ | 1 | простое | 1 | простое | 1 | простое | 1 |  | нет | 7
ЧГЭС | КРЭС | ТП | ТП 4725 | ячейка Т2 | ТО |  |  |  |  | КВЛ-10 | ЧГЭС | ЧГЭС | 10 | 2012 | 2012 | 10 | 2012 |  | К |  | ТК О: В; ТК О: К; ТК ТК: В; В О: К; К О: В; В О: К; МП МП: МЭ; УРЗ УЭА: УРЗ; УРЗ УСА: УРЗ; МФУ МФУ: УРЗ |  | простое | 1 | простое | 1 | простое | 1 |  | нет | 7
ЧГЭС | КРЭС | ТП | ТП 4726 | ячейка Т1 | МТЗ |  |  |  |  | КВЛ-10 | ЧГЭС | ЧГЭС | 10 | 2012 | 2012 | 10 | 2012 |  | К |  | ТК О: В; ТК О: К; ТК ТК: В; В О: К; К О: В; В О: К; МП МП: МЭ; УРЗ УЭА: УРЗ; УРЗ УСА: УРЗ; МФУ МФУ: УРЗ | 1 | простое | 1 | простое | 1 | простое | 1 |  | нет | 7
ЧГЭС | КРЭС | ТП | ТП 4726 | ячейка Т1 | ТО |  |  |  |  | КВЛ-10 | ЧГЭС | ЧГЭС | 10 | 2012 | 2012 | 10 | 2012 |  | К |  | ТК О: В; ТК О: К; ТК ТК: В; В О: К; К О: В; В О: К; МП МП: МЭ; УРЗ УЭА: УРЗ; УРЗ УСА: УРЗ; МФУ МФУ: УРЗ |  | простое | 1 | простое | 1 | простое | 1 |  | нет | 7
ЧГЭС | КРЭС | ТП | ТП 4726 | ячейка Т2 | МТЗ |  |  |  |  | КВЛ-10 | ЧГЭС | ЧГЭС | 10 | 2012 | 2012 | 10 | 2012 |  | К |  | ТК О: В; ТК О: К; ТК ТК: В; В О: К; К О: В; В О: К; МП МП: МЭ; УРЗ УЭА: УРЗ; УРЗ УСА: УРЗ; МФУ МФУ: УРЗ | 1 | простое | 1 | простое | 1 | простое | 1 |  | нет | 7
ЧГЭС | КРЭС | ТП | ТП 4726 | ячейка Т2 | ТО |  |  |  |  | КВЛ-10 | ЧГЭС | ЧГЭС | 10 | 2012 | 2012 | 10 | 2012 |  | К |  | ТК О: В; ТК О: К; ТК ТК: В; В О: К; К О: В; В О: К; МП МП: МЭ; УРЗ УЭА: УРЗ; УРЗ УСА: УРЗ; МФУ МФУ: УРЗ |  | простое | 1 | простое | 1 | простое | 1 |  | нет | 7
ЧГЭС | КРЭС | ТП | ТП 4727 | ячейка Т1 | МТЗ |  |  |  |  | КВЛ-10 | ЧГЭС | ЧГЭС | 10 | 2012 | 2012 | 10 | 2012 |  | К |  | ТК О: В; ТК О: К; ТК ТК: В; В О: К; К О: В; В О: К; МП МП: МЭ; УРЗ УЭА: УРЗ; УРЗ УСА: УРЗ; МФУ МФУ: УРЗ | 1 | простое | 1 | простое | 1 | простое | 1 |  | нет | 7
ЧГЭС | КРЭС | ТП | ТП 4727 | ячейка Т1 | ТО |  |  |  |  | КВЛ-10 | ЧГЭС | ЧГЭС | 10 | 2012 | 2012 | 10 | 2012 |  | К |  | ТК О: В; ТК О: К; ТК ТК: В; В О: К; К О: В; В О: К; МП МП: МЭ; УРЗ УЭА: УРЗ; УРЗ УСА: УРЗ; МФУ МФУ: УРЗ |  | простое | 1 | простое | 1 | простое | 1 |  | нет | 7
ЧГЭС | КРЭС | ТП | ТП 4727 | ячейка Т2 | МТЗ |  |  |  |  | КВЛ-10 | ЧГЭС | ЧГЭС | 10 | 2012 | 2012 | 10 | 2012 |  | К |  | ТК О: В; ТК О: К; ТК ТК: В; В О: К; К О: В; В О: К; МП МП: МЭ; УРЗ УЭА: УРЗ; УРЗ УСА: УРЗ; МФУ МФУ: УРЗ | 1 | простое | 1 | простое | 1 | простое | 1 |  | нет | 7
ЧГЭС | КРЭС | ТП | ТП 4727 | ячейка Т2 | ТО |  |  |  |  | КВЛ-10 | ЧГЭС | ЧГЭС | 10 | 2012 | 2012 | 10 | 2012 |  | К |  | ТК О: В; ТК О: К; ТК ТК: В; В О: К; К О: В; В О: К; МП МП: МЭ; УРЗ УЭА: УРЗ; УРЗ УСА: УРЗ; МФУ МФУ: УРЗ |  | простое | 1 | простое | 1 | простое | 1 |  | нет | 7
ЧГЭС | КРЭС | ТП | ТП 4728 | ячейка Т1 | МТЗ |  |  |  |  | КВЛ-10 | ЧГЭС | ЧГЭС | 10 | 2012 | 2012 | 10 | 2012 |  | К |  | ТК О: В; ТК О: К; ТК ТК: В; В О: К; К О: В; В О: К; МП МП: МЭ; УРЗ УЭА: УРЗ; УРЗ УСА: УРЗ; МФУ МФУ: УРЗ | 1 | простое | 1 | простое | 1 | простое | 1 |  | нет | 7
ЧГЭС | КРЭС | ТП | ТП 4728 | ячейка Т1 | ТО |  |  |  |  | КВЛ-10 | ЧГЭС | ЧГЭС | 10 | 2012 | 2012 | 10 | 2012 |  | К |  | ТК О: В; ТК О: К; ТК ТК: В; В О: К; К О: В; В О: К; МП МП: МЭ; УРЗ УЭА: УРЗ; УРЗ УСА: УРЗ; МФУ МФУ: УРЗ |  | простое | 1 | простое | 1 | простое | 1 |  | нет | 7
ЧГЭС | КРЭС | ТП | ТП 4728 | ячейка Т2 | МТЗ |  |  |  |  | КВЛ-10 | ЧГЭС | ЧГЭС | 10 | 2012 | 2012 | 10 | 2012 |  | К |  | ТК О: В; ТК О: К; ТК ТК: В; В О: К; К О: В; В О: К; МП МП: МЭ; УРЗ УЭА: УРЗ; УРЗ УСА: УРЗ; МФУ МФУ: УРЗ | 1 | простое | 1 | простое | 1 | простое | 1 |  | нет | 7
ЧГЭС | КРЭС | ТП | ТП 4728 | ячейка Т2 | ТО |  |  |  |  | КВЛ-10 | ЧГЭС | ЧГЭС | 10 | 2012 | 2012 | 10 | 2012 |  | К |  | ТК О: В; ТК О: К; ТК ТК: В; В О: К; К О: В; В О: К; МП МП: МЭ; УРЗ УЭА: УРЗ; УРЗ УСА: УРЗ; МФУ МФУ: УРЗ |  | простое | 1 | простое | 1 | простое | 1 |  | нет | 7
ЧГЭС | КРЭС | ТП | ТП 4729 | ячейка Т1 | МТЗ |  |  |  |  | КВЛ-10 | ЧГЭС | ЧГЭС | 10 | 2016 | 2016 | 10 | 2016 | В |  |  | ТК О: К; ТК О: В; ТКР О: К; В В: В; К О: К; В О: В; МП МП: МЭ; УРЗ УЭА: УРЗ; УРЗ УСА: УРЗ; МФУ МФУ: УРЗ | 1 | простое | 1 | простое | 1 | простое | 1 |  | нет | 3
ЧГЭС | КРЭС | ТП | ТП 4729 | ячейка Т1 | ТО |  |  |  |  | КВЛ-10 | ЧГЭС | ЧГЭС | 10 | 2016 | 2016 | 10 | 2016 | В |  |  | ТК О: К; ТК О: В; ТКР О: К; В В: В; К О: К; В О: В; МП МП: МЭ; УРЗ УЭА: УРЗ; УРЗ УСА: УРЗ; МФУ МФУ: УРЗ |  | простое | 1 | простое | 1 | простое | 1 |  | нет | 3
ЧГЭС | КРЭС | ТП | ТП 4729 | ячейка Т2 | МТЗ |  |  |  |  | КВЛ-10 | ЧГЭС | ЧГЭС | 10 | 2016 | 2016 | 10 | 2016 | В |  |  | ТК О: К; ТК О: В; ТКР О: К; В В: В; К О: К; В О: В; МП МП: МЭ; УРЗ УЭА: УРЗ; УРЗ УСА: УРЗ; МФУ МФУ: УРЗ | 1 | простое | 1 | простое | 1 | простое | 1 |  | нет | 3
ЧГЭС | КРЭС | ТП | ТП 4729 | ячейка Т2 | ТО |  |  |  |  | КВЛ-10 | ЧГЭС | ЧГЭС | 10 | 2016 | 2016 | 10 | 2016 | В |  |  | ТК О: К; ТК О: В; ТКР О: К; В В: В; К О: К; В О: В; МП МП: МЭ; УРЗ УЭА: УРЗ; УРЗ УСА: УРЗ; МФУ МФУ: УРЗ |  | простое | 1 | простое | 1 | простое | 1 |  | нет | 3
ЧГЭС | КРЭС | ТП | ТП 4731 | ячейка Т1 | МТЗ |  |  |  |  | КВЛ-10 | ЧГЭС | ЧГЭС | 10 | 2013 | 2013 | 10 | 2013 |  |  | К | ТК О: В; ТКР ТКР: К; ТК О: В; В О: К; К О: В; К К: К; МП МП: МЭ; УРЗ УЭА: УРЗ; УРЗ УСА: УРЗ; МФУ МФУ: УРЗ | 1 | простое | 1 | простое | 1 | простое | 1 |  | нет | 6
ЧГЭС | КРЭС | ТП | ТП 4731 | ячейка Т1 | ТО |  |  |  |  | КВЛ-10 | ЧГЭС | ЧГЭС | 10 | 2013 | 2013 | 10 | 2013 |  |  | К | ТК О: В; ТКР ТКР: К; ТК О: В; В О: К; К О: В; К К: К; МП МП: МЭ; УРЗ УЭА: УРЗ; УРЗ УСА: УРЗ; МФУ МФУ: УРЗ |  | простое | 1 | простое | 1 | простое | 1 |  | нет | 6
ЧГЭС | КРЭС | ТП | ТП 4731 | ячейка Т2 | МТЗ |  |  |  |  | КВЛ-10 | ЧГЭС | ЧГЭС | 10 | 2013 | 2013 | 10 | 2013 |  |  | К | ТК О: В; ТКР ТКР: К; ТК О: В; В О: К; К О: В; К К: К; МП МП: МЭ; УРЗ УЭА: УРЗ; УРЗ УСА: УРЗ; МФУ МФУ: УРЗ | 1 | простое | 1 | простое | 1 | простое | 1 |  | нет | 6
ЧГЭС | КРЭС | ТП | ТП 4731 | ячейка Т2 | ТО |  |  |  |  | КВЛ-10 | ЧГЭС | ЧГЭС | 10 | 2013 | 2013 | 10 | 2013 |  |  | К | ТК О: В; ТКР ТКР: К; ТК О: В; В О: К; К О: В; К К: К; МП МП: МЭ; УРЗ УЭА: УРЗ; УРЗ УСА: УРЗ; МФУ МФУ: УРЗ |  | простое | 1 | простое | 1 | простое | 1 |  | нет | 6
ЧГЭС | КРЭС | ТП | ТП 4732 | ячейка Т1 | МТЗ |  |  |  |  | КВЛ-10 | ЧГЭС | ЧГЭС | 10 | 2013 | 2013 | 10 | 2013 |  |  | К | ТК О: В; ТКР ТКР: К; ТК О: В; В О: К; К О: В; К К: К; МП МП: МЭ; УРЗ УЭА: УРЗ; УРЗ УСА: УРЗ; МФУ МФУ: УРЗ | 1 | простое | 1 | простое | 1 | простое | 1 |  | нет | 6
ЧГЭС | КРЭС | ТП | ТП 4732 | ячейка Т1 | ТО |  |  |  |  | КВЛ-10 | ЧГЭС | ЧГЭС | 10 | 2013 | 2013 | 10 | 2013 |  |  | К | ТК О: В; ТКР ТКР: К; ТК О: В; В О: К; К О: В; К К: К; МП МП: МЭ; УРЗ УЭА: УРЗ; УРЗ УСА: УРЗ; МФУ МФУ: УРЗ |  | простое | 1 | простое | 1 | простое | 1 |  | нет | 6
ЧГЭС | КРЭС | ТП | ТП 4732 | ячейка Т2 | МТЗ |  |  |  |  | КВЛ-10 | ЧГЭС | ЧГЭС | 10 | 2013 | 2013 | 10 | 2013 |  |  | К | ТК О: В; ТКР ТКР: К; ТК О: В; В О: К; К О: В; К К: К; МП МП: МЭ; УРЗ УЭА: УРЗ; УРЗ УСА: УРЗ; МФУ МФУ: УРЗ | 1 | простое | 1 | простое | 1 | простое | 1 |  | нет | 6
ЧГЭС | КРЭС | ТП | ТП 4732 | ячейка Т2 | ТО |  |  |  |  | КВЛ-10 | ЧГЭС | ЧГЭС | 10 | 2013 | 2013 | 10 | 2013 |  |  | К | ТК О: В; ТКР ТКР: К; ТК О: В; В О: К; К О: В; К К: К; МП МП: МЭ; УРЗ УЭА: УРЗ; УРЗ УСА: УРЗ; МФУ МФУ: УРЗ |  | простое | 1 | простое | 1 | простое | 1 |  | нет | 6
ЧГЭС | КРЭС | ТП | ТП 4733 | ячейка Т1 | МТЗ |  |  |  |  | КВЛ-10 | ЧГЭС | ЧГЭС | 10 | 2015 | 2013 | 10 | 2015 |  |  |  | ТК ТК: К; ТК О: В; ТКР О: К; ТК О: В; К К: К; В О: В; К О: К; МП МП: МЭ; УРЗ УЭА: УРЗ; УРЗ УСА: УРЗ; МФУ МФУ: УРЗ | 1 | простое | 1 | простое | 1 | простое | 1 |  | нет | 6
ЧГЭС | КРЭС | ТП | ТП 4733 | ячейка Т1 | ТО |  |  |  |  | КВЛ-10 | ЧГЭС | ЧГЭС | 10 | 2015 | 2015 | 10 | 2015 |  |  |  | ТК ТК: К; ТК О: В; ТКР О: К; ТК О: В; К К: К; В О: В; К О: К; МП МП: МЭ; УРЗ УЭА: УРЗ; УРЗ УСА: УРЗ; МФУ МФУ: УРЗ |  | простое | 1 | простое | 1 | простое | 1 |  | нет | 4
ЧГЭС | КРЭС | ТП | ТП 4734 | ячейка Т1 | МТЗ |  |  |  |  | КВЛ-10 | ЧГЭС | ЧГЭС | 10 | 2013 | 2013 | 10 | 2013 |  |  | К | ТК О: В; ТКР ТКР: К; ТК О: В; В О: К; К О: В; К К: К; МП МП: МЭ; УРЗ УЭА: УРЗ; УРЗ УСА: УРЗ; МФУ МФУ: УРЗ | 1 | простое | 1 | простое | 1 | простое | 1 |  | нет | 6
ЧГЭС | КРЭС | ТП | ТП 4734 | ячейка Т1 | ТО |  |  |  |  | КВЛ-10 | ЧГЭС | ЧГЭС | 10 | 2013 | 2013 | 10 | 2013 |  |  | К | ТК О: В; ТКР ТКР: К; ТК О: В; В О: К; К О: В; К К: К; МП МП: МЭ; УРЗ УЭА: УРЗ; УРЗ УСА: УРЗ; МФУ МФУ: УРЗ |  | простое | 1 | простое | 1 | простое | 1 |  | нет | 6
ЧГЭС | КРЭС | ТП | ТП 4734 | ячейка Т2 | МТЗ |  |  |  |  | КВЛ-10 | ЧГЭС | ЧГЭС | 10 | 2013 | 2013 | 10 | 2013 |  |  | К | ТК О: В; ТКР ТКР: К; ТК О: В; В О: К; К О: В; К К: К; МП МП: МЭ; УРЗ УЭА: УРЗ; УРЗ УСА: УРЗ; МФУ МФУ: УРЗ | 1 | простое | 1 | простое | 1 | простое | 1 |  | нет | 6
ЧГЭС | КРЭС | ТП | ТП 4734 | ячейка Т2 | ТО |  |  |  |  | КВЛ-10 | ЧГЭС | ЧГЭС | 10 | 2013 | 2013 | 10 | 2013 |  |  | К | ТК О: В; ТКР ТКР: К; ТК О: В; В О: К; К О: В; К К: К; МП МП: МЭ; УРЗ УЭА: УРЗ; УРЗ УСА: УРЗ; МФУ МФУ: УРЗ |  | простое | 1 | простое | 1 | простое | 1 |  | нет | 6
ЧГЭС | КРЭС | ТП | ТП 4735 | ячейка Т1 | МТЗ |  |  |  |  | КВЛ-10 | ЧГЭС | ЧГЭС | 10 | 2013 | 2013 | 10 | 2013 |  |  | К | ТК О: В; ТКР ТКР: К; ТК О: В; В О: К; К О: В; К К: К; МП МП: МЭ; УРЗ УЭА: УРЗ; УРЗ УСА: УРЗ; МФУ МФУ: УРЗ | 1 | простое | 1 | простое | 1 | простое | 1 |  | нет | 6
ЧГЭС | КРЭС | ТП | ТП 4735 | ячейка Т1 | ТО |  |  |  |  | КВЛ-10 | ЧГЭС | ЧГЭС | 10 | 2013 | 2013 | 10 | 2013 |  |  | К | ТК О: В; ТКР ТКР: К; ТК О: В; В О: К; К О: В; К К: К; МП МП: МЭ; УРЗ УЭА: УРЗ; УРЗ УСА: УРЗ; МФУ МФУ: УРЗ |  | простое | 1 | простое | 1 | простое | 1 |  | нет | 6
ЧГЭС | КРЭС | ТП | ТП 4735 | ячейка Т2 | МТЗ |  |  |  |  | КВЛ-10 | ЧГЭС | ЧГЭС | 10 | 2013 | 2013 | 10 | 2013 |  |  | К | ТК О: В; ТКР ТКР: К; ТК О: В; В О: К; К О: В; К К: К; МП МП: МЭ; УРЗ УЭА: УРЗ; УРЗ УСА: УРЗ; МФУ МФУ: УРЗ | 1 | простое | 1 | простое | 1 | простое | 1 |  | нет | 6
ЧГЭС | КРЭС | ТП | ТП 4735 | ячейка Т2 | ТО |  |  |  |  | КВЛ-10 | ЧГЭС | ЧГЭС | 10 | 2013 | 2013 | 10 | 2013 |  |  | К | ТК О: В; ТКР ТКР: К; ТК О: В; В О: К; К О: В; К К: К; МП МП: МЭ; УРЗ УЭА: УРЗ; УРЗ УСА: УРЗ; МФУ МФУ: УРЗ |  | простое | 1 | простое | 1 | простое | 1 |  | нет | 6
ЧГЭС | КРЭС | ТП | ТП 4740 | ячейка Т1 | МТЗ |  |  |  |  | КВЛ-10 | ЧГЭС | ЧГЭС | 10 | 2015 | 2013 | 10 | 2015 |  |  |  | ТК ТК: К; ТК О: В; ТКР О: К; ТК О: В; К К: К; В О: В; К О: К; МП МП: МЭ; УРЗ УЭА: УРЗ; УРЗ УСА: УРЗ; МФУ МФУ: УРЗ | 1 | простое | 1 | простое | 1 | простое | 1 |  | нет | 6
ЧГЭС | КРЭС | ТП | ТП 4740 | ячейка Т1 | ТО |  |  |  |  | КВЛ-10 | ЧГЭС | ЧГЭС | 10 | 2015 | 2015 | 10 | 2015 |  |  |  | ТК ТК: К; ТК О: В; ТКР О: К; ТК О: В; К К: К; В О: В; К О: К; МП МП: МЭ; УРЗ УЭА: УРЗ; УРЗ УСА: УРЗ; МФУ МФУ: УРЗ |  | простое | 1 | простое | 1 | простое | 1 |  | нет | 4
ЧГЭС | КРЭС | ТП | ТП 4740 | ячейка Т2 | МТЗ |  |  |  |  | КВЛ-10 | ЧГЭС | ЧГЭС | 10 | 2015 | 2015 | 10 | 2015 |  |  |  | ТК ТК: К; ТК О: В; ТКР О: К; ТК О: В; К К: К; В О: В; К О: К; МП МП: МЭ; УРЗ УЭА: УРЗ; УРЗ УСА: УРЗ; МФУ МФУ: УРЗ | 1 | простое | 1 | простое | 1 | простое | 1 |  | нет | 4
ЧГЭС | КРЭС | ТП | ТП 4740 | ячейка Т2 | ТО |  |  |  |  | КВЛ-10 | ЧГЭС | ЧГЭС | 10 | 2015 | 2015 | 10 | 2015 |  |  |  | ТК ТК: К; ТК О: В; ТКР О: К; ТК О: В; К К: К; В О: В; К О: К; МП МП: МЭ; УРЗ УЭА: УРЗ; УРЗ УСА: УРЗ; МФУ МФУ: УРЗ |  | простое | 1 | простое | 1 | простое | 1 |  | нет | 4
ЧГЭС | КРЭС | ТП | ТП 4740 | ячейка СВН | АВР |  |  |  |  | В-10 | ЧГЭС | ЧГЭС | 10 | 2015 | 2015 | 10 | 2015 |  |  |  | ТК ТК: К; ТК О: В; ТКР О: К; ТК О: ВП; К К: К; В О: В; К О: К; МП МП: ЭМ; УРЗ УЭА: УРЗ; УРЗ УСА: УСА; МФУ МФУ: УСА | 1 | простое | 1 | простое | 1 | простое | 1 |  | нет | 4
ЧГЭС | КРЭС | ТП | ТП 4741 | ячейка Т1 | МТЗ |  |  |  |  | КВЛ-10 | ЧГЭС | ЧГЭС | 10 | 2015 | 2013 | 10 | 2015 |  |  |  | ТК ТК: К; ТК О: В; ТКР О: К; ТК О: В; К К: К; В О: В; К О: К; МП МП: МЭ; УРЗ УЭА: УРЗ; УРЗ УСА: УРЗ; МФУ МФУ: УРЗ | 1 | простое | 1 | простое | 1 | простое | 1 |  | нет | 6
ЧГЭС | КРЭС | ТП | ТП 4741 | ячейка Т1 | ТО |  |  |  |  | КВЛ-10 | ЧГЭС | ЧГЭС | 10 | 2015 | 2015 | 10 | 2015 |  |  |  | ТК ТК: К; ТК О: В; ТКР О: К; ТК О: В; К К: К; В О: В; К О: К; МП МП: МЭ; УРЗ УЭА: УРЗ; УРЗ УСА: УРЗ; МФУ МФУ: УРЗ |  | простое | 1 | простое | 1 | простое | 1 |  | нет | 4
ЧГЭС | КРЭС | ТП | ТП 4741 | ячейка Т2 | МТЗ |  |  |  |  | КВЛ-10 | ЧГЭС | ЧГЭС | 10 | 2015 | 2015 | 10 | 2015 |  |  |  | ТК ТК: К; ТК О: В; ТКР О: К; ТК О: В; К К: К; В О: В; К О: К; МП МП: МЭ; УРЗ УЭА: УРЗ; УРЗ УСА: УРЗ; МФУ МФУ: УРЗ | 1 | простое | 1 | простое | 1 | простое | 1 |  | нет | 4
ЧГЭС | КРЭС | ТП | ТП 4741 | ячейка Т2 | ТО |  |  |  |  | КВЛ-10 | ЧГЭС | ЧГЭС | 10 | 2015 | 2015 | 10 | 2015 |  |  |  | ТК ТК: К; ТК О: В; ТКР О: К; ТК О: В; К К: К; В О: В; К О: К; МП МП: МЭ; УРЗ УЭА: УРЗ; УРЗ УСА: УРЗ; МФУ МФУ: УРЗ |  | простое | 1 | простое | 1 | простое | 1 |  | нет | 4
ЧГЭС | КРЭС | ТП | ТП 4741 | ячейка СВН | АВР |  |  |  |  | В-10 | ЧГЭС | ЧГЭС | 10 | 2015 | 2015 | 10 | 2015 |  |  |  | ТК ТК: К; ТК О: В; ТКР О: К; ТК О: ВП; К К: К; В О: В; К О: К; МП МП: ЭМ; УРЗ УЭА: УРЗ; УРЗ УСА: УСА; МФУ МФУ: УСА | 1 | простое | 1 | простое | 1 | простое | 1 |  | нет | 4
ЧГЭС | КРЭС | ТП | ТП 4770 | ячейка Т1 | МТЗ |  |  |  |  | КВЛ-10 | ЧГЭС | ЧГЭС | 10 | 2015 | 2013 | 10 | 2015 |  |  |  | ТК ТК: К; ТК О: В; ТКР О: К; ТК О: В; К К: К; В О: В; К О: К; МП МП: МЭ; УРЗ УЭА: УРЗ; УРЗ УСА: УРЗ; МФУ МФУ: УРЗ | 1 | простое | 1 | простое | 1 | простое | 1 |  | нет | 6
ЧГЭС | КРЭС | ТП | ТП 4770 | ячейка Т1 | ТО |  |  |  |  | КВЛ-10 | ЧГЭС | ЧГЭС | 10 | 2015 | 2015 | 10 | 2015 |  |  |  | ТК ТК: К; ТК О: В; ТКР О: К; ТК О: В; К К: К; В О: В; К О: К; МП МП: МЭ; УРЗ УЭА: УРЗ; УРЗ УСА: УРЗ; МФУ МФУ: УРЗ |  | простое | 1 | простое | 1 | простое | 1 |  | нет | 4
ЧГЭС | КРЭС | ТП | ТП 4770 | ячейка Т2 | МТЗ |  |  |  |  | КВЛ-10 | ЧГЭС | ЧГЭС | 10 | 2015 | 2015 | 10 | 2015 |  |  |  | ТК ТК: К; ТК О: В; ТКР О: К; ТК О: В; К К: К; В О: В; К О: К; МП МП: МЭ; УРЗ УЭА: УРЗ; УРЗ УСА: УРЗ; МФУ МФУ: УРЗ | 1 | простое | 1 | простое | 1 | простое | 1 |  | нет | 4
ЧГЭС | КРЭС | ТП | ТП 4770 | ячейка Т2 | ТО |  |  |  |  | КВЛ-10 | ЧГЭС | ЧГЭС | 10 | 2015 | 2015 | 10 | 2015 |  |  |  | ТК ТК: К; ТК О: В; ТКР О: К; ТК О: В; К К: К; В О: В; К О: К; МП МП: МЭ; УРЗ УЭА: УРЗ; УРЗ УСА: УРЗ; МФУ МФУ: УРЗ |  | простое | 1 | простое | 1 | простое | 1 |  | нет | 4
ЧГЭС | КРЭС | ТП | ТП 4775 | ячейка Т1 | МТЗ |  |  |  |  | КВЛ-10 | ЧГЭС | ЧГЭС | 10 | 2015 | 2013 | 10 | 2015 |  |  |  | ТК ТК: К; ТК О: В; ТКР О: К; ТК О: В; К К: К; В О: В; К О: К; МП МП: МЭ; УРЗ УЭА: УРЗ; УРЗ УСА: УРЗ; МФУ МФУ: УРЗ | 1 | простое | 1 | простое | 1 | простое | 1 |  | нет | 6
ЧГЭС | КРЭС | ТП | ТП 4775 | ячейка Т1 | ТО |  |  |  |  | КВЛ-10 | ЧГЭС | ЧГЭС | 10 | 2015 | 2015 | 10 | 2015 |  |  |  | ТК ТК: К; ТК О: В; ТКР О: К; ТК О: В; К К: К; В О: В; К О: К; МП МП: МЭ; УРЗ УЭА: УРЗ; УРЗ УСА: УРЗ; МФУ МФУ: УРЗ |  | простое | 1 | простое | 1 | простое | 1 |  | нет | 4
ЧГЭС | КРЭС | ТП | ТП 4775 | ячейка Т2 | МТЗ |  |  |  |  | КВЛ-10 | ЧГЭС | ЧГЭС | 10 | 2015 | 2015 | 10 | 2015 |  |  |  | ТК ТК: К; ТК О: В; ТКР О: К; ТК О: В; К К: К; В О: В; К О: К; МП МП: МЭ; УРЗ УЭА: УРЗ; УРЗ УСА: УРЗ; МФУ МФУ: УРЗ | 1 | простое | 1 | простое | 1 | простое | 1 |  | нет | 4
ЧГЭС | КРЭС | ТП | ТП 4775 | ячейка Т2 | ТО |  |  |  |  | КВЛ-10 | ЧГЭС | ЧГЭС | 10 | 2015 | 2015 | 10 | 2015 |  |  |  | ТК ТК: К; ТК О: В; ТКР О: К; ТК О: В; К К: К; В О: В; К О: К; МП МП: МЭ; УРЗ УЭА: УРЗ; УРЗ УСА: УРЗ; МФУ МФУ: УРЗ |  | простое | 1 | простое | 1 | простое | 1 |  | нет | 4
ЧГЭС | КРЭС | РП | РП 2 | ячейка ПС ЧЭРЗ ф.11 | ЗМН |  |  |  |  | КВЛ-6 | ЧГЭС | ЧГЭС | 6 | 2011 | 2011 | 8 | 2011 |  |  |  | О: В; ТК О: К; ТК О: В; ТКР О: К; ТК О: ВП; В О: К; К О: В; В О: К; МП МП: ЭМ; УРЗ УЭА: УРЗ; УРЗ УСА: УРЗ; МФУ МФУ: УРЗ | 1 | простое | 1 | простое | 1 | простое | 1 |  | нет | 8
ЧГЭС | КРЭС | РП | РП 2 | ячейка ПС ЧЭРЗ ф.11 | ТТ |  |  |  |  | КВЛ-6 | ЧГЭС | ЧГЭС | 6 | 2011 | 2011 | 8 | 2011 |  |  |  | О: В; ТК О: К; ТК О: В; ТКР О: К; ТК О: В; В О: К; К О: В; В О: К; МП МП: ЭМ; УРЗ УЭА: УРЗ; УРЗ УСА: УРЗ; МФУ МФУ: УРЗ | 1 | простое | 4 | простое | 4 | простое | 4 |  | нет | 8
ЧГЭС | КРЭС | РП | РП 2 | ячейка ПС ЧЭРЗ ф.21 | ЗМН |  |  |  |  | КВЛ-6 | ЧГЭС | ЧГЭС | 6 | 2011 | 2011 | 8 | 2011 |  |  |  | О: В; ТК О: К; ТК О: В; ТКР О: К; ТК О: ВП; В О: К; К О: В; В О: К; МП МП: ЭМ; УРЗ УЭА: УРЗ; УРЗ УСА: УРЗ; МФУ МФУ: УРЗ | 1 | простое | 1 | простое | 1 | простое | 1 |  | нет | 8
ЧГЭС | КРЭС | РП | РП 2 | ячейка ПС ЧЭРЗ ф.21 | ТТ |  |  |  |  | КВЛ-6 | ЧГЭС | ЧГЭС | 6 | 2011 | 2011 | 8 | 2011 |  |  |  | О: В; ТК О: К; ТК О: В; ТКР О: К; ТК О: В; В О: К; К О: В; В О: К; МП МП: ЭМ; УРЗ УЭА: УРЗ; УРЗ УСА: УРЗ; МФУ МФУ: УРЗ | 1 | простое | 4 | простое | 4 | простое | 4 |  | нет | 8
ЧГЭС | КРЭС | РП | РП 2 | СВ 6 | АВР |  |  |  |  | В-6 | ЧГЭС | ЧГЭС | 6 | 2011 | 2011 | 8 | 2011 |  |  |  | О: В; ТК О: К; ТК О: В; ТКР О: К; ТК О: ВП; В О: К; К О: В; В О: К; МП МП: ЭМ; УРЗ УЭА: УРЗ; УРЗ УСА: УСА; МФУ МФУ: УСА | 1 | простое | 1 | простое | 1 | простое | 1 |  | нет | 8
ЧГЭС | КРЭС | РП | РП 2 | СВ 6 | ТО |  |  |  |  | В-6 | ЧГЭС | ЧГЭС | 6 | 2011 | 2011 | 8 | 2011 |  |  |  | О: В; ТК О: К; ТК О: В; ТКР О: К; ТК О: ВП; В О: К; К О: В; В О: К; МП МП: ЭМ; УРЗ УЭА: УРЗ; УРЗ УСА: УРЗ; МФУ МФУ: УРЗ | 1 | простое | 1 | простое | 1 | простое | 1 |  | нет | 8
ЧГЭС | КРЭС | РП | РП 2 | СВ 6 | ТТ |  |  |  |  | В-6 | ЧГЭС | ЧГЭС | 6 | 2011 | 2011 | 8 | 2011 |  |  |  | О: В; ТК О: К; ТК О: В; ТКР О: К; ТК О: В; В О: К; К О: В; В О: К; МП МП: ЭМ; УРЗ УЭА: УРЗ; УРЗ УСА: УРЗ; МФУ МФУ: УРЗ | 1 | простое | 4 | простое | 4 | простое | 4 |  | нет | 8
ЧГЭС | КРЭС | РП | РП 2 | ячейка РП 42 | МТЗ |  |  |  |  | КВЛ-6 | ЧГЭС | ЧГЭС | 6 | 2011 | 2011 | 8 | 2011 |  |  |  | О: В; ТК О: К; ТК О: В; ТКР О: К; ТК О: ВП; В О: К; К О: В; В О: К; МП МП: ЭМ; УРЗ УЭА: УРЗ; УРЗ УСА: УРЗ; МФУ МФУ: УРЗ | 1 | простое | 1 | простое | 1 | простое | 1 |  | нет | 8
ЧГЭС | КРЭС | РП | РП 2 | ячейка РП 42 | ТТ |  |  |  |  | КВЛ-6 | ЧГЭС | ЧГЭС | 6 | 2011 | 2011 | 8 | 2011 |  |  |  | О: В; ТК О: К; ТК О: В; ТКР О: К; ТК О: В; В О: К; К О: В; В О: К; МП МП: ЭМ; УРЗ УЭА: УРЗ; УРЗ УСА: УРЗ; МФУ МФУ: УРЗ | 1 | простое | 4 | простое | 4 | простое | 4 |  | нет | 8
ЧГЭС | КРЭС | РП | РП 2 | ячейка РП 6 к1 | МТЗ |  |  |  |  | КВЛ-6 | ЧГЭС | ЧГЭС | 6 | 2011 | 2011 | 8 | 2011 |  |  |  | О: В; ТК О: К; ТК О: В; ТКР О: К; ТК О: ВП; В О: К; К О: В; В О: К; МП МП: ЭМ; УРЗ УЭА: УРЗ; УРЗ УСА: УРЗ; МФУ МФУ: УРЗ | 1 | простое | 1 | простое | 1 | простое | 1 |  | нет | 8
ЧГЭС | КРЭС | РП | РП 2 | ячейка РП 6 к1 | ТТ |  |  |  |  | КВЛ-6 | ЧГЭС | ЧГЭС | 6 | 2011 | 2011 | 8 | 2011 |  |  |  | О: В; ТК О: К; ТК О: В; ТКР О: К; ТК О: В; В О: К; К О: В; В О: К; МП МП: ЭМ; УРЗ УЭА: УРЗ; УРЗ УСА: УРЗ; МФУ МФУ: УРЗ | 1 | простое | 4 | простое | 4 | простое | 4 |  | нет | 8
ЧГЭС | КРЭС | РП | РП 2 | ячейка ТП 4212 к1 | МТЗ |  |  |  |  | КВЛ-6 | ЧГЭС | ЧГЭС | 6 | 2011 | 2011 | 8 | 2011 |  |  |  | О: В; ТК О: К; ТК О: В; ТКР О: К; ТК О: ВП; В О: К; К О: В; В О: К; МП МП: ЭМ; УРЗ УЭА: УРЗ; УРЗ УСА: УРЗ; МФУ МФУ: УРЗ | 1 | простое | 1 | простое | 1 | простое | 1 |  | нет | 8
ЧГЭС | КРЭС | РП | РП 2 | ячейка ТП 4212 к1 | ТТ |  |  |  |  | КВЛ-6 | ЧГЭС | ЧГЭС | 6 | 2011 | 2011 | 8 | 2011 |  |  |  | О: В; ТК О: К; ТК О: В; ТКР О: К; ТК О: В; В О: К; К О: В; В О: К; МП МП: ЭМ; УРЗ УЭА: УРЗ; УРЗ УСА: УРЗ; МФУ МФУ: УРЗ | 1 | простое | 4 | простое | 4 | простое | 4 |  | нет | 8
ЧГЭС | КРЭС | РП | РП 2 | ячейка ТП 4267 | МТЗ |  |  |  |  | КВЛ-6 | ЧГЭС | ЧГЭС | 6 | 2011 | 2011 | 8 | 2011 |  |  |  | О: В; ТК О: К; ТК О: В; ТКР О: К; ТК О: ВП; В О: К; К О: В; В О: К; МП МП: ЭМ; УРЗ УЭА: УРЗ; УРЗ УСА: УРЗ; МФУ МФУ: УРЗ | 1 | простое | 1 | простое | 1 | простое | 1 |  | нет | 8
ЧГЭС | КРЭС | РП | РП 2 | ячейка ТП 4267 | ТТ |  |  |  |  | КВЛ-6 | ЧГЭС | ЧГЭС | 6 | 2011 | 2011 | 8 | 2011 |  |  |  | О: В; ТК О: К; ТК О: В; ТКР О: К; ТК О: В; В О: К; К О: В; В О: К; МП МП: ЭМ; УРЗ УЭА: УРЗ; УРЗ УСА: УРЗ; МФУ МФУ: УРЗ | 1 | простое | 4 | простое | 4 | простое | 4 |  | нет | 8
ЧГЭС | КРЭС | РП | РП 2 | ячейка ТП 4272 | МТЗ |  |  |  |  | КВЛ-6 | ЧГЭС | ЧГЭС | 6 | 2011 | 2011 | 8 | 2011 |  |  |  | О: В; ТК О: К; ТК О: В; ТКР О: К; ТК О: ВП; В О: К; К О: В; В О: К; МП МП: ЭМ; УРЗ УЭА: УРЗ; УРЗ УСА: УРЗ; МФУ МФУ: УРЗ | 1 | простое | 1 | простое | 1 | простое | 1 |  | нет | 8
ЧГЭС | КРЭС | РП | РП 2 | ячейка ТП 4272 | ТТ |  |  |  |  | КВЛ-6 | ЧГЭС | ЧГЭС | 6 | 2011 | 2011 | 8 | 2011 |  |  |  | О: В; ТК О: К; ТК О: В; ТКР О: К; ТК О: В; В О: К; К О: В; В О: К; МП МП: ЭМ; УРЗ УЭА: УРЗ; УРЗ УСА: УРЗ; МФУ МФУ: УРЗ | 1 | простое | 4 | простое | 4 | простое | 4 |  | нет | 8
ЧГЭС | КРЭС | РП | РП 2 | ячейка ТП 4212 к2 | МТЗ |  |  |  |  | КВЛ-6 | ЧГЭС | ЧГЭС | 6 | 2011 | 2011 | 8 | 2011 |  |  |  | О: В; ТК О: К; ТК О: В; ТКР О: К; ТК О: ВП; В О: К; К О: В; В О: К; МП МП: ЭМ; УРЗ УЭА: УРЗ; УРЗ УСА: УРЗ; МФУ МФУ: УРЗ | 1 | простое | 1 | простое | 1 | простое | 1 |  | нет | 8
ЧГЭС | КРЭС | РП | РП 2 | ячейка ТП 4212 к2 | ТТ |  |  |  |  | КВЛ-6 | ЧГЭС | ЧГЭС | 6 | 2011 | 2011 | 8 | 2011 |  |  |  | О: В; ТК О: К; ТК О: В; ТКР О: К; ТК О: В; В О: К; К О: В; В О: К; МП МП: ЭМ; УРЗ УЭА: УРЗ; УРЗ УСА: УРЗ; МФУ МФУ: УРЗ | 1 | простое | 4 | простое | 4 | простое | 4 |  | нет | 8
ЧГЭС | КРЭС | РП | РП 2 | ячейка РП 6 к2 | МТЗ |  |  |  |  | КВЛ-6 | ЧГЭС | ЧГЭС | 6 | 2011 | 2011 | 8 | 2011 |  |  |  | О: В; ТК О: К; ТК О: В; ТКР О: К; ТК О: ВП; В О: К; К О: В; В О: К; МП МП: ЭМ; УРЗ УЭА: УРЗ; УРЗ УСА: УРЗ; МФУ МФУ: УРЗ | 1 | простое | 1 | простое | 1 | простое | 1 |  | нет | 8
ЧГЭС | КРЭС | РП | РП 2 | ячейка РП 6 к2 | ТТ |  |  |  |  | КВЛ-6 | ЧГЭС | ЧГЭС | 6 | 2011 | 2011 | 8 | 2011 |  |  |  | О: В; ТК О: К; ТК О: В; ТКР О: К; ТК О: В; В О: К; К О: В; В О: К; МП МП: ЭМ; УРЗ УЭА: УРЗ; УРЗ УСА: УРЗ; МФУ МФУ: УРЗ | 1 | простое | 4 | простое | 4 | простое | 4 |  | нет | 8
ЧГЭС | КРЭС | РП | РП 2 | ячейка ТП 4269 | МТЗ |  |  |  |  | КВЛ-6 | ЧГЭС | ЧГЭС | 6 | 2011 | 2011 | 8 | 2011 |  |  |  | О: В; ТК О: К; ТК О: В; ТКР О: К; ТК О: ВП; В О: К; К О: В; В О: К; МП МП: ЭМ; УРЗ УЭА: УРЗ; УРЗ УСА: УРЗ; МФУ МФУ: УРЗ | 1 | простое | 1 | простое | 1 | простое | 1 |  | нет | 8
ЧГЭС | КРЭС | РП | РП 2 | ячейка ТП 4269 | ТТ |  |  |  |  | КВЛ-6 | ЧГЭС | ЧГЭС | 6 | 2011 | 2011 | 8 | 2011 |  |  |  | О: В; ТК О: К; ТК О: В; ТКР О: К; ТК О: В; В О: К; К О: В; В О: К; МП МП: ЭМ; УРЗ УЭА: УРЗ; УРЗ УСА: УРЗ; МФУ МФУ: УРЗ | 1 | простое | 4 | простое | 4 | простое | 4 |  | нет | 8
ЧГЭС | КРЭС | РП | РП 2 | ТН 1С 6 | ТН |  |  |  |  | СШ, С-6 | ЧГЭС | ЧГЭС | 6 | 2011 | 2011 | 8 | 2011 |  |  |  | О: В; ТК О: К; ТК О: В; ТКР О: К; ТК О: В; В О: К; К О: В; В О: К; МП МП: ЭМ; УРЗ УЭА: УРЗ; УРЗ УСА: УРЗ; МФУ МФУ: УРЗ | 1 | простое | 1 | простое | 1 | простое | 1 |  | нет | 8
ЧГЭС | КРЭС | РП | РП 2 | ТН 2С 6 | ТН |  |  |  |  | СШ, С-6 | ЧГЭС | ЧГЭС | 6 | 2011 | 2011 | 8 | 2011 |  |  |  | О: В; ТК О: К; ТК О: В; ТКР О: К; ТК О: В; В О: К; К О: В; В О: К; МП МП: ЭМ; УРЗ УЭА: УРЗ; УРЗ УСА: УРЗ; МФУ МФУ: УРЗ | 1 | простое | 1 | простое | 1 | простое | 1 |  | нет | 8
ЧГЭС | КРЭС | РП | РП 2 | Щит с. н. АВР оперативного тока | АВР | [5 empty] | ЧГЭС | ЧГЭС | 0.4 | 2011 | 2011 | 8 | 2011 |  |  |  | О: В; ТК О: К; ТК О: В; ТКР О: К; ТК О: ВП; В О: К; К О: В; В О: К; МП МП: ЭМ; УРЗ УЭА: УРЗ; УРЗ УСА: УСА; МФУ МФУ: УСА | 1 | простое | 1 | простое | 1 | простое | 1 |  | нет | 8
ЧГЭС | КРЭС | РП | РП 2 | Центральная сигнализация | ЦС | [5 empty] | ЧГЭС | ЧГЭС | 0.22 | 2011 | 2011 | 8 | 2011 |  |  |  | О: В; ТК О: К; ТК О: В; ТКР О: К; ТК О: ВП; В О: К; К О: В; В О: К; МП МП: ЭМ; УРЗ УЭА: УРЗ; УРЗ УСА: УРЗ; МФУ МФУ: УРЗ | 1 | простое | 1 | простое | 1 | простое | 1 |  | нет | 8
ЧГЭС | КРЭС | РП | РП 6 | ячейка РП 2 к1 | ЗМН |  |  |  |  | КВЛ-6 | ЧГЭС | ЧГЭС | 6 | 1957 | 1957 | 8 | 2011 |  |  |  | О: В; ТК О: К; ТК О: ВП; ТКР О: К; ТК О: В; В О: К; К О: В; В О: К; МП МП: ЭМ; УРЗ УЭА: УРЗ; УРЗ УСА: УРЗ; МФУ МФУ: УРЗ | 1 | простое | 1 | простое | 1 | простое | 1 |  | нет | 62
ЧГЭС | КРЭС | РП | РП 6 | ячейка РП 2 к1 | ТТ |  |  |  |  | КВЛ-6 | ЧГЭС | ЧГЭС | 6 | 1957 | 1957 | 8 | 2011 |  |  |  | О: В; ТК О: К; ТК О: В; ТКР О: К; ТК О: В; В О: К; К О: В; В О: К; МП МП: ЭМ; УРЗ УЭА: УРЗ; УРЗ УСА: УРЗ; МФУ МФУ: УРЗ | 1 | простое | 4 | простое | 4 | простое | 4 |  | нет | 62
ЧГЭС | КРЭС | РП | РП 6 | ячейка РП 2 к2 | ЗМН |  |  |  |  | КВЛ-6 | ЧГЭС | ЧГЭС | 6 | 1957 | 1957 | 8 | 2011 |  |  |  | О: В; ТК О: К; ТК О: ВП; ТКР О: К; ТК О: В; В О: К; К О: В; В О: К; МП МП: ЭМ; УРЗ УЭА: УРЗ; УРЗ УСА: УРЗ; МФУ МФУ: УРЗ | 1 | простое | 1 | простое | 1 | простое | 1 |  | нет | 62
ЧГЭС | КРЭС | РП | РП 6 | ячейка РП 2 к2 | ТТ |  |  |  |  | КВЛ-6 | ЧГЭС | ЧГЭС | 6 | 1957 | 1957 | 8 | 2011 |  |  |  | О: В; ТК О: К; ТК О: В; ТКР О: К; ТК О: В; В О: К; К О: В; В О: К; МП МП: ЭМ; УРЗ УЭА: УРЗ; УРЗ УСА: УРЗ; МФУ МФУ: УРЗ | 1 | простое | 4 | простое | 4 | простое | 4 |  | нет | 62
ЧГЭС | КРЭС | РП | РП 6 | СВ 6 | АВР |  |  |  |  | В-6 | ЧГЭС | ЧГЭС | 6 | 1957 | 1957 | 8 | 2011 |  |  |  | О: В; ТК О: К; ТК О: ВП; ТКР О: К; ТК О: В; В О: К; К О: В; В О: К; МП МП: ЭМ; УРЗ УЭА: УРЗ; УРЗ УСА: УСА; МФУ МФУ: УСА | 1 | простое | 1 | простое | 1 | простое | 1 |  | нет | 62
ЧГЭС | КРЭС | РП | РП 6 | СВ 6 | ТО |  |  |  |  | В-6 | ЧГЭС | ЧГЭС | 6 | 1957 | 1957 | 8 | 2011 |  |  |  | О: В; ТК О: К; ТК О: ВП; ТКР О: К; ТК О: В; В О: К; К О: В; В О: К; МП МП: ЭМ; УРЗ УЭА: УРЗ; УРЗ УСА: УРЗ; МФУ МФУ: УРЗ | 1 | простое | 1 | простое | 1 | простое | 1 |  | нет | 62
ЧГЭС | КРЭС | РП | РП 6 | СВ 6 | ТТ |  |  |  |  | В-6 | ЧГЭС | ЧГЭС | 6 | 1957 | 1957 | 8 | 2011 |  |  |  | О: В; ТК О: К; ТК О: В; ТКР О: К; ТК О: В; В О: К; К О: В; В О: К; МП МП: ЭМ; УРЗ УЭА: УРЗ; УРЗ УСА: УРЗ; МФУ МФУ: УРЗ | 1 | простое | 4 | простое | 4 | простое | 4 |  | нет | 62
ЧГЭС | КРЭС | РП | РП 6 | ячейка ТП 4090 к1 | МТЗ |  |  |  |  | КВЛ-6 | ЧГЭС | ЧГЭС | 6 | 1957 | 1957 | 8 | 2011 |  |  |  | О: В; ТК О: К; ТК О: ВП; ТКР О: К; ТК О: В; В О: К; К О: В; В О: К; МП МП: ЭМ; УРЗ УЭА: УРЗ; УРЗ УСА: УРЗ; МФУ МФУ: УРЗ | 1 | простое | 1 | простое | 1 | простое | 1 |  | нет | 62
ЧГЭС | КРЭС | РП | РП 6 | ячейка ТП 4090 к1 | ТТ |  |  |  |  | КВЛ-6 | ЧГЭС | ЧГЭС | 6 | 1957 | 1957 | 8 | 2011 |  |  |  | О: В; ТК О: К; ТК О: В; ТКР О: К; ТК О: В; В О: К; К О: В; В О: К; МП МП: ЭМ; УРЗ УЭА: УРЗ; УРЗ УСА: УРЗ; МФУ МФУ: УРЗ | 1 | простое | 4 | простое | 4 | простое | 4 |  | нет | 62
ЧГЭС | КРЭС | РП | РП 6 | ячейка ТП 4090 к2 | МТЗ |  |  |  |  | КВЛ-6 | ЧГЭС | ЧГЭС | 6 | 1957 | 1957 | 8 | 2011 |  |  |  | О: В; ТК О: К; ТК О: ВП; ТКР О: К; ТК О: В; В О: К; К О: В; В О: К; МП МП: ЭМ; УРЗ УЭА: УРЗ; УРЗ УСА: УРЗ; МФУ МФУ: УРЗ | 1 | простое | 1 | простое | 1 | простое | 1 |  | нет | 62
ЧГЭС | КРЭС | РП | РП 6 | ячейка ТП 4090 к2 | ТТ |  |  |  |  | КВЛ-6 | ЧГЭС | ЧГЭС | 6 | 1957 | 1957 | 8 | 2011 |  |  |  | О: В; ТК О: К; ТК О: В; ТКР О: К; ТК О: В; В О: К; К О: В; В О: К; МП МП: ЭМ; УРЗ УЭА: УРЗ; УРЗ УСА: УРЗ; МФУ МФУ: УРЗ | 1 | простое | 4 | простое | 4 | простое | 4 |  | нет | 62
ЧГЭС | КРЭС | РП | РП 6 | ячейка ТП 4070 | МТЗ |  |  |  |  | КВЛ-6 | ЧГЭС | ЧГЭС | 6 | 1957 | 1957 | 8 | 2011 |  |  |  | О: В; ТК О: К; ТК О: ВП; ТКР О: К; ТК О: В; В О: К; К О: В; В О: К; МП МП: ЭМ; УРЗ УЭА: УРЗ; УРЗ УСА: УРЗ; МФУ МФУ: УРЗ | 1 | простое | 1 | простое | 1 | простое | 1 |  | нет | 62
ЧГЭС | КРЭС | РП | РП 6 | ячейка ТП 4070 | ТТ |  |  |  |  | КВЛ-6 | ЧГЭС | ЧГЭС | 6 | 1957 | 1957 | 8 | 2011 |  |  |  | О: В; ТК О: К; ТК О: В; ТКР О: К; ТК О: В; В О: К; К О: В; В О: К; МП МП: ЭМ; УРЗ УЭА: УРЗ; УРЗ УСА: УРЗ; МФУ МФУ: УРЗ | 1 | простое | 4 | простое | 4 | простое | 4 |  | нет | 62
ЧГЭС | КРЭС | РП | РП 6 | ячейка ТП 4207 | МТЗ |  |  |  |  | КВЛ-6 | ЧГЭС | ЧГЭС | 6 | 1957 | 1957 | 8 | 2011 |  |  |  | О: В; ТК О: К; ТК О: ВП; ТКР О: К; ТК О: В; В О: К; К О: В; В О: К; МП МП: ЭМ; УРЗ УЭА: УРЗ; УРЗ УСА: УРЗ; МФУ МФУ: УРЗ | 1 | простое | 1 | простое | 1 | простое | 1 |  | нет | 62
ЧГЭС | КРЭС | РП | РП 6 | ячейка ТП 4207 | ТТ |  |  |  |  | КВЛ-6 | ЧГЭС | ЧГЭС | 6 | 1957 | 1957 | 8 | 2011 |  |  |  | О: В; ТК О: К; ТК О: В; ТКР О: К; ТК О: В; В О: К; К О: В; В О: К; МП МП: ЭМ; УРЗ УЭА: УРЗ; УРЗ УСА: УРЗ; МФУ МФУ: УРЗ | 1 | простое | 4 | простое | 4 | простое | 4 |  | нет | 62
ЧГЭС | КРЭС | РП | РП 6 | ТН 1С 6 | ТН |  |  |  |  | СШ, С-6 | ЧГЭС | ЧГЭС | 6 | 1957 | 1957 | 8 | 2011 |  |  |  | О: В; ТК О: К; ТК О: В; ТКР О: К; ТК О: В; В О: К; К О: В; В О: К; МП МП: ЭМ; УРЗ УЭА: УРЗ; УРЗ УСА: УРЗ; МФУ МФУ: УРЗ | 1 | простое | 1 | простое | 1 | простое | 1 |  | нет | 62
ЧГЭС | КРЭС | РП | РП 6 | ТН 2С 6 | ТН |  |  |  |  | СШ, С-6 | ЧГЭС | ЧГЭС | 6 | 1957 | 1957 | 8 | 2011 |  |  |  | О: В; ТК О: К; ТК О: В; ТКР О: К; ТК О: В; В О: К; К О: В; В О: К; МП МП: ЭМ; УРЗ УЭА: УРЗ; УРЗ УСА: УРЗ; МФУ МФУ: УРЗ | 1 | простое | 1 | простое | 1 | простое | 1 |  | нет | 62
ЧГЭС | КРЭС | РП | РП 6 | Щит с. н. АВР оперативного тока | АВР | [5 empty] | ЧГЭС | ЧГЭС | 0.22 | 1957 | 1957 | 8 | 2011 |  |  |  | О: В; ТК О: К; ТК О: ВП; ТКР О: К; ТК О: В; В О: К; К О: В; В О: К; МП МП: ЭМ; УРЗ УЭА: УРЗ; УРЗ УСА: УСА; МФУ МФУ: УСА | 1 | простое | 1 | простое | 1 | простое | 1 |  | нет | 62
ЧГЭС | КРЭС | РП | РП 18 | ячейка РП 43 к1 | ЗМН |  |  |  |  | КВЛ-6 | ЧГЭС | ЧГЭС | 6 | 1962 | 1962 | 8 | 2007 |  |  |  | О: К; ТК О: В; ТК О: К; ТКР О: ВП; ТК О: К; В О: В; К О: К; В О: В; К О: К; МП МП: ЭМ; УРЗ УЭА: УРЗ; УРЗ УСА: УРЗ; МФУ МФУ: УРЗ | 1 | простое | 1 | простое | 1 | простое | 1 |  | нет | 57
ЧГЭС | КРЭС | РП | РП 18 | ячейка РП 43 к1 | ТТ |  |  |  |  | КВЛ-6 | ЧГЭС | ЧГЭС | 6 | 1962 | 1962 | 8 | 2007 |  |  |  | О: К; ТК О: В; ТК О: К; ТКР О: В; ТК О: К; В О: В; К О: К; В О: В; К О: К; МП МП: ЭМ; УРЗ УЭА: УРЗ; УРЗ УСА: УРЗ; МФУ МФУ: УРЗ | 1 | простое | 4 | простое | 4 | простое | 4 |  | нет | 57
ЧГЭС | КРЭС | РП | РП 18 | ячейка РП 43 к2 | ЗМН |  |  |  |  | КВЛ-6 | ЧГЭС | ЧГЭС | 6 | 1962 | 1962 | 8 | 2007 |  |  |  | О: К; ТК О: В; ТК О: К; ТКР О: ВП; ТК О: К; В О: В; К О: К; В О: В; К О: К; МП МП: ЭМ; УРЗ УЭА: УРЗ; УРЗ УСА: УРЗ; МФУ МФУ: УРЗ | 1 | простое | 1 | простое | 1 | простое | 1 |  | нет | 57
ЧГЭС | КРЭС | РП | РП 18 | ячейка РП 43 к2 | ТТ |  |  |  |  | КВЛ-6 | ЧГЭС | ЧГЭС | 6 | 1962 | 1962 | 8 | 2007 |  |  |  | О: К; ТК О: В; ТК О: К; ТКР О: В; ТК О: К; В О: В; К О: К; В О: В; К О: К; МП МП: ЭМ; УРЗ УЭА: УРЗ; УРЗ УСА: УРЗ; МФУ МФУ: УРЗ | 1 | простое | 4 | простое | 4 | простое | 4 |  | нет | 57
ЧГЭС | КРЭС | РП | РП 18 | СВ 6 | АВР |  |  |  |  | В-6 | ЧГЭС | ЧГЭС | 6 | 1962 | 1962 | 8 | 2007 |  |  |  | О: К; ТК О: В; ТК О: К; ТКР О: ВП; ТК О: К; В О: В; К О: К; В О: В; К О: К; МП МП: ЭМ; УРЗ УЭА: УРЗ; УРЗ УСА: УСА; МФУ МФУ: УСА | 1 | простое | 1 | простое | 1 | простое | 1 |  | нет | 57
ЧГЭС | КРЭС | РП | РП 18 | СВ 6 | ТО |  |  |  |  | В-6 | ЧГЭС | ЧГЭС | 6 | 1962 | 1962 | 8 | 2007 |  |  |  | О: К; ТК О: В; ТК О: К; ТКР О: ВП; ТК О: К; В О: В; К О: К; В О: В; К О: К; МП МП: ЭМ; УРЗ УЭА: УРЗ; УРЗ УСА: УРЗ; МФУ МФУ: УРЗ | 1 | простое | 1 | простое | 1 | простое | 1 |  | нет | 57
ЧГЭС | КРЭС | РП | РП 18 | СВ 6 | ТТ |  |  |  |  | В-6 | ЧГЭС | ЧГЭС | 6 | 1962 | 1962 | 8 | 2007 |  |  |  | О: К; ТК О: В; ТК О: К; ТКР О: В; ТК О: К; В О: В; К О: К; В О: В; К О: К; МП МП: ЭМ; УРЗ УЭА: УРЗ; УРЗ УСА: УРЗ; МФУ МФУ: УРЗ | 1 | простое | 4 | простое | 4 | простое | 4 |  | нет | 57
ЧГЭС | КРЭС | РП | РП 18 | ячейка ТП 2278 | МТЗ |  |  |  |  | КВЛ-6 | ЧГЭС | ЧГЭС | 6 | 1962 | 1962 | 8 | 2007 |  |  |  | О: К; ТК О: В; ТК О: К; ТКР О: ВП; ТК О: К; В О: В; К О: К; В О: В; К О: К; МП МП: ЭМ; УРЗ УЭА: УРЗ; УРЗ УСА: УРЗ; МФУ МФУ: УРЗ | 1 | простое | 1 | простое | 1 | простое | 1 |  | нет | 57
ЧГЭС | КРЭС | РП | РП 18 | ячейка ТП 2278 | ТТ |  |  |  |  | КВЛ-6 | ЧГЭС | ЧГЭС | 6 | 1962 | 1962 | 8 | 2007 |  |  |  | О: К; ТК О: В; ТК О: К; ТКР О: В; ТК О: К; В О: В; К О: К; В О: В; К О: К; МП МП: ЭМ; УРЗ УЭА: УРЗ; УРЗ УСА: УРЗ; МФУ МФУ: УРЗ | 1 | простое | 4 | простое | 4 | простое | 4 |  | нет | 57
ЧГЭС | КРЭС | РП | РП 18 | ячейка ТП 4183 к1 | МТЗ |  |  |  |  | КВЛ-6 | ЧГЭС | ЧГЭС | 6 | 1962 | 1962 | 8 | 2007 |  |  |  | О: К; ТК О: В; ТК О: К; ТКР О: ВП; ТК О: К; В О: В; К О: К; В О: В; К О: К; МП МП: ЭМ; УРЗ УЭА: УРЗ; УРЗ УСА: УРЗ; МФУ МФУ: УРЗ | 1 | простое | 1 | простое | 1 | простое | 1 |  | нет | 57
ЧГЭС | КРЭС | РП | РП 18 | ячейка ТП 4183 к1 | ТТ |  |  |  |  | КВЛ-6 | ЧГЭС | ЧГЭС | 6 | 1962 | 1962 | 8 | 2007 |  |  |  | О: К; ТК О: В; ТК О: К; ТКР О: В; ТК О: К; В О: В; К О: К; В О: В; К О: К; МП МП: ЭМ; УРЗ УЭА: УРЗ; УРЗ УСА: УРЗ; МФУ МФУ: УРЗ | 1 | простое | 4 | простое | 4 | простое | 4 |  | нет | 57
ЧГЭС | КРЭС | РП | РП 18 | ячейка РП 20 | МТЗ |  |  |  |  | КВЛ-6 | ЧГЭС | ЧГЭС | 6 | 1962 | 1962 | 8 | 2007 |  |  |  | О: К; ТК О: В; ТК О: К; ТКР О: ВП; ТК О: К; В О: В; К О: К; В О: В; К О: К; МП МП: ЭМ; УРЗ УЭА: УРЗ; УРЗ УСА: УРЗ; МФУ МФУ: УРЗ | 1 | простое | 1 | простое | 1 | простое | 1 |  | нет | 57
ЧГЭС | КРЭС | РП | РП 18 | ячейка РП 20 | ТТ |  |  |  |  | КВЛ-6 | ЧГЭС | ЧГЭС | 6 | 1962 | 1962 | 8 | 2007 |  |  |  | О: К; ТК О: В; ТК О: К; ТКР О: В; ТК О: К; В О: В; К О: К; В О: В; К О: К; МП МП: ЭМ; УРЗ УЭА: УРЗ; УРЗ УСА: УРЗ; МФУ МФУ: УРЗ | 1 | простое | 4 | простое | 4 | простое | 4 |  | нет | 57
ЧГЭС | КРЭС | РП | РП 18 | ячейка ТП 4459 | МТЗ |  |  |  |  | КВЛ-6 | ЧГЭС | ЧГЭС | 6 | 1962 | 1962 | 8 | 2007 |  |  |  | О: К; ТК О: В; ТК О: К; ТКР О: ВП; ТК О: К; В О: В; К О: К; В О: В; К О: К; МП МП: ЭМ; УРЗ УЭА: УРЗ; УРЗ УСА: УРЗ; МФУ МФУ: УРЗ | 1 | простое | 1 | простое | 1 | простое | 1 |  | нет | 57
ЧГЭС | КРЭС | РП | РП 18 | ячейка ТП 4459 | ТТ |  |  |  |  | КВЛ-6 | ЧГЭС | ЧГЭС | 6 | 1962 | 1962 | 8 | 2007 |  |  |  | О: К; ТК О: В; ТК О: К; ТКР О: В; ТК О: К; В О: В; К О: К; В О: В; К О: К; МП МП: ЭМ; УРЗ УЭА: УРЗ; УРЗ УСА: УРЗ; МФУ МФУ: УРЗ | 1 | простое | 4 | простое | 4 | простое | 4 |  | нет | 57
ЧГЭС | КРЭС | РП | РП 18 | ячейка ТП 4183 к2 | МТЗ |  |  |  |  | КВЛ-6 | ЧГЭС | ЧГЭС | 6 | 1962 | 1962 | 8 | 2007 |  |  |  | О: К; ТК О: В; ТК О: К; ТКР О: ВП; ТК О: К; В О: В; К О: К; В О: В; К О: К; МП МП: ЭМ; УРЗ УЭА: УРЗ; УРЗ УСА: УРЗ; МФУ МФУ: УРЗ | 1 | простое | 1 | простое | 1 | простое | 1 |  | нет | 57
ЧГЭС | КРЭС | РП | РП 18 | ячейка ТП 4183 к2 | ТТ |  |  |  |  | КВЛ-6 | ЧГЭС | ЧГЭС | 6 | 1962 | 1962 | 8 | 2007 |  |  |  | О: К; ТК О: В; ТК О: К; ТКР О: В; ТК О: К; В О: В; К О: К; В О: В; К О: К; МП МП: ЭМ; УРЗ УЭА: УРЗ; УРЗ УСА: УРЗ; МФУ МФУ: УРЗ | 1 | простое | 4 | простое | 4 | простое | 4 |  | нет | 57
ЧГЭС | КРЭС | РП | РП 18 | ТН 1С 6 | ТН |  |  |  |  | СШ, С-6 | ЧГЭС | ЧГЭС | 6 | 1962 | 1962 | 8 | 2007 |  |  |  | О: К; ТК О: В; ТК О: К; ТКР О: В; ТК О: К; В О: В; К О: К; В О: В; К О: К; МП МП: ЭМ; УРЗ УЭА: УРЗ; УРЗ УСА: УРЗ; МФУ МФУ: УРЗ | 1 | простое | 1 | простое | 1 | простое | 1 |  | нет | 57
ЧГЭС | КРЭС | РП | РП 18 | ТН 2С 6 | ТН |  |  |  |  | СШ, С-6 | ЧГЭС | ЧГЭС | 6 | 1962 | 1962 | 8 | 2007 |  |  |  | О: К; ТК О: В; ТК О: К; ТКР О: В; ТК О: К; В О: В; К О: К; В О: В; К О: К; МП МП: ЭМ; УРЗ УЭА: УРЗ; УРЗ УСА: УРЗ; МФУ МФУ: УРЗ | 1 | простое | 1 | простое | 1 | простое | 1 |  | нет | 57
ЧГЭС | КРЭС | РП | РП 18 | Щит с. н. АВР оперативного тока | АВР | [5 empty] | ЧГЭС | ЧГЭС | 0.22 | 1962 | 1962 | 8 | 2007 |  |  |  | О: К; ТК О: В; ТК О: К; ТКР О: ВП; ТК О: К; В О: В; К О: К; В О: В; К О: К; МП МП: ЭМ; УРЗ УЭА: УРЗ; УРЗ УСА: УСА; МФУ МФУ: УСА | 1 | простое | 1 | простое | 1 | простое | 1 |  | нет | 57
ЧГЭС | КРЭС | РП | РП 33 | ячейка ПС Северная ф.13 | ЗМН |  |  |  |  | КВЛ-6 | ЧГЭС | ЧГЭС | 6 | 1968 | 1968 | 8 | 2015 |  |  |  | О: К; ТК О: В; ТК О: К; ТКР О: В; ТК О: К; В О: ВП; К О: К; В О: В; МП МП: ЭМ; УРЗ УЭА: УРЗ; УРЗ УСА: УРЗ; МФУ МФУ: УРЗ | 1 | простое | 1 | простое | 1 | простое | 1 |  | нет | 51
ЧГЭС | КРЭС | РП | РП 33 | ячейка ПС Северная ф.13 | ТТ |  |  |  |  | КВЛ-6 | ЧГЭС | ЧГЭС | 6 | 1968 | 1968 | 8 | 2015 |  |  |  | О: К; ТК О: В; ТК О: К; ТКР О: В; ТК О: К; В О: В; К О: К; В О: В; МП МП: ЭМ; УРЗ УЭА: УРЗ; УРЗ УСА: УРЗ; МФУ МФУ: УРЗ | 1 | простое | 4 | простое | 4 | простое | 4 |  | нет | 51
ЧГЭС | КРЭС | РП | РП 33 | ячейка ПС Северная ф.36 | ЗМН |  |  |  |  | КВЛ-6 | ЧГЭС | ЧГЭС | 6 | 1968 | 1968 | 8 | 2015 |  |  |  | О: К; ТК О: В; ТК О: К; ТКР О: В; ТК О: К; В О: ВП; К О: К; В О: В; МП МП: ЭМ; УРЗ УЭА: УРЗ; УРЗ УСА: УРЗ; МФУ МФУ: УРЗ | 1 | простое | 1 | простое | 1 | простое | 1 |  | нет | 51
ЧГЭС | КРЭС | РП | РП 33 | ячейка ПС Северная ф.36 | ТТ |  |  |  |  | КВЛ-6 | ЧГЭС | ЧГЭС | 6 | 1968 | 1968 | 8 | 2015 |  |  |  | О: К; ТК О: В; ТК О: К; ТКР О: В; ТК О: К; В О: В; К О: К; В О: В; МП МП: ЭМ; УРЗ УЭА: УРЗ; УРЗ УСА: УРЗ; МФУ МФУ: УРЗ | 1 | простое | 4 | простое | 4 | простое | 4 |  | нет | 51
ЧГЭС | КРЭС | РП | РП 33 | СВ 6 | АВР |  |  |  |  | В-6 | ЧГЭС | ЧГЭС | 6 | 1968 | 1968 | 8 | 2015 |  |  |  | О: К; ТК О: В; ТК О: К; ТКР О: В; ТК О: К; В О: ВП; К О: К; В О: В; МП МП: ЭМ; УРЗ УЭА: УРЗ; УРЗ УСА: УСА; МФУ МФУ: УСА | 1 | простое | 1 | простое | 1 | простое | 1 |  | нет | 51
ЧГЭС | КРЭС | РП | РП 33 | СВ 6 | ТО |  |  |  |  | В-6 | ЧГЭС | ЧГЭС | 6 | 1968 | 1968 | 8 | 2015 |  |  |  | О: К; ТК О: В; ТК О: К; ТКР О: В; ТК О: К; В О: ВП; К О: К; В О: В; МП МП: ЭМ; УРЗ УЭА: УРЗ; УРЗ УСА: УРЗ; МФУ МФУ: УРЗ | 1 | простое | 1 | простое | 1 | простое | 1 |  | нет | 51
ЧГЭС | КРЭС | РП | РП 33 | СВ 6 | ТТ |  |  |  |  | В-6 | ЧГЭС | ЧГЭС | 6 | 1968 | 1968 | 8 | 2015 |  |  |  | О: К; ТК О: В; ТК О: К; ТКР О: В; ТК О: К; В О: В; К О: К; В О: В; МП МП: ЭМ; УРЗ УЭА: УРЗ; УРЗ УСА: УРЗ; МФУ МФУ: УРЗ | 1 | простое | 4 | простое | 4 | простое | 4 |  | нет | 51
ЧГЭС | КРЭС | РП | РП 33 | ячейка ТП 4228 | МТЗ |  |  |  |  | КВЛ-6 | ЧГЭС | ЧГЭС | 6 | 1968 | 1968 | 8 | 2015 |  |  |  | О: К; ТК О: В; ТК О: К; ТКР О: В; ТК О: К; В О: ВП; К О: К; В О: В; МП МП: ЭМ; УРЗ УЭА: УРЗ; УРЗ УСА: УРЗ; МФУ МФУ: УРЗ | 1 | простое | 1 | простое | 1 | простое | 1 |  | нет | 51
ЧГЭС | КРЭС | РП | РП 33 | ячейка ТП 4228 | ТТ |  |  |  |  | КВЛ-6 | ЧГЭС | ЧГЭС | 6 | 1968 | 1968 | 8 | 2015 |  |  |  | О: К; ТК О: В; ТК О: К; ТКР О: В; ТК О: К; В О: В; К О: К; В О: В; МП МП: ЭМ; УРЗ УЭА: УРЗ; УРЗ УСА: УРЗ; МФУ МФУ: УРЗ | 1 | простое | 4 | простое | 4 | простое | 4 |  | нет | 51
ЧГЭС | КРЭС | РП | РП 33 | ячейка ТП 4410 к1 | МТЗ |  |  |  |  | КВЛ-6 | ЧГЭС | ЧГЭС | 6 | 1968 | 1968 | 8 | 2015 |  |  |  | О: К; ТК О: В; ТК О: К; ТКР О: В; ТК О: К; В О: ВП; К О: К; В О: В; МП МП: ЭМ; УРЗ УЭА: УРЗ; УРЗ УСА: УРЗ; МФУ МФУ: УРЗ | 1 | простое | 1 | простое | 1 | простое | 1 |  | нет | 51
ЧГЭС | КРЭС | РП | РП 33 | ячейка ТП 4410 к1 | ТТ |  |  |  |  | КВЛ-6 | ЧГЭС | ЧГЭС | 6 | 1968 | 1968 | 8 | 2015 |  |  |  | О: К; ТК О: В; ТК О: К; ТКР О: В; ТК О: К; В О: В; К О: К; В О: В; МП МП: ЭМ; УРЗ УЭА: УРЗ; УРЗ УСА: УРЗ; МФУ МФУ: УРЗ | 1 | простое | 4 | простое | 4 | простое | 4 |  | нет | 51
ЧГЭС | КРЭС | РП | РП 33 | ячейка ТП 4428 | МТЗ |  |  |  |  | КВЛ-6 | ЧГЭС | ЧГЭС | 6 | 1968 | 1968 | 8 | 2015 |  |  |  | О: К; ТК О: В; ТК О: К; ТКР О: В; ТК О: К; В О: ВП; К О: К; В О: В; МП МП: ЭМ; УРЗ УЭА: УРЗ; УРЗ УСА: УРЗ; МФУ МФУ: УРЗ | 1 | простое | 1 | простое | 1 | простое | 1 |  | нет | 51
ЧГЭС | КРЭС | РП | РП 33 | ячейка ТП 4428 | ТТ |  |  |  |  | КВЛ-6 | ЧГЭС | ЧГЭС | 6 | 1968 | 1968 | 8 | 2015 |  |  |  | О: К; ТК О: В; ТК О: К; ТКР О: В; ТК О: К; В О: В; К О: К; В О: В; МП МП: ЭМ; УРЗ УЭА: УРЗ; УРЗ УСА: УРЗ; МФУ МФУ: УРЗ | 1 | простое | 4 | простое | 4 | простое | 4 |  | нет | 51
ЧГЭС | КРЭС | РП | РП 33 | ячейка ТП 4138 | МТЗ |  |  |  |  | КВЛ-6 | ЧГЭС | ЧГЭС | 6 | 1968 | 1968 | 8 | 2015 |  |  |  | О: К; ТК О: В; ТК О: К; ТКР О: В; ТК О: К; В О: ВП; К О: К; В О: В; МП МП: ЭМ; УРЗ УЭА: УРЗ; УРЗ УСА: УРЗ; МФУ МФУ: УРЗ | 1 | простое | 1 | простое | 1 | простое | 1 |  | нет | 51
ЧГЭС | КРЭС | РП | РП 33 | ячейка ТП 4138 | ТТ |  |  |  |  | КВЛ-6 | ЧГЭС | ЧГЭС | 6 | 1968 | 1968 | 8 | 2015 |  |  |  | О: К; ТК О: В; ТК О: К; ТКР О: В; ТК О: К; В О: В; К О: К; В О: В; МП МП: ЭМ; УРЗ УЭА: УРЗ; УРЗ УСА: УРЗ; МФУ МФУ: УРЗ | 1 | простое | 4 | простое | 4 | простое | 4 |  | нет | 51
ЧГЭС | КРЭС | РП | РП 33 | ячейка ТП 4410 к2 | МТЗ |  |  |  |  | КВЛ-6 | ЧГЭС | ЧГЭС | 6 | 1968 | 1968 | 8 | 2015 |  |  |  | О: К; ТК О: В; ТК О: К; ТКР О: В; ТК О: К; В О: ВП; К О: К; В О: В; МП МП: ЭМ; УРЗ УЭА: УРЗ; УРЗ УСА: УРЗ; МФУ МФУ: УРЗ | 1 | простое | 1 | простое | 1 | простое | 1 |  | нет | 51
ЧГЭС | КРЭС | РП | РП 33 | ячейка ТП 4410 к2 | ТТ |  |  |  |  | КВЛ-6 | ЧГЭС | ЧГЭС | 6 | 1968 | 1968 | 8 | 2015 |  |  |  | О: К; ТК О: В; ТК О: К; ТКР О: В; ТК О: К; В О: В; К О: К; В О: В; МП МП: ЭМ; УРЗ УЭА: УРЗ; УРЗ УСА: УРЗ; МФУ МФУ: УРЗ | 1 | простое | 4 | простое | 4 | простое | 4 |  | нет | 51
ЧГЭС | КРЭС | РП | РП 33 | ячейка ТП 4142 | МТЗ |  |  |  |  | КВЛ-6 | ЧГЭС | ЧГЭС | 6 | 1968 | 1968 | 8 | 2015 |  |  |  | О: К; ТК О: В; ТК О: К; ТКР О: В; ТК О: К; В О: ВП; К О: К; В О: В; МП МП: ЭМ; УРЗ УЭА: УРЗ; УРЗ УСА: УРЗ; МФУ МФУ: УРЗ | 1 | простое | 1 | простое | 1 | простое | 1 |  | нет | 51
ЧГЭС | КРЭС | РП | РП 33 | ячейка ТП 4142 | ТТ |  |  |  |  | КВЛ-6 | ЧГЭС | ЧГЭС | 6 | 1968 | 1968 | 8 | 2015 |  |  |  | О: К; ТК О: В; ТК О: К; ТКР О: В; ТК О: К; В О: В; К О: К; В О: В; МП МП: ЭМ; УРЗ УЭА: УРЗ; УРЗ УСА: УРЗ; МФУ МФУ: УРЗ | 1 | простое | 4 | простое | 4 | простое | 4 |  | нет | 51
ЧГЭС | КРЭС | РП | РП 33 | ТН 1С 6 | ТН |  |  |  |  | СШ, С-6 | ЧГЭС | ЧГЭС | 6 | 1968 | 1968 | 8 | 2015 |  |  |  | О: К; ТК О: В; ТК О: К; ТКР О: В; ТК О: К; В О: В; К О: К; В О: В; МП МП: ЭМ; УРЗ УЭА: УРЗ; УРЗ УСА: УРЗ; МФУ МФУ: УРЗ | 1 | простое | 1 | простое | 1 | простое | 1 |  | нет | 51
ЧГЭС | КРЭС | РП | РП 33 | ТН 2С 6 | ТН |  |  |  |  | СШ, С-6 | ЧГЭС | ЧГЭС | 6 | 1968 | 1968 | 8 | 2015 |  |  |  | О: К; ТК О: В; ТК О: К; ТКР О: В; ТК О: К; В О: В; К О: К; В О: В; МП МП: ЭМ; УРЗ УЭА: УРЗ; УРЗ УСА: УРЗ; МФУ МФУ: УРЗ | 1 | простое | 1 | простое | 1 | простое | 1 |  | нет | 51
ЧГЭС | КРЭС | РП | РП 33 | Щит с. н. АВР оперативного тока | АВР | [5 empty] | ЧГЭС | ЧГЭС | 0.22 | 1968 | 1968 | 8 | 2015 |  |  |  | О: К; ТК О: В; ТК О: К; ТКР О: В; ТК О: К; В О: ВП; К О: К; В О: В; МП МП: ЭМ; УРЗ УЭА: УРЗ; УРЗ УСА: УСА; МФУ МФУ: УСА | 1 | простое | 1 | простое | 1 | простое | 1 |  | нет | 51
ЧГЭС | КРЭС | РП | РП 38 | ячейка ПС Заречная ф.11 | ЗМН |  |  |  |  | КВЛ-6 | ЧГЭС | ЧГЭС | 6 | 1978 | 1978 | 8 | 2010 |  |  | В | ТК О: К; ТК О: ВП; ТКР О: К; ТК О: В; В О: К; К О: В; В О: К; К О: ВП; МП МП: ЭМ; УРЗ УЭА: УРЗ; УРЗ УСА: УРЗ; МФУ МФУ: УРЗ | 1 | простое | 1 | простое | 1 | простое | 1 |  | нет | 41
ЧГЭС | КРЭС | РП | РП 38 | ячейка ПС Заречная ф.11 | ТТ |  |  |  |  | КВЛ-6 | ЧГЭС | ЧГЭС | 6 | 1978 | 1978 | 8 | 2010 |  |  | В | ТК О: К; ТК О: В; ТКР О: К; ТК О: В; В О: К; К О: В; В О: К; К О: В; МП МП: ЭМ; УРЗ УЭА: УРЗ; УРЗ УСА: УРЗ; МФУ МФУ: УРЗ | 1 | простое | 4 | простое | 4 | простое | 4 |  | нет | 41
ЧГЭС | КРЭС | РП | РП 38 | ячейка ПС Заречная ф.23 | ЗМН |  |  |  |  | КВЛ-6 | ЧГЭС | ЧГЭС | 6 | 1978 | 1978 | 8 | 2010 |  |  | В | ТК О: К; ТК О: ВП; ТКР О: К; ТК О: В; В О: К; К О: В; В О: К; К О: ВП; МП МП: ЭМ; УРЗ УЭА: УРЗ; УРЗ УСА: УРЗ; МФУ МФУ: УРЗ | 1 | простое | 1 | простое | 1 | простое | 1 |  | нет | 41
ЧГЭС | КРЭС | РП | РП 38 | ячейка ПС Заречная ф.23 | ТТ |  |  |  |  | КВЛ-6 | ЧГЭС | ЧГЭС | 6 | 1978 | 1978 | 8 | 2010 |  |  | В | ТК О: К; ТК О: В; ТКР О: К; ТК О: В; В О: К; К О: В; В О: К; К О: В; МП МП: ЭМ; УРЗ УЭА: УРЗ; УРЗ УСА: УРЗ; МФУ МФУ: УРЗ | 1 | простое | 4 | простое | 4 | простое | 4 |  | нет | 41
ЧГЭС | КРЭС | РП | РП 38 | СВ 6 | АВР |  |  |  |  | В-6 | ЧГЭС | ЧГЭС | 6 | 1978 | 1978 | 8 | 2010 |  |  | В | ТК О: К; ТК О: ВП; ТКР О: К; ТК О: В; В О: К; К О: В; В О: К; К О: ВП; МП МП: ЭМ; УРЗ УЭА: УРЗ; УРЗ УСА: УСА; МФУ МФУ: УСА | 1 | простое | 1 | простое | 1 | простое | 1 |  | нет | 41
ЧГЭС | КРЭС | РП | РП 38 | СВ 6 | ТО |  |  |  |  | В-6 | ЧГЭС | ЧГЭС | 6 | 1978 | 1978 | 8 | 2010 |  |  | В | ТК О: К; ТК О: ВП; ТКР О: К; ТК О: В; В О: К; К О: В; В О: К; К О: ВП; МП МП: ЭМ; УРЗ УЭА: УРЗ; УРЗ УСА: УРЗ; МФУ МФУ: УРЗ | 1 | простое | 1 | простое | 1 | простое | 1 |  | нет | 41
ЧГЭС | КРЭС | РП | РП 38 | СВ 6 | ТТ |  |  |  |  | В-6 | ЧГЭС | ЧГЭС | 6 | 1978 | 1978 | 8 | 2010 |  |  | В | ТК О: К; ТК О: В; ТКР О: К; ТК О: В; В О: К; К О: В; В О: К; К О: В; МП МП: ЭМ; УРЗ УЭА: УРЗ; УРЗ УСА: УРЗ; МФУ МФУ: УРЗ | 1 | простое | 4 | простое | 4 | простое | 4 |  | нет | 41
ЧГЭС | КРЭС | РП | РП 38 | ячейка ТП 4275 к1 | МТЗ |  |  |  |  | КВЛ-6 | ЧГЭС | ЧГЭС | 6 | 1978 | 1978 | 8 | 2010 |  |  | В | ТК О: К; ТК О: ВП; ТКР О: К; ТК О: В; В О: К; К О: В; В О: К; К О: ВП; МП МП: ЭМ; УРЗ УЭА: УРЗ; УРЗ УСА: УРЗ; МФУ МФУ: УРЗ | 1 | простое | 1 | простое | 1 | простое | 1 |  | нет | 41
ЧГЭС | КРЭС | РП | РП 38 | ячейка ТП 4275 к1 | ТТ |  |  |  |  | КВЛ-6 | ЧГЭС | ЧГЭС | 6 | 1978 | 1978 | 8 | 2010 |  |  | В | ТК О: К; ТК О: В; ТКР О: К; ТК О: В; В О: К; К О: В; В О: К; К О: В; МП МП: ЭМ; УРЗ УЭА: УРЗ; УРЗ УСА: УРЗ; МФУ МФУ: УРЗ | 1 | простое | 4 | простое | 4 | простое | 4 |  | нет | 41
ЧГЭС | КРЭС | РП | РП 38 | ячейка ТП 4152 к1 | МТЗ |  |  |  |  | КВЛ-6 | ЧГЭС | ЧГЭС | 6 | 1978 | 1978 | 8 | 2010 |  |  | В | ТК О: К; ТК О: ВП; ТКР О: К; ТК О: В; В О: К; К О: В; В О: К; К О: ВП; МП МП: ЭМ; УРЗ УЭА: УРЗ; УРЗ УСА: УРЗ; МФУ МФУ: УРЗ | 1 | простое | 1 | простое | 1 | простое | 1 |  | нет | 41
ЧГЭС | КРЭС | РП | РП 38 | ячейка ТП 4152 к1 | ТТ |  |  |  |  | КВЛ-6 | ЧГЭС | ЧГЭС | 6 | 1978 | 1978 | 8 | 2010 |  |  | В | ТК О: К; ТК О: В; ТКР О: К; ТК О: В; В О: К; К О: В; В О: К; К О: В; МП МП: ЭМ; УРЗ УЭА: УРЗ; УРЗ УСА: УРЗ; МФУ МФУ: УРЗ | 1 | простое | 4 | простое | 4 | простое | 4 |  | нет | 41
ЧГЭС | КРЭС | РП | РП 38 | ячейка ТП 4154 к1 | МТЗ |  |  |  |  | КВЛ-6 | ЧГЭС | ЧГЭС | 6 | 1978 | 1978 | 8 | 2010 |  |  | В | ТК О: К; ТК О: ВП; ТКР О: К; ТК О: В; В О: К; К О: В; В О: К; К О: ВП; МП МП: ЭМ; УРЗ УЭА: УРЗ; УРЗ УСА: УРЗ; МФУ МФУ: УРЗ | 1 | простое | 1 | простое | 1 | простое | 1 |  | нет | 41
ЧГЭС | КРЭС | РП | РП 38 | ячейка ТП 4154 к1 | ТТ |  |  |  |  | КВЛ-6 | ЧГЭС | ЧГЭС | 6 | 1978 | 1978 | 8 | 2010 |  |  | В | ТК О: К; ТК О: В; ТКР О: К; ТК О: В; В О: К; К О: В; В О: К; К О: В; МП МП: ЭМ; УРЗ УЭА: УРЗ; УРЗ УСА: УРЗ; МФУ МФУ: УРЗ | 1 | простое | 4 | простое | 4 | простое | 4 |  | нет | 41
ЧГЭС | КРЭС | РП | РП 38 | ячейка ТП 4154 к2 | МТЗ |  |  |  |  | КВЛ-6 | ЧГЭС | ЧГЭС | 6 | 1978 | 1978 | 8 | 2010 |  |  | В | ТК О: К; ТК О: ВП; ТКР О: К; ТК О: В; В О: К; К О: В; В О: К; К О: ВП; МП МП: ЭМ; УРЗ УЭА: УРЗ; УРЗ УСА: УРЗ; МФУ МФУ: УРЗ | 1 | простое | 1 | простое | 1 | простое | 1 |  | нет | 41
ЧГЭС | КРЭС | РП | РП 38 | ячейка ТП 4154 к2 | ТТ |  |  |  |  | КВЛ-6 | ЧГЭС | ЧГЭС | 6 | 1978 | 1978 | 8 | 2010 |  |  | В | ТК О: К; ТК О: В; ТКР О: К; ТК О: В; В О: К; К О: В; В О: К; К О: В; МП МП: ЭМ; УРЗ УЭА: УРЗ; УРЗ УСА: УРЗ; МФУ МФУ: УРЗ | 1 | простое | 4 | простое | 4 | простое | 4 |  | нет | 41
ЧГЭС | КРЭС | РП | РП 38 | ячейка ТП 4134 | МТЗ |  |  |  |  | КВЛ-6 | ЧГЭС | ЧГЭС | 6 | 1978 | 1978 | 8 | 2010 |  |  | В | ТК О: К; ТК О: ВП; ТКР О: К; ТК О: В; В О: К; К О: В; В О: К; К О: ВП; МП МП: ЭМ; УРЗ УЭА: УРЗ; УРЗ УСА: УРЗ; МФУ МФУ: УРЗ | 1 | простое | 1 | простое | 1 | простое | 1 |  | нет | 41
ЧГЭС | КРЭС | РП | РП 38 | ячейка ТП 4134 | ТТ |  |  |  |  | КВЛ-6 | ЧГЭС | ЧГЭС | 6 | 1978 | 1978 | 8 | 2010 |  |  | В | ТК О: К; ТК О: В; ТКР О: К; ТК О: В; В О: К; К О: В; В О: К; К О: В; МП МП: ЭМ; УРЗ УЭА: УРЗ; УРЗ УСА: УРЗ; МФУ МФУ: УРЗ | 1 | простое | 4 | простое | 4 | простое | 4 |  | нет | 41
ЧГЭС | КРЭС | РП | РП 38 | ячейка ТП 4152 к2 | МТЗ |  |  |  |  | КВЛ-6 | ЧГЭС | ЧГЭС | 6 | 1978 | 1978 | 8 | 2010 |  |  | В | ТК О: К; ТК О: ВП; ТКР О: К; ТК О: В; В О: К; К О: В; В О: К; К О: ВП; МП МП: ЭМ; УРЗ УЭА: УРЗ; УРЗ УСА: УРЗ; МФУ МФУ: УРЗ | 1 | простое | 1 | простое | 1 | простое | 1 |  | нет | 41
ЧГЭС | КРЭС | РП | РП 38 | ячейка ТП 4152 к2 | ТТ |  |  |  |  | КВЛ-6 | ЧГЭС | ЧГЭС | 6 | 1978 | 1978 | 8 | 2010 |  |  | В | ТК О: К; ТК О: В; ТКР О: К; ТК О: В; В О: К; К О: В; В О: К; К О: В; МП МП: ЭМ; УРЗ УЭА: УРЗ; УРЗ УСА: УРЗ; МФУ МФУ: УРЗ | 1 | простое | 4 | простое | 4 | простое | 4 |  | нет | 41
ЧГЭС | КРЭС | РП | РП 38 | ячейка ТП 4275 к2 | МТЗ |  |  |  |  | КВЛ-6 | ЧГЭС | ЧГЭС | 6 | 1978 | 1978 | 8 | 2010 |  |  | В | ТК О: К; ТК О: ВП; ТКР О: К; ТК О: В; В О: К; К О: В; В О: К; К О: ВП; МП МП: ЭМ; УРЗ УЭА: УРЗ; УРЗ УСА: УРЗ; МФУ МФУ: УРЗ | 1 | простое | 1 | простое | 1 | простое | 1 |  | нет | 41
ЧГЭС | КРЭС | РП | РП 38 | ячейка ТП 4275 к2 | ТТ |  |  |  |  | КВЛ-6 | ЧГЭС | ЧГЭС | 6 | 1978 | 1978 | 8 | 2010 |  |  | В | ТК О: К; ТК О: В; ТКР О: К; ТК О: В; В О: К; К О: В; В О: К; К О: В; МП МП: ЭМ; УРЗ УЭА: УРЗ; УРЗ УСА: УРЗ; МФУ МФУ: УРЗ | 1 | простое | 4 | простое | 4 | простое | 4 |  | нет | 41
ЧГЭС | КРЭС | РП | РП 38 | ТН 1С 6 | ТН |  |  |  |  | СШ, С-6 | ЧГЭС | ЧГЭС | 6 | 1978 | 1978 | 8 | 2010 |  |  | В | ТК О: К; ТК О: В; ТКР О: К; ТК О: В; В О: К; К О: В; В О: К; К О: В; МП МП: ЭМ; УРЗ УЭА: УРЗ; УРЗ УСА: УРЗ; МФУ МФУ: УРЗ | 1 | простое | 1 | простое | 1 | простое | 1 |  | нет | 41
ЧГЭС | КРЭС | РП | РП 38 | ТН 2С 6 | ТН |  |  |  |  | СШ, С-6 | ЧГЭС | ЧГЭС | 6 | 1978 | 1978 | 8 | 2010 |  |  | В | ТК О: К; ТК О: В; ТКР О: К; ТК О: В; В О: К; К О: В; В О: К; К О: В; МП МП: ЭМ; УРЗ УЭА: УРЗ; УРЗ УСА: УРЗ; МФУ МФУ: УРЗ | 1 | простое | 1 | простое | 1 | простое | 1 |  | нет | 41
ЧГЭС | КРЭС | РП | РП 38 | Щит с. н. АВР оперативного тока | АВР | [5 empty] | ЧГЭС | ЧГЭС | 0.22 | 1978 | 1978 | 8 | 2010 |  |  | В | ТК О: К; ТК О: ВП; ТКР О: К; ТК О: В; В О: К; К О: В; В О: К; К О: ВП; МП МП: ЭМ; УРЗ УЭА: УРЗ; УРЗ УСА: УСА; МФУ МФУ: УСА | 1 | простое | 1 | простое | 1 | простое | 1 |  | нет | 41
ЧГЭС | КРЭС | РП | РП 41 | ячейка ПС Заречная ф.5 | ЗМН |  |  |  |  | КВЛ-6 | ЧГЭС | ЧГЭС | 6 | 1966 | 1966 | 8 | 2016 | В |  |  | ТК ТК: К; ТК ТК: В; ТКР ТКР: К; ТК ТК: ВП; В В: К; К К: В; В В: К; К К: В; МП МП: ЭМ; УРЗ УЭА: УРЗ; УРЗ УСА: УРЗ; МФУ МФУ: УРЗ | 1 | простое | 1 | простое | 1 | простое | 1 |  | нет | 53
ЧГЭС | КРЭС | РП | РП 41 | ячейка ПС Заречная ф.5 | ТТ |  |  |  |  | КВЛ-6 | ЧГЭС | ЧГЭС | 6 | 1966 | 1966 | 8 | 2016 | В |  |  | ТК ТК: К; ТК ТК: В; ТКР ТКР: К; ТК ТК: В; В В: К; К К: В; В В: К; К К: В; МП МП: ЭМ; УРЗ УЭА: УРЗ; УРЗ УСА: УРЗ; МФУ МФУ: УРЗ | 1 | простое | 4 | простое | 4 | простое | 4 |  | нет | 53
ЧГЭС | КРЭС | РП | РП 41 | ячейка ПС Заречная ф.15 | ЗМН |  |  |  |  | КВЛ-6 | ЧГЭС | ЧГЭС | 6 | 1966 | 1966 | 8 | 2016 | В |  |  | ТК ТК: К; ТК ТК: В; ТКР ТКР: К; ТК ТК: ВП; В В: К; К К: В; В В: К; К К: В; МП МП: ЭМ; УРЗ УЭА: УРЗ; УРЗ УСА: УРЗ; МФУ МФУ: УРЗ | 1 | простое | 1 | простое | 1 | простое | 1 |  | нет | 53
ЧГЭС | КРЭС | РП | РП 41 | ячейка ПС Заречная ф.15 | ТТ |  |  |  |  | КВЛ-6 | ЧГЭС | ЧГЭС | 6 | 1966 | 1966 | 8 | 2016 | В |  |  | ТК ТК: К; ТК ТК: В; ТКР ТКР: К; ТК ТК: В; В В: К; К К: В; В В: К; К К: В; МП МП: ЭМ; УРЗ УЭА: УРЗ; УРЗ УСА: УРЗ; МФУ МФУ: УРЗ | 1 | простое | 4 | простое | 4 | простое | 4 |  | нет | 53
ЧГЭС | КРЭС | РП | РП 41 | СВ 6 | АВР |  |  |  |  | В-6 | ЧГЭС | ЧГЭС | 6 | 1966 | 1966 | 8 | 2016 | В |  |  | ТК ТК: К; ТК ТК: В; ТКР ТКР: К; ТК ТК: ВП; В В: К; К К: В; В В: К; К К: В; МП МП: ЭМ; УРЗ УЭА: УРЗ; УРЗ УСА: УСА; МФУ МФУ: УСА | 1 | простое | 1 | простое | 1 | простое | 1 |  | нет | 53
ЧГЭС | КРЭС | РП | РП 41 | СВ 6 | ТО |  |  |  |  | В-6 | ЧГЭС | ЧГЭС | 6 | 1966 | 1966 | 8 | 2016 | В |  |  | ТК ТК: К; ТК ТК: В; ТКР ТКР: К; ТК ТК: ВП; В В: К; К К: В; В В: К; К К: В; МП МП: ЭМ; УРЗ УЭА: УРЗ; УРЗ УСА: УРЗ; МФУ МФУ: УРЗ | 1 | простое | 1 | простое | 1 | простое | 1 |  | нет | 53
ЧГЭС | КРЭС | РП | РП 41 | СВ 6 | ТТ |  |  |  |  | В-6 | ЧГЭС | ЧГЭС | 6 | 1966 | 1966 | 8 | 2016 | В |  |  | ТК ТК: К; ТК ТК: В; ТКР ТКР: К; ТК ТК: В; В В: К; К К: В; В В: К; К К: В; МП МП: ЭМ; УРЗ УЭА: УРЗ; УРЗ УСА: УРЗ; МФУ МФУ: УРЗ | 1 | простое | 4 | простое | 4 | простое | 4 |  | нет | 53
ЧГЭС | КРЭС | РП | РП 41 | ячейка ТП 2097К | МТЗ |  |  |  |  | КВЛ-6 | ЧГЭС | ЧГЭС | 6 | 1966 | 1966 | 8 | 2016 | В |  |  | ТК ТК: К; ТК ТК: В; ТКР ТКР: К; ТК ТК: ВП; В В: К; К К: В; В В: К; К К: В; МП МП: ЭМ; УРЗ УЭА: УРЗ; УРЗ УСА: УРЗ; МФУ МФУ: УРЗ | 1 | простое | 1 | простое | 1 | простое | 1 |  | нет | 53
ЧГЭС | КРЭС | РП | РП 41 | ячейка ТП 2097К | ТТ |  |  |  |  | КВЛ-6 | ЧГЭС | ЧГЭС | 6 | 1966 | 1966 | 8 | 2016 | В |  |  | ТК ТК: К; ТК ТК: В; ТКР ТКР: К; ТК ТК: В; В В: К; К К: В; В В: К; К К: В; МП МП: ЭМ; УРЗ УЭА: УРЗ; УРЗ УСА: УРЗ; МФУ МФУ: УРЗ | 1 | простое | 4 | простое | 4 | простое | 4 |  | нет | 53
ЧГЭС | КРЭС | РП | РП 41 | ячейка Т1 | МТЗ |  |  |  |  | КВЛ-6 | ЧГЭС | ЧГЭС | 6 | 1966 | 1966 | 8 | 2016 | В |  |  | ТК ТК: К; ТК ТК: В; ТКР ТКР: К; ТК ТК: ВП; В В: К; К К: В; В В: К; К К: В; МП МП: ЭМ; УРЗ УЭА: УРЗ; УРЗ УСА: УРЗ; МФУ МФУ: УРЗ | 1 | простое | 1 | простое | 1 | простое | 1 |  | нет | 53
ЧГЭС | КРЭС | РП | РП 41 | ячейка Т1 | ТТ |  |  |  |  | КВЛ-6 | ЧГЭС | ЧГЭС | 6 | 1966 | 1966 | 8 | 2016 | В |  |  | ТК ТК: К; ТК ТК: В; ТКР ТКР: К; ТК ТК: В; В В: К; К К: В; В В: К; К К: В; МП МП: ЭМ; УРЗ УЭА: УРЗ; УРЗ УСА: УРЗ; МФУ МФУ: УРЗ | 1 | простое | 4 | простое | 4 | простое | 4 |  | нет | 53
ЧГЭС | КРЭС | РП | РП 41 | ячейка Т2 | МТЗ |  |  |  |  | КВЛ-6 | ЧГЭС | ЧГЭС | 6 | 1966 | 1966 | 8 | 2016 | В |  |  | ТК ТК: К; ТК ТК: В; ТКР ТКР: К; ТК ТК: ВП; В В: К; К К: В; В В: К; К К: В; МП МП: ЭМ; УРЗ УЭА: УРЗ; УРЗ УСА: УРЗ; МФУ МФУ: УРЗ | 1 | простое | 1 | простое | 1 | простое | 1 |  | нет | 53
ЧГЭС | КРЭС | РП | РП 41 | ячейка Т2 | ТТ |  |  |  |  | КВЛ-6 | ЧГЭС | ЧГЭС | 6 | 1966 | 1966 | 8 | 2016 | В |  |  | ТК ТК: К; ТК ТК: В; ТКР ТКР: К; ТК ТК: В; В В: К; К К: В; В В: К; К К: В; МП МП: ЭМ; УРЗ УЭА: УРЗ; УРЗ УСА: УРЗ; МФУ МФУ: УРЗ | 1 | простое | 4 | простое | 4 | простое | 4 |  | нет | 53
ЧГЭС | КРЭС | РП | РП 41 | ячейка ТП 2214 | МТЗ |  |  |  |  | КВЛ-6 | ЧГЭС | ЧГЭС | 6 | 1966 | 1966 | 8 | 2016 | В |  |  | ТК ТК: К; ТК ТК: В; ТКР ТКР: К; ТК ТК: ВП; В В: К; К К: В; В В: К; К К: В; МП МП: ЭМ; УРЗ УЭА: УРЗ; УРЗ УСА: УРЗ; МФУ МФУ: УРЗ | 1 | простое | 1 | простое | 1 | простое | 1 |  | нет | 53
ЧГЭС | КРЭС | РП | РП 41 | ячейка ТП 2214 | ТТ |  |  |  |  | КВЛ-6 | ЧГЭС | ЧГЭС | 6 | 1966 | 1966 | 8 | 2016 | В |  |  | ТК ТК: К; ТК ТК: В; ТКР ТКР: К; ТК ТК: В; В В: К; К К: В; В В: К; К К: В; МП МП: ЭМ; УРЗ УЭА: УРЗ; УРЗ УСА: УРЗ; МФУ МФУ: УРЗ | 1 | простое | 4 | простое | 4 | простое | 4 |  | нет | 53
ЧГЭС | КРЭС | РП | РП 41 | ячейка ТП 4194 | МТЗ |  |  |  |  | КВЛ-6 | ЧГЭС | ЧГЭС | 6 | 1966 | 1966 | 8 | 2016 | В |  |  | ТК ТК: К; ТК ТК: В; ТКР ТКР: К; ТК ТК: ВП; В В: К; К К: В; В В: К; К К: В; МП МП: ЭМ; УРЗ УЭА: УРЗ; УРЗ УСА: УРЗ; МФУ МФУ: УРЗ | 1 | простое | 1 | простое | 1 | простое | 1 |  | нет | 53
ЧГЭС | КРЭС | РП | РП 41 | ячейка ТП 4194 | ТТ |  |  |  |  | КВЛ-6 | ЧГЭС | ЧГЭС | 6 | 1966 | 1966 | 8 | 2016 | В |  |  | ТК ТК: К; ТК ТК: В; ТКР ТКР: К; ТК ТК: В; В В: К; К К: В; В В: К; К К: В; МП МП: ЭМ; УРЗ УЭА: УРЗ; УРЗ УСА: УРЗ; МФУ МФУ: УРЗ | 1 | простое | 4 | простое | 4 | простое | 4 |  | нет | 53
ЧГЭС | КРЭС | РП | РП 41 | ТН 1С 6 | ТН |  |  |  |  | СШ, С-6 | ЧГЭС | ЧГЭС | 6 | 1966 | 1966 | 8 | 2016 | В |  |  | ТК ТК: К; ТК ТК: В; ТКР ТКР: К; ТК ТК: В; В В: К; К К: В; В В: К; К К: В; МП МП: ЭМ; УРЗ УЭА: УРЗ; УРЗ УСА: УРЗ; МФУ МФУ: УРЗ | 1 | простое | 1 | простое | 1 | простое | 1 |  | нет | 53
ЧГЭС | КРЭС | РП | РП 41 | ТН 2С 6 | ТН |  |  |  |  | СШ, С-6 | ЧГЭС | ЧГЭС | 6 | 1966 | 1966 | 8 | 2016 | В |  |  | ТК ТК: К; ТК ТК: В; ТКР ТКР: К; ТК ТК: В; В В: К; К К: В; В В: К; К К: В; МП МП: ЭМ; УРЗ УЭА: УРЗ; УРЗ УСА: УРЗ; МФУ МФУ: УРЗ | 1 | простое | 1 | простое | 1 | простое | 1 |  | нет | 53
ЧГЭС | КРЭС | РП | РП 41 | Щит с. н. АВР оперативного тока | АВР | [5 empty] | ЧГЭС | ЧГЭС | 0.22 | 1966 | 1966 | 8 | 2016 | В |  |  | ТК ТК: К; ТК ТК: В; ТКР ТКР: К; ТК ТК: ВП; В В: К; К К: В; В В: К; К К: В; МП МП: ЭМ; УРЗ УЭА: УРЗ; УРЗ УСА: УСА; МФУ МФУ: УСА | 1 | простое | 1 | простое | 1 | простое | 1 |  | нет | 53
ЧГЭС | КРЭС | РП | РП 43 | ячейка ПС Северная ф.9 | ЗМН |  |  |  |  | КВЛ-6 | ЧГЭС | ЧГЭС | 6 | 1981 | 1981 | 8 | 2015 |  |  |  | О: К; ТК О: ВП; ТК О: К; ТКР О: В; ТК О: К; В О: В; К О: К; В О: ВП; МП МП: ЭМ; УРЗ УЭА: УРЗ; УРЗ УСА: УРЗ; МФУ МФУ: УРЗ | 1 | простое | 1 | простое | 1 | простое | 1 |  | нет | 38
ЧГЭС | КРЭС | РП | РП 43 | ячейка ПС Северная ф.9 | ТТ |  |  |  |  | КВЛ-6 | ЧГЭС | ЧГЭС | 6 | 1981 | 1981 | 8 | 2015 |  |  |  | О: К; ТК О: В; ТК О: К; ТКР О: В; ТК О: К; В О: В; К О: К; В О: В; МП МП: ЭМ; УРЗ УЭА: УРЗ; УРЗ УСА: УРЗ; МФУ МФУ: УРЗ | 1 | простое | 4 | простое | 4 | простое | 4 |  | нет | 38
ЧГЭС | КРЭС | РП | РП 43 | ячейка ПС Северная ф.21 | ЗМН |  |  |  |  | КВЛ-6 | ЧГЭС | ЧГЭС | 6 | 1981 | 1981 | 8 | 2015 |  |  |  | О: К; ТК О: ВП; ТК О: К; ТКР О: В; ТК О: К; В О: В; К О: К; В О: ВП; МП МП: ЭМ; УРЗ УЭА: УРЗ; УРЗ УСА: УРЗ; МФУ МФУ: УРЗ | 1 | простое | 1 | простое | 1 | простое | 1 |  | нет | 38
ЧГЭС | КРЭС | РП | РП 43 | ячейка ПС Северная ф.21 | ТТ |  |  |  |  | КВЛ-6 | ЧГЭС | ЧГЭС | 6 | 1981 | 1981 | 8 | 2015 |  |  |  | О: К; ТК О: В; ТК О: К; ТКР О: В; ТК О: К; В О: В; К О: К; В О: В; МП МП: ЭМ; УРЗ УЭА: УРЗ; УРЗ УСА: УРЗ; МФУ МФУ: УРЗ | 1 | простое | 4 | простое | 4 | простое | 4 |  | нет | 38
ЧГЭС | КРЭС | РП | РП 43 | СВ 6 | АВР |  |  |  |  | В-6 | ЧГЭС | ЧГЭС | 6 | 1981 | 1981 | 8 | 2015 |  |  |  | О: К; ТК О: ВП; ТК О: К; ТКР О: В; ТК О: К; В О: В; К О: К; В О: ВП; МП МП: ЭМ; УРЗ УЭА: УРЗ; УРЗ УСА: УСА; МФУ МФУ: УСА | 1 | простое | 1 | простое | 1 | простое | 1 |  | нет | 38
ЧГЭС | КРЭС | РП | РП 43 | СВ 6 | ТО |  |  |  |  | В-6 | ЧГЭС | ЧГЭС | 6 | 1981 | 1981 | 8 | 2015 |  |  |  | О: К; ТК О: ВП; ТК О: К; ТКР О: В; ТК О: К; В О: В; К О: К; В О: ВП; МП МП: ЭМ; УРЗ УЭА: УРЗ; УРЗ УСА: УРЗ; МФУ МФУ: УРЗ | 1 | простое | 1 | простое | 1 | простое | 1 |  | нет | 38
ЧГЭС | КРЭС | РП | РП 43 | СВ 6 | ТТ |  |  |  |  | В-6 | ЧГЭС | ЧГЭС | 6 | 1981 | 1981 | 8 | 2015 |  |  |  | О: К; ТК О: В; ТК О: К; ТКР О: В; ТК О: К; В О: В; К О: К; В О: В; МП МП: ЭМ; УРЗ УЭА: УРЗ; УРЗ УСА: УРЗ; МФУ МФУ: УРЗ | 1 | простое | 4 | простое | 4 | простое | 4 |  | нет | 38
ЧГЭС | КРЭС | РП | РП 43 | ячейка ТП 4191 к1 | МТЗ |  |  |  |  | КВЛ-6 | ЧГЭС | ЧГЭС | 6 | 1981 | 1981 | 8 | 2015 |  |  |  | О: К; ТК О: ВП; ТК О: К; ТКР О: В; ТК О: К; В О: В; К О: К; В О: ВП; МП МП: ЭМ; УРЗ УЭА: УРЗ; УРЗ УСА: УРЗ; МФУ МФУ: УРЗ | 1 | простое | 1 | простое | 1 | простое | 1 |  | нет | 38
ЧГЭС | КРЭС | РП | РП 43 | ячейка ТП 4191 к1 | ТТ |  |  |  |  | КВЛ-6 | ЧГЭС | ЧГЭС | 6 | 1981 | 1981 | 8 | 2015 |  |  |  | О: К; ТК О: В; ТК О: К; ТКР О: В; ТК О: К; В О: В; К О: К; В О: В; МП МП: ЭМ; УРЗ УЭА: УРЗ; УРЗ УСА: УРЗ; МФУ МФУ: УРЗ | 1 | простое | 4 | простое | 4 | простое | 4 |  | нет | 38
ЧГЭС | КРЭС | РП | РП 43 | ячейка РП 18 к1 | МТЗ |  |  |  |  | КВЛ-6 | ЧГЭС | ЧГЭС | 6 | 1981 | 1981 | 8 | 2015 |  |  |  | О: К; ТК О: ВП; ТК О: К; ТКР О: В; ТК О: К; В О: В; К О: К; В О: ВП; МП МП: ЭМ; УРЗ УЭА: УРЗ; УРЗ УСА: УРЗ; МФУ МФУ: УРЗ | 1 | простое | 1 | простое | 1 | простое | 1 |  | нет | 38
ЧГЭС | КРЭС | РП | РП 43 | ячейка РП 18 к1 | ТТ |  |  |  |  | КВЛ-6 | ЧГЭС | ЧГЭС | 6 | 1981 | 1981 | 8 | 2015 |  |  |  | О: К; ТК О: В; ТК О: К; ТКР О: В; ТК О: К; В О: В; К О: К; В О: В; МП МП: ЭМ; УРЗ УЭА: УРЗ; УРЗ УСА: УРЗ; МФУ МФУ: УРЗ | 1 | простое | 4 | простое | 4 | простое | 4 |  | нет | 38
ЧГЭС | КРЭС | РП | РП 43 | ячейка ЧТТУ-17 к1 | МТЗ |  |  |  |  | КВЛ-6 | ЧГЭС | ЧГЭС | 6 | 1981 | 1981 | 8 | 2015 |  |  |  | О: К; ТК О: ВП; ТК О: К; ТКР О: В; ТК О: К; В О: В; К О: К; В О: ВП; МП МП: ЭМ; УРЗ УЭА: УРЗ; УРЗ УСА: УРЗ; МФУ МФУ: УРЗ | 1 | простое | 1 | простое | 1 | простое | 1 |  | нет | 38
ЧГЭС | КРЭС | РП | РП 43 | ячейка ЧТТУ-17 к1 | ТТ |  |  |  |  | КВЛ-6 | ЧГЭС | ЧГЭС | 6 | 1981 | 1981 | 8 | 2015 |  |  |  | О: К; ТК О: В; ТК О: К; ТКР О: В; ТК О: К; В О: В; К О: К; В О: В; МП МП: ЭМ; УРЗ УЭА: УРЗ; УРЗ УСА: УРЗ; МФУ МФУ: УРЗ | 1 | простое | 4 | простое | 4 | простое | 4 |  | нет | 38
ЧГЭС | КРЭС | РП | РП 43 | ячейка ЧТТУ-17 к2 | МТЗ |  |  |  |  | КВЛ-6 | ЧГЭС | ЧГЭС | 6 | 1981 | 1981 | 8 | 2015 |  |  |  | О: К; ТК О: ВП; ТК О: К; ТКР О: В; ТК О: К; В О: В; К О: К; В О: ВП; МП МП: ЭМ; УРЗ УЭА: УРЗ; УРЗ УСА: УРЗ; МФУ МФУ: УРЗ | 1 | простое | 1 | простое | 1 | простое | 1 |  | нет | 38
ЧГЭС | КРЭС | РП | РП 43 | ячейка ЧТТУ-17 к2 | ТТ |  |  |  |  | КВЛ-6 | ЧГЭС | ЧГЭС | 6 | 1981 | 1981 | 8 | 2015 |  |  |  | О: К; ТК О: В; ТК О: К; ТКР О: В; ТК О: К; В О: В; К О: К; В О: В; МП МП: ЭМ; УРЗ УЭА: УРЗ; УРЗ УСА: УРЗ; МФУ МФУ: УРЗ | 1 | простое | 4 | простое | 4 | простое | 4 |  | нет | 38
ЧГЭС | КРЭС | РП | РП 43 | ячейка ТП 4191 к2 | МТЗ |  |  |  |  | КВЛ-6 | ЧГЭС | ЧГЭС | 6 | 1981 | 1981 | 8 | 2015 |  |  |  | О: К; ТК О: ВП; ТК О: К; ТКР О: В; ТК О: К; В О: В; К О: К; В О: ВП; МП МП: ЭМ; УРЗ УЭА: УРЗ; УРЗ УСА: УРЗ; МФУ МФУ: УРЗ | 1 | простое | 1 | простое | 1 | простое | 1 |  | нет | 38
ЧГЭС | КРЭС | РП | РП 43 | ячейка ТП 4191 к2 | ТТ |  |  |  |  | КВЛ-6 | ЧГЭС | ЧГЭС | 6 | 1981 | 1981 | 8 | 2015 |  |  |  | О: К; ТК О: В; ТК О: К; ТКР О: В; ТК О: К; В О: В; К О: К; В О: В; МП МП: ЭМ; УРЗ УЭА: УРЗ; УРЗ УСА: УРЗ; МФУ МФУ: УРЗ | 1 | простое | 4 | простое | 4 | простое | 4 |  | нет | 38
ЧГЭС | КРЭС | РП | РП 43 | ячейка РП 18 к2 | МТЗ |  |  |  |  | КВЛ-6 | ЧГЭС | ЧГЭС | 6 | 1981 | 1981 | 8 | 2015 |  |  |  | О: К; ТК О: ВП; ТК О: К; ТКР О: В; ТК О: К; В О: В; К О: К; В О: ВП; МП МП: ЭМ; УРЗ УЭА: УРЗ; УРЗ УСА: УРЗ; МФУ МФУ: УРЗ | 1 | простое | 1 | простое | 1 | простое | 1 |  | нет | 38
ЧГЭС | КРЭС | РП | РП 43 | ячейка РП 18 к2 | ТТ |  |  |  |  | КВЛ-6 | ЧГЭС | ЧГЭС | 6 | 1981 | 1981 | 8 | 2015 |  |  |  | О: К; ТК О: В; ТК О: К; ТКР О: В; ТК О: К; В О: В; К О: К; В О: В; МП МП: ЭМ; УРЗ УЭА: УРЗ; УРЗ УСА: УРЗ; МФУ МФУ: УРЗ | 1 | простое | 4 | простое | 4 | простое | 4 |  | нет | 38
ЧГЭС | КРЭС | РП | РП 43 | ТН 1С 6 | ТН |  |  |  |  | СШ, С-6 | ЧГЭС | ЧГЭС | 6 | 1981 | 1981 | 8 | 2015 |  |  |  | О: К; ТК О: В; ТК О: К; ТКР О: В; ТК О: К; В О: В; К О: К; В О: В; МП МП: ЭМ; УРЗ УЭА: УРЗ; УРЗ УСА: УРЗ; МФУ МФУ: УРЗ | 1 | простое | 1 | простое | 1 | простое | 1 |  | нет | 38
ЧГЭС | КРЭС | РП | РП 43 | ТН 2С 6 | ТН |  |  |  |  | СШ, С-6 | ЧГЭС | ЧГЭС | 6 | 1981 | 1981 | 8 | 2015 |  |  |  | О: К; ТК О: В; ТК О: К; ТКР О: В; ТК О: К; В О: В; К О: К; В О: В; МП МП: ЭМ; УРЗ УЭА: УРЗ; УРЗ УСА: УРЗ; МФУ МФУ: УРЗ | 1 | простое | 1 | простое | 1 | простое | 1 |  | нет | 38
ЧГЭС | КРЭС | РП | РП 43 | Щит с. н. АВР оперативного тока | АВР | [5 empty] | ЧГЭС | ЧГЭС | 0.22 | 1981 | 1981 | 8 | 2015 |  |  |  | О: К; ТК О: ВП; ТК О: К; ТКР О: В; ТК О: К; В О: В; К О: К; В О: ВП; МП МП: ЭМ; УРЗ УЭА: УРЗ; УРЗ УСА: УСА; МФУ МФУ: УСА | 1 | простое | 1 | простое | 1 | простое | 1 |  | нет | 38
ЧГЭС | КРЭС | РП | РП 47 | ячейка ПС Заречная ф.3 | ЗМН |  |  |  |  | КВЛ-6 | ЧГЭС | ЧГЭС | 6 | 1966 | 1966 | 8 | 2009 |  | В |  | ТК О: К; ТК О: В; ТКР О: К; ТК О: ВП; В О: К; К О: В; В О: К; К О: В; МП МП: ЭМ; УРЗ УЭА: УРЗ; УРЗ УСА: УРЗ; МФУ МФУ: УРЗ | 1 | простое | 1 | простое | 1 | простое | 1 |  | нет | 53
ЧГЭС | КРЭС | РП | РП 47 | ячейка ПС Заречная ф.3 | ТТ |  |  |  |  | КВЛ-6 | ЧГЭС | ЧГЭС | 6 | 1966 | 1966 | 8 | 2009 |  | В |  | ТК О: К; ТК О: В; ТКР О: К; ТК О: В; В О: К; К О: В; В О: К; К О: В; МП МП: ЭМ; УРЗ УЭА: УРЗ; УРЗ УСА: УРЗ; МФУ МФУ: УРЗ | 1 | простое | 4 | простое | 4 | простое | 4 |  | нет | 53
ЧГЭС | КРЭС | РП | РП 47 | ячейка ПС Заречная ф.13 | ЗМН |  |  |  |  | КВЛ-6 | ЧГЭС | ЧГЭС | 6 | 1966 | 1966 | 8 | 2009 |  | В |  | ТК О: К; ТК О: В; ТКР О: К; ТК О: ВП; В О: К; К О: В; В О: К; К О: В; МП МП: ЭМ; УРЗ УЭА: УРЗ; УРЗ УСА: УРЗ; МФУ МФУ: УРЗ | 1 | простое | 1 | простое | 1 | простое | 1 |  | нет | 53
ЧГЭС | КРЭС | РП | РП 47 | ячейка ПС Заречная ф.13 | ТТ |  |  |  |  | КВЛ-6 | ЧГЭС | ЧГЭС | 6 | 1966 | 1966 | 8 | 2009 |  | В |  | ТК О: К; ТК О: В; ТКР О: К; ТК О: В; В О: К; К О: В; В О: К; К О: В; МП МП: ЭМ; УРЗ УЭА: УРЗ; УРЗ УСА: УРЗ; МФУ МФУ: УРЗ | 1 | простое | 4 | простое | 4 | простое | 4 |  | нет | 53
ЧГЭС | КРЭС | РП | РП 47 | СВ 6 | АВР |  |  |  |  | В-6 | ЧГЭС | ЧГЭС | 6 | 1966 | 1966 | 8 | 2009 |  | В |  | ТК О: К; ТК О: В; ТКР О: К; ТК О: ВП; В О: К; К О: В; В О: К; К О: В; МП МП: ЭМ; УРЗ УЭА: УРЗ; УРЗ УСА: УСА; МФУ МФУ: УСА | 1 | простое | 1 | простое | 1 | простое | 1 |  | нет | 53
ЧГЭС | КРЭС | РП | РП 47 | СВ 6 | ТО |  |  |  |  | В-6 | ЧГЭС | ЧГЭС | 6 | 1966 | 1966 | 8 | 2009 |  | В |  | ТК О: К; ТК О: В; ТКР О: К; ТК О: ВП; В О: К; К О: В; В О: К; К О: В; МП МП: ЭМ; УРЗ УЭА: УРЗ; УРЗ УСА: УРЗ; МФУ МФУ: УРЗ | 1 | простое | 1 | простое | 1 | простое | 1 |  | нет | 53
ЧГЭС | КРЭС | РП | РП 47 | СВ 6 | ТТ |  |  |  |  | В-6 | ЧГЭС | ЧГЭС | 6 | 1966 | 1966 | 8 | 2009 |  | В |  | ТК О: К; ТК О: В; ТКР О: К; ТК О: В; В О: К; К О: В; В О: К; К О: В; МП МП: ЭМ; УРЗ УЭА: УРЗ; УРЗ УСА: УРЗ; МФУ МФУ: УРЗ | 1 | простое | 4 | простое | 4 | простое | 4 |  | нет | 53
ЧГЭС | КРЭС | РП | РП 47 | ячейка Т1 | МТЗ |  |  |  |  | КВЛ-6 | ЧГЭС | ЧГЭС | 6 | 1966 | 1966 | 8 | 2009 |  | В |  | ТК О: К; ТК О: В; ТКР О: К; ТК О: ВП; В О: К; К О: В; В О: К; К О: В; МП МП: ЭМ; УРЗ УЭА: УРЗ; УРЗ УСА: УРЗ; МФУ МФУ: УРЗ | 1 | простое | 1 | простое | 1 | простое | 1 |  | нет | 53
ЧГЭС | КРЭС | РП | РП 47 | ячейка Т1 | ТО |  |  |  |  | КВЛ-6 | ЧГЭС | ЧГЭС | 6 | 1966 | 1966 | 8 | 2009 |  | В |  | ТК О: К; ТК О: В; ТКР О: К; ТК О: ВП; В О: К; К О: В; В О: К; К О: В; МП МП: ЭМ; УРЗ УЭА: УРЗ; УРЗ УСА: УРЗ; МФУ МФУ: УРЗ | 1 | простое | 1 | простое | 1 | простое | 1 |  | нет | 53
ЧГЭС | КРЭС | РП | РП 47 | ячейка Т1 | ГЗ |  |  |  |  | КВЛ-6 | ЧГЭС | ЧГЭС | 6 | 1966 | 1966 | 8 | 2009 |  | В |  | ТК О: К; ТК О: В; ТКР О: К; ТК О: ВП; В О: К; К О: В; В О: К; К О: В; МП МП: ЭМ; УРЗ УЭА: УРЗ; УРЗ УСА: УРЗ; МФУ МФУ: УРЗ | 1 | простое | 1 | простое | 1 | простое | 1 |  | нет | 53
ЧГЭС | КРЭС | РП | РП 47 | ячейка Т1 | ТТ |  |  |  |  | КВЛ-6 | ЧГЭС | ЧГЭС | 6 | 1966 | 1966 | 8 | 2009 |  | В |  | ТК О: К; ТК О: В; ТКР О: К; ТК О: В; В О: К; К О: В; В О: К; К О: В; МП МП: ЭМ; УРЗ УЭА: УРЗ; УРЗ УСА: УРЗ; МФУ МФУ: УРЗ | 1 | простое | 4 | простое | 4 | простое | 4 |  | нет | 53
ЧГЭС | КРЭС | РП | РП 47 | ячейка Т2 | МТЗ |  |  |  |  | КВЛ-6 | ЧГЭС | ЧГЭС | 6 | 1966 | 1966 | 8 | 2009 |  | В |  | ТК О: К; ТК О: В; ТКР О: К; ТК О: ВП; В О: К; К О: В; В О: К; К О: В; МП МП: ЭМ; УРЗ УЭА: УРЗ; УРЗ УСА: УРЗ; МФУ МФУ: УРЗ | 1 | простое | 1 | простое | 1 | простое | 1 |  | нет | 53
ЧГЭС | КРЭС | РП | РП 47 | ячейка Т2 | ТО |  |  |  |  | КВЛ-6 | ЧГЭС | ЧГЭС | 6 | 1966 | 1966 | 8 | 2009 |  | В |  | ТК О: К; ТК О: В; ТКР О: К; ТК О: ВП; В О: К; К О: В; В О: К; К О: В; МП МП: ЭМ; УРЗ УЭА: УРЗ; УРЗ УСА: УРЗ; МФУ МФУ: УРЗ | 1 | простое | 1 | простое | 1 | простое | 1 |  | нет | 53
ЧГЭС | КРЭС | РП | РП 47 | ячейка Т2 | ТТ |  |  |  |  | КВЛ-6 | ЧГЭС | ЧГЭС | 6 | 1966 | 1966 | 8 | 2009 |  | В |  | ТК О: К; ТК О: В; ТКР О: К; ТК О: В; В О: К; К О: В; В О: К; К О: В; МП МП: ЭМ; УРЗ УЭА: УРЗ; УРЗ УСА: УРЗ; МФУ МФУ: УРЗ | 1 | простое | 4 | простое | 4 | простое | 4 |  | нет | 53
ЧГЭС | КРЭС | РП | РП 47 | ячейка Т3 | МТЗ |  |  |  |  | КВЛ-6 | ЧГЭС | ЧГЭС | 6 | 1966 | 1966 | 8 | 2009 |  | В |  | ТК О: К; ТК О: В; ТКР О: К; ТК О: ВП; В О: К; К О: В; В О: К; К О: В; МП МП: ЭМ; УРЗ УЭА: УРЗ; УРЗ УСА: УРЗ; МФУ МФУ: УРЗ | 1 | простое | 1 | простое | 1 | простое | 1 |  | нет | 53
ЧГЭС | КРЭС | РП | РП 47 | ячейка Т3 | ТО |  |  |  |  | КВЛ-6 | ЧГЭС | ЧГЭС | 6 | 1966 | 1966 | 8 | 2009 |  | В |  | ТК О: К; ТК О: В; ТКР О: К; ТК О: ВП; В О: К; К О: В; В О: К; К О: В; МП МП: ЭМ; УРЗ УЭА: УРЗ; УРЗ УСА: УРЗ; МФУ МФУ: УРЗ | 1 | простое | 1 | простое | 1 | простое | 1 |  | нет | 53
ЧГЭС | КРЭС | РП | РП 47 | ячейка Т3 | ГЗ |  |  |  |  | КВЛ-6 | ЧГЭС | ЧГЭС | 6 | 1966 | 1966 | 8 | 2009 |  | В |  | ТК О: К; ТК О: В; ТКР О: К; ТК О: ВП; В О: К; К О: В; В О: К; К О: В; МП МП: ЭМ; УРЗ УЭА: УРЗ; УРЗ УСА: УРЗ; МФУ МФУ: УРЗ | 1 | простое | 1 | простое | 1 | простое | 1 |  | нет | 53
ЧГЭС | КРЭС | РП | РП 47 | ячейка Т3 | ТТ |  |  |  |  | КВЛ-6 | ЧГЭС | ЧГЭС | 6 | 1966 | 1966 | 8 | 2009 |  | В |  | ТК О: К; ТК О: В; ТКР О: К; ТК О: В; В О: К; К О: В; В О: К; К О: В; МП МП: ЭМ; УРЗ УЭА: УРЗ; УРЗ УСА: УРЗ; МФУ МФУ: УРЗ | 1 | простое | 4 | простое | 4 | простое | 4 |  | нет | 53
ЧГЭС | КРЭС | РП | РП 47 | ТН 1С 6 | ТН |  |  |  |  | СШ, С-6 | ЧГЭС | ЧГЭС | 6 | 1966 | 1966 | 8 | 2009 |  | В |  | ТК О: К; ТК О: В; ТКР О: К; ТК О: В; В О: К; К О: В; В О: К; К О: В; МП МП: ЭМ; УРЗ УЭА: УРЗ; УРЗ УСА: УРЗ; МФУ МФУ: УРЗ | 1 | простое | 1 | простое | 1 | простое | 1 |  | нет | 53
ЧГЭС | КРЭС | РП | РП 47 | ТН 2С 6 | ТН |  |  |  |  | СШ, С-6 | ЧГЭС | ЧГЭС | 6 | 1966 | 1966 | 8 | 2009 |  | В |  | ТК О: К; ТК О: В; ТКР О: К; ТК О: В; В О: К; К О: В; В О: К; К О: В; МП МП: ЭМ; УРЗ УЭА: УРЗ; УРЗ УСА: УРЗ; МФУ МФУ: УРЗ | 1 | простое | 1 | простое | 1 | простое | 1 |  | нет | 53
ЧГЭС | КРЭС | РП | РП 47 | Щит с. н. АВР оперативного тока | АВР | [5 empty] | ЧГЭС | ЧГЭС | 0.22 | 1966 | 1966 | 8 | 2009 |  | В |  | ТК О: К; ТК О: В; ТКР О: К; ТК О: ВП; В О: К; К О: В; В О: К; К О: В; МП МП: ЭМ; УРЗ УЭА: УРЗ; УРЗ УСА: УСА; МФУ МФУ: УСА | 1 | простое | 1 | простое | 1 | простое | 1 |  | нет | 53
ЧГЭС | КРЭС | РП | РП 47 | ячейка ТП 2149К к1 | МТЗ |  |  |  |  | КВЛ-6 | ЧГЭС | ЧГЭС | 6 | 1966 | 1966 | 8 | 2009 |  | В |  | ТК О: К; ТК О: В; ТКР О: К; ТК О: ВП; В О: К; К О: В; В О: К; К О: В; МП МП: ЭМ; УРЗ УЭА: УРЗ; УРЗ УСА: УРЗ; МФУ МФУ: УРЗ | 1 | простое | 1 | простое | 1 | простое | 1 |  | нет | 53
ЧГЭС | КРЭС | РП | РП 47 | ячейка ТП 2149К к1 | ТТ |  |  |  |  | КВЛ-6 | ЧГЭС | ЧГЭС | 6 | 1966 | 1966 | 8 | 2009 |  | В |  | ТК О: К; ТК О: В; ТКР О: К; ТК О: В; В О: К; К О: В; В О: К; К О: В; МП МП: ЭМ; УРЗ УЭА: УРЗ; УРЗ УСА: УРЗ; МФУ МФУ: УРЗ | 1 | простое | 4 | простое | 4 | простое | 4 |  | нет | 53
ЧГЭС | КРЭС | РП | РП 47 | ячейка ТП 2196К | МТЗ |  |  |  |  | КВЛ-6 | ЧГЭС | ЧГЭС | 6 | 1966 | 1966 | 8 | 2009 |  | В |  | ТК О: К; ТК О: В; ТКР О: К; ТК О: ВП; В О: К; К О: В; В О: К; К О: В; МП МП: ЭМ; УРЗ УЭА: УРЗ; УРЗ УСА: УРЗ; МФУ МФУ: УРЗ | 1 | простое | 1 | простое | 1 | простое | 1 |  | нет | 53
ЧГЭС | КРЭС | РП | РП 47 | ячейка ТП 2196К | ТТ |  |  |  |  | КВЛ-6 | ЧГЭС | ЧГЭС | 6 | 1966 | 1966 | 8 | 2009 |  | В |  | ТК О: К; ТК О: В; ТКР О: К; ТК О: В; В О: К; К О: В; В О: К; К О: В; МП МП: ЭМ; УРЗ УЭА: УРЗ; УРЗ УСА: УРЗ; МФУ МФУ: УРЗ | 1 | простое | 4 | простое | 4 | простое | 4 |  | нет | 53
ЧГЭС | КРЭС | РП | РП 47 | ячейка ТП 2149К к2 | МТЗ |  |  |  |  | КВЛ-6 | ЧГЭС | ЧГЭС | 6 | 1966 | 1966 | 8 | 2009 |  | В |  | ТК О: К; ТК О: В; ТКР О: К; ТК О: ВП; В О: К; К О: В; В О: К; К О: В; МП МП: ЭМ; УРЗ УЭА: УРЗ; УРЗ УСА: УРЗ; МФУ МФУ: УРЗ | 1 | простое | 1 | простое | 1 | простое | 1 |  | нет | 53
ЧГЭС | КРЭС | РП | РП 47 | ячейка ТП 2149К к2 | ТТ |  |  |  |  | КВЛ-6 | ЧГЭС | ЧГЭС | 6 | 1966 | 1966 | 8 | 2009 |  | В |  | ТК О: К; ТК О: В; ТКР О: К; ТК О: В; В О: К; К О: В; В О: К; К О: В; МП МП: ЭМ; УРЗ УЭА: УРЗ; УРЗ УСА: УРЗ; МФУ МФУ: УРЗ | 1 | простое | 4 | простое | 4 | простое | 4 |  | нет | 53
ЧГЭС | КРЭС | РП | РП 47 | ячейка ТП 2190 | МТЗ |  |  |  |  | КВЛ-6 | ЧГЭС | ЧГЭС | 6 | 1966 | 1966 | 8 | 2009 |  | В |  | ТК О: К; ТК О: В; ТКР О: К; ТК О: ВП; В О: К; К О: В; В О: К; К О: В; МП МП: ЭМ; УРЗ УЭА: УРЗ; УРЗ УСА: УРЗ; МФУ МФУ: УРЗ | 1 | простое | 1 | простое | 1 | простое | 1 |  | нет | 53
ЧГЭС | КРЭС | РП | РП 47 | ячейка ТП 2190 | ТТ |  |  |  |  | КВЛ-6 | ЧГЭС | ЧГЭС | 6 | 1966 | 1966 | 8 | 2009 |  | В |  | ТК О: К; ТК О: В; ТКР О: К; ТК О: В; В О: К; К О: В; В О: К; К О: В; МП МП: ЭМ; УРЗ УЭА: УРЗ; УРЗ УСА: УРЗ; МФУ МФУ: УРЗ | 1 | простое | 4 | простое | 4 | простое | 4 |  | нет | 53
ЧГЭС | КРЭС | РП | РП 57 | ячейка ПС Северная ф.17 | ЗМН |  |  |  |  | КВЛ-6 | ЧГЭС | ЧГЭС | 6 | 1969 | 1969 | 8 | 2014 |  |  | К | ТК О: В; ТК О: К; ТКР О: В; ТК О: К; В О: ВП; К О: К; В О: В; К О: К; МП МП: ЭМ; УРЗ УЭА: УРЗ; УРЗ УСА: УРЗ; МФУ МФУ: УРЗ | 1 | простое | 1 | простое | 1 | простое | 1 |  | нет | 50
ЧГЭС | КРЭС | РП | РП 57 | ячейка ПС Северная ф.17 | ТТ |  |  |  |  | КВЛ-6 | ЧГЭС | ЧГЭС | 6 | 1969 | 1969 | 8 | 2014 |  |  | К | ТК О: В; ТК О: К; ТКР О: В; ТК О: К; В О: В; К О: К; В О: В; К О: К; МП МП: ЭМ; УРЗ УЭА: УРЗ; УРЗ УСА: УРЗ; МФУ МФУ: УРЗ | 1 | простое | 4 | простое | 4 | простое | 4 |  | нет | 50
ЧГЭС | КРЭС | РП | РП 57 | ячейка ПС Заречная ф.21 | ЗМН |  |  |  |  | КВЛ-6 | ЧГЭС | ЧГЭС | 6 | 1969 | 1969 | 8 | 2014 |  |  | К | ТК О: В; ТК О: К; ТКР О: В; ТК О: К; В О: ВП; К О: К; В О: В; К О: К; МП МП: ЭМ; УРЗ УЭА: УРЗ; УРЗ УСА: УРЗ; МФУ МФУ: УРЗ | 1 | простое | 1 | простое | 1 | простое | 1 |  | нет | 50
ЧГЭС | КРЭС | РП | РП 57 | ячейка ПС Заречная ф.21 | ТТ |  |  |  |  | КВЛ-6 | ЧГЭС | ЧГЭС | 6 | 1969 | 1969 | 8 | 2014 |  |  | К | ТК О: В; ТК О: К; ТКР О: В; ТК О: К; В О: В; К О: К; В О: В; К О: К; МП МП: ЭМ; УРЗ УЭА: УРЗ; УРЗ УСА: УРЗ; МФУ МФУ: УРЗ | 1 | простое | 4 | простое | 4 | простое | 4 |  | нет | 50
ЧГЭС | КРЭС | РП | РП 57 | СВ 6 | АВР |  |  |  |  | В-6 | ЧГЭС | ЧГЭС | 6 | 1969 | 1969 | 8 | 2014 |  |  | К | ТК О: В; ТК О: К; ТКР О: В; ТК О: К; В О: ВП; К О: К; В О: В; К О: К; МП МП: ЭМ; УРЗ УЭА: УРЗ; УРЗ УСА: УСА; МФУ МФУ: УСА | 1 | простое | 1 | простое | 1 | простое | 1 |  | нет | 50
ЧГЭС | КРЭС | РП | РП 57 | СВ 6 | ТО |  |  |  |  | В-6 | ЧГЭС | ЧГЭС | 6 | 1969 | 1969 | 8 | 2014 |  |  | К | ТК О: В; ТК О: К; ТКР О: В; ТК О: К; В О: ВП; К О: К; В О: В; К О: К; МП МП: ЭМ; УРЗ УЭА: УРЗ; УРЗ УСА: УРЗ; МФУ МФУ: УРЗ | 1 | простое | 1 | простое | 1 | простое | 1 |  | нет | 50
ЧГЭС | КРЭС | РП | РП 57 | СВ 6 | ТТ |  |  |  |  | В-6 | ЧГЭС | ЧГЭС | 6 | 1969 | 1969 | 8 | 2014 |  |  | К | ТК О: В; ТК О: К; ТКР О: В; ТК О: К; В О: В; К О: К; В О: В; К О: К; МП МП: ЭМ; УРЗ УЭА: УРЗ; УРЗ УСА: УРЗ; МФУ МФУ: УРЗ | 1 | простое | 4 | простое | 4 | простое | 4 |  | нет | 50
ЧГЭС | КРЭС | РП | РП 57 | ячейка Т1 | ТО |  |  |  |  | КВЛ-6 | ЧГЭС | ЧГЭС | 6 | 1969 | 1969 | 8 | 2014 |  |  | К | ТК О: В; ТК О: К; ТКР О: В; ТК О: К; В О: ВП; К О: К; В О: В; К О: К; МП МП: ЭМ; УРЗ УЭА: УРЗ; УРЗ УСА: УРЗ; МФУ МФУ: УРЗ | 1 | простое | 1 | простое | 1 | простое | 1 |  | нет | 50
ЧГЭС | КРЭС | РП | РП 57 | ячейка Т1 | ТТ |  |  |  |  | КВЛ-6 | ЧГЭС | ЧГЭС | 6 | 1969 | 1969 | 8 | 2014 |  |  | К | ТК О: В; ТК О: К; ТКР О: В; ТК О: К; В О: В; К О: К; В О: В; К О: К; МП МП: ЭМ; УРЗ УЭА: УРЗ; УРЗ УСА: УРЗ; МФУ МФУ: УРЗ | 1 | простое | 4 | простое | 4 | простое | 4 |  | нет | 50
ЧГЭС | КРЭС | РП | РП 57 | ячейка ЧТТУ-26 к1 | МТЗ |  |  |  |  | КВЛ-6 | ЧГЭС | ЧГЭС | 6 | 1969 | 1969 | 8 | 2014 |  |  | К | ТК О: В; ТК О: К; ТКР О: В; ТК О: К; В О: ВП; К О: К; В О: В; К О: К; МП МП: ЭМ; УРЗ УЭА: УРЗ; УРЗ УСА: УРЗ; МФУ МФУ: УРЗ | 1 | простое | 1 | простое | 1 | простое | 1 |  | нет | 50
ЧГЭС | КРЭС | РП | РП 57 | ячейка ЧТТУ-26 к1 | ТТ |  |  |  |  | КВЛ-6 | ЧГЭС | ЧГЭС | 6 | 1969 | 1969 | 8 | 2014 |  |  | К | ТК О: В; ТК О: К; ТКР О: В; ТК О: К; В О: В; К О: К; В О: В; К О: К; МП МП: ЭМ; УРЗ УЭА: УРЗ; УРЗ УСА: УРЗ; МФУ МФУ: УРЗ | 1 | простое | 4 | простое | 4 | простое | 4 |  | нет | 50
ЧГЭС | КРЭС | РП | РП 57 | ячейка ТП 4237 | МТЗ |  |  |  |  | КВЛ-6 | ЧГЭС | ЧГЭС | 6 | 1969 | 1969 | 8 | 2014 |  |  | К | ТК О: В; ТК О: К; ТКР О: В; ТК О: К; В О: ВП; К О: К; В О: В; К О: К; МП МП: ЭМ; УРЗ УЭА: УРЗ; УРЗ УСА: УРЗ; МФУ МФУ: УРЗ | 1 | простое | 1 | простое | 1 | простое | 1 |  | нет | 50
ЧГЭС | КРЭС | РП | РП 57 | ячейка ТП 4237 | ТТ |  |  |  |  | КВЛ-6 | ЧГЭС | ЧГЭС | 6 | 1969 | 1969 | 8 | 2014 |  |  | К | ТК О: В; ТК О: К; ТКР О: В; ТК О: К; В О: В; К О: К; В О: В; К О: К; МП МП: ЭМ; УРЗ УЭА: УРЗ; УРЗ УСА: УРЗ; МФУ МФУ: УРЗ | 1 | простое | 4 | простое | 4 | простое | 4 |  | нет | 50
ЧГЭС | КРЭС | РП | РП 57 | ячейка КТП 4200 (Автогенного завода) | ТО |  |  |  |  | КВЛ-6 | ЧГЭС | ЧГЭС | 6 | 2014 | 2014 | 8 | 2014 |  |  | К | ТК О: В; ТК О: К; ТКР О: В; ТК О: К; В О: ВП; К О: К; В О: В; К О: К; МП МП: ЭМ; УРЗ УЭА: УРЗ; УРЗ УСА: УРЗ; МФУ МФУ: УРЗ | 1 | простое | 1 | простое | 1 | простое | 1 |  | нет | 5
ЧГЭС | КРЭС | РП | РП 57 | ячейка КТП 4200 (Автогенного завода) | МТЗ |  |  |  |  | КВЛ-6 | ЧГЭС | ЧГЭС | 6 | 2014 | 2014 | 8 | 2014 |  |  | К | ТК О: В; ТК О: К; ТКР О: В; ТК О: К; В О: ВП; К О: К; В О: В; К О: К; МП МП: ЭМ; УРЗ УЭА: УРЗ; УРЗ УСА: УРЗ; МФУ МФУ: УРЗ | 1 | простое | 1 | простое | 1 | простое | 1 |  | нет | 5
ЧГЭС | КРЭС | РП | РП 57 | ячейка КТП 4200 (Автогенного завода) | ТТ |  |  |  |  | КВЛ-6 | ЧГЭС | ЧГЭС | 6 | 2014 | 2014 | 8 | 2014 |  |  | К | ТК О: В; ТК О: К; ТКР О: В; ТК О: К; В О: В; К О: К; В О: В; К О: К; МП МП: ЭМ; УРЗ УЭА: УРЗ; УРЗ УСА: УРЗ; МФУ МФУ: УРЗ | 1 | простое | 4 | простое | 4 | простое | 4 |  | нет | 5
ЧГЭС | КРЭС | РП | РП 57 | ячейка РП 32 к1 | МТЗ |  |  |  |  | КВЛ-6 | ЧГЭС | ЧГЭС | 6 | 1969 | 1969 | 8 | 2014 |  |  | К | ТК О: В; ТК О: К; ТКР О: В; ТК О: К; В О: ВП; К О: К; В О: В; К О: К; МП МП: ЭМ; УРЗ УЭА: УРЗ; УРЗ УСА: УРЗ; МФУ МФУ: УРЗ | 1 | простое | 1 | простое | 1 | простое | 1 |  | нет | 50
ЧГЭС | КРЭС | РП | РП 57 | ячейка РП 32 к1 | ТТ |  |  |  |  | КВЛ-6 | ЧГЭС | ЧГЭС | 6 | 1969 | 1969 | 8 | 2014 |  |  | К | ТК О: В; ТК О: К; ТКР О: В; ТК О: К; В О: В; К О: К; В О: В; К О: К; МП МП: ЭМ; УРЗ УЭА: УРЗ; УРЗ УСА: УРЗ; МФУ МФУ: УРЗ | 1 | простое | 4 | простое | 4 | простое | 4 |  | нет | 50
ЧГЭС | КРЭС | РП | РП 57 | ячейка ТП 4162 | МТЗ |  |  |  |  | КВЛ-6 | ЧГЭС | ЧГЭС | 6 | 1969 | 1969 | 8 | 2014 |  |  | К | ТК О: В; ТК О: К; ТКР О: В; ТК О: К; В О: ВП; К О: К; В О: В; К О: К; МП МП: ЭМ; УРЗ УЭА: УРЗ; УРЗ УСА: УРЗ; МФУ МФУ: УРЗ | 1 | простое | 1 | простое | 1 | простое | 1 |  | нет | 50
ЧГЭС | КРЭС | РП | РП 57 | ячейка ТП 4162 | ТТ |  |  |  |  | КВЛ-6 | ЧГЭС | ЧГЭС | 6 | 1969 | 1969 | 8 | 2014 |  |  | К | ТК О: В; ТК О: К; ТКР О: В; ТК О: К; В О: В; К О: К; В О: В; К О: К; МП МП: ЭМ; УРЗ УЭА: УРЗ; УРЗ УСА: УРЗ; МФУ МФУ: УРЗ | 1 | простое | 4 | простое | 4 | простое | 4 |  | нет | 50
ЧГЭС | КРЭС | РП | РП 57 | ячейка РП 32 к2 | МТЗ |  |  |  |  | КВЛ-6 | ЧГЭС | ЧГЭС | 6 | 1969 | 1969 | 8 | 2014 |  |  | К | ТК О: В; ТК О: К; ТКР О: В; ТК О: К; В О: ВП; К О: К; В О: В; К О: К; МП МП: ЭМ; УРЗ УЭА: УРЗ; УРЗ УСА: УРЗ; МФУ МФУ: УРЗ | 1 | простое | 1 | простое | 1 | простое | 1 |  | нет | 50
ЧГЭС | КРЭС | РП | РП 57 | ячейка РП 32 к2 | ТТ |  |  |  |  | КВЛ-6 | ЧГЭС | ЧГЭС | 6 | 1969 | 1969 | 8 | 2014 |  |  | К | ТК О: В; ТК О: К; ТКР О: В; ТК О: К; В О: В; К О: К; В О: В; К О: К; МП МП: ЭМ; УРЗ УЭА: УРЗ; УРЗ УСА: УРЗ; МФУ МФУ: УРЗ | 1 | простое | 4 | простое | 4 | простое | 4 |  | нет | 50
ЧГЭС | КРЭС | РП | РП 57 | ячейка ТП 4232 | МТЗ |  |  |  |  | КВЛ-6 | ЧГЭС | ЧГЭС | 6 | 1969 | 1969 | 8 | 2014 |  |  | К | ТК О: В; ТК О: К; ТКР О: В; ТК О: К; В О: ВП; К О: К; В О: В; К О: К; МП МП: ЭМ; УРЗ УЭА: УРЗ; УРЗ УСА: УРЗ; МФУ МФУ: УРЗ | 1 | простое | 1 | простое | 1 | простое | 1 |  | нет | 50
ЧГЭС | КРЭС | РП | РП 57 | ячейка ТП 4232 | ТТ |  |  |  |  | КВЛ-6 | ЧГЭС | ЧГЭС | 6 | 1969 | 1969 | 8 | 2014 |  |  | К | ТК О: В; ТК О: К; ТКР О: В; ТК О: К; В О: В; К О: К; В О: В; К О: К; МП МП: ЭМ; УРЗ УЭА: УРЗ; УРЗ УСА: УРЗ; МФУ МФУ: УРЗ | 1 | простое | 4 | простое | 4 | простое | 4 |  | нет | 50
ЧГЭС | КРЭС | РП | РП 57 | ячейка ЧТТУ-26 к2 | МТЗ |  |  |  |  | КВЛ-6 | ЧГЭС | ЧГЭС | 6 | 1969 | 1969 | 8 | 2014 |  |  | К | ТК О: В; ТК О: К; ТКР О: В; ТК О: К; В О: ВП; К О: К; В О: В; К О: К; МП МП: ЭМ; УРЗ УЭА: УРЗ; УРЗ УСА: УРЗ; МФУ МФУ: УРЗ | 1 | простое | 1 | простое | 1 | простое | 1 |  | нет | 50
ЧГЭС | КРЭС | РП | РП 57 | ячейка ЧТТУ-26 к2 | ТТ |  |  |  |  | КВЛ-6 | ЧГЭС | ЧГЭС | 6 | 1969 | 1969 | 8 | 2014 |  |  | К | ТК О: В; ТК О: К; ТКР О: В; ТК О: К; В О: В; К О: К; В О: В; К О: К; МП МП: ЭМ; УРЗ УЭА: УРЗ; УРЗ УСА: УРЗ; МФУ МФУ: УРЗ | 1 | простое | 4 | простое | 4 | простое | 4 |  | нет | 50
ЧГЭС | КРЭС | РП | РП 57 | ячейка Т2 | МТЗ |  |  |  |  | КВЛ-6 | ЧГЭС | ЧГЭС | 6 | 1969 | 1969 | 8 | 2014 |  |  | К | ТК О: В; ТК О: К; ТКР О: В; ТК О: К; В О: ВП; К О: К; В О: В; К О: К; МП МП: ЭМ; УРЗ УЭА: УРЗ; УРЗ УСА: УРЗ; МФУ МФУ: УРЗ | 1 | простое | 1 | простое | 1 | простое | 1 |  | нет | 50
ЧГЭС | КРЭС | РП | РП 57 | ячейка Т2 | ТТ |  |  |  |  | КВЛ-6 | ЧГЭС | ЧГЭС | 6 | 1969 | 1969 | 8 | 2014 |  |  | К | ТК О: В; ТК О: К; ТКР О: В; ТК О: К; В О: В; К О: К; В О: В; К О: К; МП МП: ЭМ; УРЗ УЭА: УРЗ; УРЗ УСА: УРЗ; МФУ МФУ: УРЗ | 1 | простое | 4 | простое | 4 | простое | 4 |  | нет | 50
ЧГЭС | КРЭС | РП | РП 57 | ТН 1С 6 | ТН |  |  |  |  | СШ, С-6 | ЧГЭС | ЧГЭС | 6 | 1969 | 1969 | 8 | 2014 |  |  | К | ТК О: В; ТК О: К; ТКР О: В; ТК О: К; В О: В; К О: К; В О: В; К О: К; МП МП: ЭМ; УРЗ УЭА: УРЗ; УРЗ УСА: УРЗ; МФУ МФУ: УРЗ | 1 | простое | 1 | простое | 1 | простое | 1 |  | нет | 50
ЧГЭС | КРЭС | РП | РП 57 | ТН 2С 6 | ТН |  |  |  |  | СШ, С-6 | ЧГЭС | ЧГЭС | 6 | 1969 | 1969 | 8 | 2014 |  |  | К | ТК О: В; ТК О: К; ТКР О: В; ТК О: К; В О: В; К О: К; В О: В; К О: К; МП МП: ЭМ; УРЗ УЭА: УРЗ; УРЗ УСА: УРЗ; МФУ МФУ: УРЗ | 1 | простое | 1 | простое | 1 | простое | 1 |  | нет | 50
ЧГЭС | КРЭС | РП | РП 57 | Щит с. н. АВР оперативного тока | АВР | [5 empty] | ЧГЭС | ЧГЭС | 0.22 | 1969 | 1969 | 8 | 2014 |  |  | К | ТК О: В; ТК О: К; ТКР О: В; ТК О: К; В О: ВП; К О: К; В О: В; К О: К; МП МП: ЭМ; УРЗ УЭА: УРЗ; УРЗ УСА: УСА; МФУ МФУ: УСА | 1 | простое | 1 | простое | 1 | простое | 1 |  | нет | 50
ЧГЭС | КРЭС | РП | РП 59 | ячейка ПС Северная ф.20 | ЗМН |  |  |  |  | КВЛ-6 | ЧГЭС | ЧГЭС | 6 | 1975 | 1975 | 8 | 2014 |  |  | К | ТК О: ВП; ТК О: К; ТКР О: В; ТК О: К; В О: В; К О: К; В О: ВП; К О: К; МП МП: ЭМ; УРЗ УЭА: УРЗ; УРЗ УСА: УРЗ; МФУ МФУ: УРЗ | 1 | простое | 1 | простое | 1 | простое | 1 |  | нет | 44
ЧГЭС | КРЭС | РП | РП 59 | ячейка ПС Северная ф.20 | ТТ |  |  |  |  | КВЛ-6 | ЧГЭС | ЧГЭС | 6 | 1975 | 1975 | 8 | 2014 |  |  | К | ТК О: В; ТК О: К; ТКР О: В; ТК О: К; В О: В; К О: К; В О: В; К О: К; МП МП: ЭМ; УРЗ УЭА: УРЗ; УРЗ УСА: УРЗ; МФУ МФУ: УРЗ | 1 | простое | 4 | простое | 4 | простое | 4 |  | нет | 44
ЧГЭС | КРЭС | РП | РП 59 | ячейка ПС Северная ф.40 | ЗМН |  |  |  |  | КВЛ-6 | ЧГЭС | ЧГЭС | 6 | 1975 | 1975 | 8 | 2014 |  |  | К | ТК О: ВП; ТК О: К; ТКР О: В; ТК О: К; В О: В; К О: К; В О: ВП; К О: К; МП МП: ЭМ; УРЗ УЭА: УРЗ; УРЗ УСА: УРЗ; МФУ МФУ: УРЗ | 1 | простое | 1 | простое | 1 | простое | 1 |  | нет | 44
ЧГЭС | КРЭС | РП | РП 59 | ячейка ПС Северная ф.40 | ТТ |  |  |  |  | КВЛ-6 | ЧГЭС | ЧГЭС | 6 | 1975 | 1975 | 8 | 2014 |  |  | К | ТК О: В; ТК О: К; ТКР О: В; ТК О: К; В О: В; К О: К; В О: В; К О: К; МП МП: ЭМ; УРЗ УЭА: УРЗ; УРЗ УСА: УРЗ; МФУ МФУ: УРЗ | 1 | простое | 4 | простое | 4 | простое | 4 |  | нет | 44
ЧГЭС | КРЭС | РП | РП 59 | СВ 6 | АВР |  |  |  |  | В-6 | ЧГЭС | ЧГЭС | 6 | 1975 | 1975 | 8 | 2014 |  |  | К | ТК О: ВП; ТК О: К; ТКР О: В; ТК О: К; В О: В; К О: К; В О: ВП; К О: К; МП МП: ЭМ; УРЗ УЭА: УРЗ; УРЗ УСА: УСА; МФУ МФУ: УСА | 1 | простое | 1 | простое | 1 | простое | 1 |  | нет | 44
ЧГЭС | КРЭС | РП | РП 59 | СВ 6 | ТО |  |  |  |  | В-6 | ЧГЭС | ЧГЭС | 6 | 1975 | 1975 | 8 | 2014 |  |  | К | ТК О: ВП; ТК О: К; ТКР О: В; ТК О: К; В О: В; К О: К; В О: ВП; К О: К; МП МП: ЭМ; УРЗ УЭА: УРЗ; УРЗ УСА: УРЗ; МФУ МФУ: УРЗ | 1 | простое | 1 | простое | 1 | простое | 1 |  | нет | 44
ЧГЭС | КРЭС | РП | РП 59 | СВ 6 | ТТ |  |  |  |  | В-6 | ЧГЭС | ЧГЭС | 6 | 1975 | 1975 | 8 | 2014 |  |  | К | ТК О: В; ТК О: К; ТКР О: В; ТК О: К; В О: В; К О: К; В О: В; К О: К; МП МП: ЭМ; УРЗ УЭА: УРЗ; УРЗ УСА: УРЗ; МФУ МФУ: УРЗ | 1 | простое | 4 | простое | 4 | простое | 4 |  | нет | 44
ЧГЭС | КРЭС | РП | РП 59 | ячейка ТП 4175 к1 | МТЗ |  |  |  |  | КВЛ-6 | ЧГЭС | ЧГЭС | 6 | 1975 | 1975 | 8 | 2014 |  |  | К | ТК О: ВП; ТК О: К; ТКР О: В; ТК О: К; В О: В; К О: К; В О: ВП; К О: К; МП МП: ЭМ; УРЗ УЭА: УРЗ; УРЗ УСА: УРЗ; МФУ МФУ: УРЗ | 1 | простое | 1 | простое | 1 | простое | 1 |  | нет | 44
ЧГЭС | КРЭС | РП | РП 59 | ячейка ТП 4175 к1 | ТТ |  |  |  |  | КВЛ-6 | ЧГЭС | ЧГЭС | 6 | 1975 | 1975 | 8 | 2014 |  |  | К | ТК О: В; ТК О: К; ТКР О: В; ТК О: К; В О: В; К О: К; В О: В; К О: К; МП МП: ЭМ; УРЗ УЭА: УРЗ; УРЗ УСА: УРЗ; МФУ МФУ: УРЗ | 1 | простое | 4 | простое | 4 | простое | 4 |  | нет | 44
ЧГЭС | КРЭС | РП | РП 59 | ячейка ТП 4165 к1 | МТЗ |  |  |  |  | КВЛ-6 | ЧГЭС | ЧГЭС | 6 | 1975 | 1975 | 8 | 2014 |  |  | К | ТК О: ВП; ТК О: К; ТКР О: В; ТК О: К; В О: В; К О: К; В О: ВП; К О: К; МП МП: ЭМ; УРЗ УЭА: УРЗ; УРЗ УСА: УРЗ; МФУ МФУ: УРЗ | 1 | простое | 1 | простое | 1 | простое | 1 |  | нет | 44
ЧГЭС | КРЭС | РП | РП 59 | ячейка ТП 4165 к1 | ТТ |  |  |  |  | КВЛ-6 | ЧГЭС | ЧГЭС | 6 | 1975 | 1975 | 8 | 2014 |  |  | К | ТК О: В; ТК О: К; ТКР О: В; ТК О: К; В О: В; К О: К; В О: В; К О: К; МП МП: ЭМ; УРЗ УЭА: УРЗ; УРЗ УСА: УРЗ; МФУ МФУ: УРЗ | 1 | простое | 4 | простое | 4 | простое | 4 |  | нет | 44
ЧГЭС | КРЭС | РП | РП 59 | ячейка ТП 4171 к1 | МТЗ |  |  |  |  | КВЛ-6 | ЧГЭС | ЧГЭС | 6 | 1975 | 1975 | 8 | 2014 |  |  | К | ТК О: ВП; ТК О: К; ТКР О: В; ТК О: К; В О: В; К О: К; В О: ВП; К О: К; МП МП: ЭМ; УРЗ УЭА: УРЗ; УРЗ УСА: УРЗ; МФУ МФУ: УРЗ | 1 | простое | 1 | простое | 1 | простое | 1 |  | нет | 44
ЧГЭС | КРЭС | РП | РП 59 | ячейка ТП 4171 к1 | ТТ |  |  |  |  | КВЛ-6 | ЧГЭС | ЧГЭС | 6 | 1975 | 1975 | 8 | 2014 |  |  | К | ТК О: В; ТК О: К; ТКР О: В; ТК О: К; В О: В; К О: К; В О: В; К О: К; МП МП: ЭМ; УРЗ УЭА: УРЗ; УРЗ УСА: УРЗ; МФУ МФУ: УРЗ | 1 | простое | 4 | простое | 4 | простое | 4 |  | нет | 44
ЧГЭС | КРЭС | РП | РП 59 | ячейка ЧТТУ-30 к1 | МТЗ |  |  |  |  | КВЛ-6 | ЧГЭС | ЧГЭС | 6 | 1975 | 1975 | 8 | 2014 |  |  | К | ТК О: ВП; ТК О: К; ТКР О: В; ТК О: К; В О: В; К О: К; В О: ВП; К О: К; МП МП: ЭМ; УРЗ УЭА: УРЗ; УРЗ УСА: УРЗ; МФУ МФУ: УРЗ | 1 | простое | 1 | простое | 1 | простое | 1 |  | нет | 44
ЧГЭС | КРЭС | РП | РП 59 | ячейка ЧТТУ-30 к1 | ТТ |  |  |  |  | КВЛ-6 | ЧГЭС | ЧГЭС | 6 | 1975 | 1975 | 8 | 2014 |  |  | К | ТК О: В; ТК О: К; ТКР О: В; ТК О: К; В О: В; К О: К; В О: В; К О: К; МП МП: ЭМ; УРЗ УЭА: УРЗ; УРЗ УСА: УРЗ; МФУ МФУ: УРЗ | 1 | простое | 4 | простое | 4 | простое | 4 |  | нет | 44
ЧГЭС | КРЭС | РП | РП 59 | ячейка РП 9 | МТЗ |  |  |  |  | КВЛ-6 | ЧГЭС | ЧГЭС | 6 | 1975 | 1975 | 8 | 2014 |  |  | К | ТК О: ВП; ТК О: К; ТКР О: В; ТК О: К; В О: В; К О: К; В О: ВП; К О: К; МП МП: ЭМ; УРЗ УЭА: УРЗ; УРЗ УСА: УРЗ; МФУ МФУ: УРЗ | 1 | простое | 1 | простое | 1 | простое | 1 |  | нет | 44
ЧГЭС | КРЭС | РП | РП 59 | ячейка РП 9 | ТТ |  |  |  |  | КВЛ-6 | ЧГЭС | ЧГЭС | 6 | 1975 | 1975 | 8 | 2014 |  |  | К | ТК О: В; ТК О: К; ТКР О: В; ТК О: К; В О: В; К О: К; В О: В; К О: К; МП МП: ЭМ; УРЗ УЭА: УРЗ; УРЗ УСА: УРЗ; МФУ МФУ: УРЗ | 1 | простое | 4 | простое | 4 | простое | 4 |  | нет | 44
ЧГЭС | КРЭС | РП | РП 59 | ячейка ТП 4425 | МТЗ |  |  |  |  | КВЛ-6 | ЧГЭС | ЧГЭС | 6 | 1975 | 1975 | 8 | 2014 |  |  | К | ТК О: ВП; ТК О: К; ТКР О: В; ТК О: К; В О: В; К О: К; В О: ВП; К О: К; МП МП: ЭМ; УРЗ УЭА: УРЗ; УРЗ УСА: УРЗ; МФУ МФУ: УРЗ | 1 | простое | 1 | простое | 1 | простое | 1 |  | нет | 44
ЧГЭС | КРЭС | РП | РП 59 | ячейка ТП 4425 | ТТ |  |  |  |  | КВЛ-6 | ЧГЭС | ЧГЭС | 6 | 1975 | 1975 | 8 | 2014 |  |  | К | ТК О: В; ТК О: К; ТКР О: В; ТК О: К; В О: В; К О: К; В О: В; К О: К; МП МП: ЭМ; УРЗ УЭА: УРЗ; УРЗ УСА: УРЗ; МФУ МФУ: УРЗ | 1 | простое | 4 | простое | 4 | простое | 4 |  | нет | 44
ЧГЭС | КРЭС | РП | РП 59 | ячейка ТП 4165 к2 | МТЗ |  |  |  |  | КВЛ-6 | ЧГЭС | ЧГЭС | 6 | 1975 | 1975 | 8 | 2014 |  |  | К | ТК О: ВП; ТК О: К; ТКР О: В; ТК О: К; В О: В; К О: К; В О: ВП; К О: К; МП МП: ЭМ; УРЗ УЭА: УРЗ; УРЗ УСА: УРЗ; МФУ МФУ: УРЗ | 1 | простое | 1 | простое | 1 | простое | 1 |  | нет | 44
ЧГЭС | КРЭС | РП | РП 59 | ячейка ТП 4165 к2 | ТТ |  |  |  |  | КВЛ-6 | ЧГЭС | ЧГЭС | 6 | 1975 | 1975 | 8 | 2014 |  |  | К | ТК О: В; ТК О: К; ТКР О: В; ТК О: К; В О: В; К О: К; В О: В; К О: К; МП МП: ЭМ; УРЗ УЭА: УРЗ; УРЗ УСА: УРЗ; МФУ МФУ: УРЗ | 1 | простое | 4 | простое | 4 | простое | 4 |  | нет | 44
ЧГЭС | КРЭС | РП | РП 59 | ячейка ТП 4171 к2 | МТЗ |  |  |  |  | КВЛ-6 | ЧГЭС | ЧГЭС | 6 | 1975 | 1975 | 8 | 2014 |  |  | К | ТК О: ВП; ТК О: К; ТКР О: В; ТК О: К; В О: В; К О: К; В О: ВП; К О: К; МП МП: ЭМ; УРЗ УЭА: УРЗ; УРЗ УСА: УРЗ; МФУ МФУ: УРЗ | 1 | простое | 1 | простое | 1 | простое | 1 |  | нет | 44
ЧГЭС | КРЭС | РП | РП 59 | ячейка ТП 4171 к2 | ТТ |  |  |  |  | КВЛ-6 | ЧГЭС | ЧГЭС | 6 | 1975 | 1975 | 8 | 2014 |  |  | К | ТК О: В; ТК О: К; ТКР О: В; ТК О: К; В О: В; К О: К; В О: В; К О: К; МП МП: ЭМ; УРЗ УЭА: УРЗ; УРЗ УСА: УРЗ; МФУ МФУ: УРЗ | 1 | простое | 4 | простое | 4 | простое | 4 |  | нет | 44
ЧГЭС | КРЭС | РП | РП 59 | ячейка ТП 4175 к2 | МТЗ |  |  |  |  | КВЛ-6 | ЧГЭС | ЧГЭС | 6 | 1975 | 1975 | 8 | 2014 |  |  | К | ТК О: ВП; ТК О: К; ТКР О: В; ТК О: К; В О: В; К О: К; В О: ВП; К О: К; МП МП: ЭМ; УРЗ УЭА: УРЗ; УРЗ УСА: УРЗ; МФУ МФУ: УРЗ | 1 | простое | 1 | простое | 1 | простое | 1 |  | нет | 44
ЧГЭС | КРЭС | РП | РП 59 | ячейка ТП 4175 к2 | ТТ |  |  |  |  | КВЛ-6 | ЧГЭС | ЧГЭС | 6 | 1975 | 1975 | 8 | 2014 |  |  | К | ТК О: В; ТК О: К; ТКР О: В; ТК О: К; В О: В; К О: К; В О: В; К О: К; МП МП: ЭМ; УРЗ УЭА: УРЗ; УРЗ УСА: УРЗ; МФУ МФУ: УРЗ | 1 | простое | 4 | простое | 4 | простое | 4 |  | нет | 44
ЧГЭС | КРЭС | РП | РП 59 | ТН 1С 6 | ТН |  |  |  |  | СШ, С-6 | ЧГЭС | ЧГЭС | 6 | 1975 | 1975 | 8 | 2014 |  |  | К | ТК О: В; ТК О: К; ТКР О: В; ТК О: К; В О: В; К О: К; В О: В; К О: К; МП МП: ЭМ; УРЗ УЭА: УРЗ; УРЗ УСА: УРЗ; МФУ МФУ: УРЗ | 1 | простое | 1 | простое | 1 | простое | 1 |  | нет | 44
ЧГЭС | КРЭС | РП | РП 59 | ТН 2С 6 | ТН |  |  |  |  | СШ, С-6 | ЧГЭС | ЧГЭС | 6 | 1975 | 1975 | 8 | 2014 |  |  | К | ТК О: В; ТК О: К; ТКР О: В; ТК О: К; В О: В; К О: К; В О: В; К О: К; МП МП: ЭМ; УРЗ УЭА: УРЗ; УРЗ УСА: УРЗ; МФУ МФУ: УРЗ | 1 | простое | 1 | простое | 1 | простое | 1 |  | нет | 44
ЧГЭС | КРЭС | РП | РП 59 | Щит с. н. АВР оперативного тока | АВР | [5 empty] | ЧГЭС | ЧГЭС | 0.22 | 1975 | 1975 | 8 | 2014 |  |  | К | ТК О: ВП; ТК О: К; ТКР О: В; ТК О: К; В О: В; К О: К; В О: ВП; К О: К; МП МП: ЭМ; УРЗ УЭА: УРЗ; УРЗ УСА: УСА; МФУ МФУ: УСА | 1 | простое | 1 | простое | 1 | простое | 1 |  | нет | 44
ЧГЭС | КРЭС | РП | РП 61 | ячейка ПС Аэродромная ф.54 | ЗМН |  |  |  |  | КВЛ-10 | ЧГЭС | ЧГЭС | 10 | 1968 | 1968 | 8 | 2013 |  | К |  | ТК О: В; ТК О: К; ТКР О: В; ТК О: К; В О: ВП; К О: К; В О: В; К О: К; МП МП: ЭМ; УРЗ УЭА: УРЗ; УРЗ УСА: УРЗ; МФУ МФУ: УРЗ | 1 | простое | 1 | простое | 1 | простое | 1 |  | нет | 51
ЧГЭС | КРЭС | РП | РП 61 | ячейка ПС Аэродромная ф.54 | ТТ |  |  |  |  | КВЛ-10 | ЧГЭС | ЧГЭС | 10 | 1968 | 1968 | 8 | 2013 |  | К |  | ТК О: В; ТК О: К; ТКР О: В; ТК О: К; В О: В; К О: К; В О: В; К О: К; МП МП: ЭМ; УРЗ УЭА: УРЗ; УРЗ УСА: УРЗ; МФУ МФУ: УРЗ | 1 | простое | 4 | простое | 4 | простое | 4 |  | нет | 51
ЧГЭС | КРЭС | РП | РП 61 | ячейка ПС Аэродромная ф.45 | ЗМН |  |  |  |  | КВЛ-10 | ЧГЭС | ЧГЭС | 10 | 1968 | 1968 | 8 | 2013 |  | К |  | ТК О: В; ТК О: К; ТКР О: В; ТК О: К; В О: ВП; К О: К; В О: В; К О: К; МП МП: ЭМ; УРЗ УЭА: УРЗ; УРЗ УСА: УРЗ; МФУ МФУ: УРЗ | 1 | простое | 1 | простое | 1 | простое | 1 |  | нет | 51
ЧГЭС | КРЭС | РП | РП 61 | ячейка ПС Аэродромная ф.45 | ТТ |  |  |  |  | КВЛ-10 | ЧГЭС | ЧГЭС | 10 | 1968 | 1968 | 8 | 2013 |  | К |  | ТК О: В; ТК О: К; ТКР О: В; ТК О: К; В О: В; К О: К; В О: В; К О: К; МП МП: ЭМ; УРЗ УЭА: УРЗ; УРЗ УСА: УРЗ; МФУ МФУ: УРЗ | 1 | простое | 4 | простое | 4 | простое | 4 |  | нет | 51
ЧГЭС | КРЭС | РП | РП 61 | СВ 10 | АВР |  |  |  |  | В-10 | ЧГЭС | ЧГЭС | 10 | 1968 | 1968 | 8 | 2013 |  | К |  | ТК О: В; ТК О: К; ТКР О: В; ТК О: К; В О: ВП; К О: К; В О: В; К О: К; МП МП: ЭМ; УРЗ УЭА: УРЗ; УРЗ УСА: УСА; МФУ МФУ: УСА | 1 | простое | 1 | простое | 1 | простое | 1 |  | нет | 51
ЧГЭС | КРЭС | РП | РП 61 | СВ 10 | ТО |  |  |  |  | В-10 | ЧГЭС | ЧГЭС | 10 | 1968 | 1968 | 8 | 2013 |  | К |  | ТК О: В; ТК О: К; ТКР О: В; ТК О: К; В О: ВП; К О: К; В О: В; К О: К; МП МП: ЭМ; УРЗ УЭА: УРЗ; УРЗ УСА: УРЗ; МФУ МФУ: УРЗ | 1 | простое | 1 | простое | 1 | простое | 1 |  | нет | 51
ЧГЭС | КРЭС | РП | РП 61 | СВ 10 | ТТ |  |  |  |  | В-10 | ЧГЭС | ЧГЭС | 10 | 1968 | 1968 | 8 | 2013 |  | К |  | ТК О: В; ТК О: К; ТКР О: В; ТК О: К; В О: В; К О: К; В О: В; К О: К; МП МП: ЭМ; УРЗ УЭА: УРЗ; УРЗ УСА: УРЗ; МФУ МФУ: УРЗ | 1 | простое | 4 | простое | 4 | простое | 4 |  | нет | 51
ЧГЭС | КРЭС | РП | РП 61 | ячейка ТП 4500 к1 | МТЗ |  |  |  |  | КВЛ-10 | ЧГЭС | ЧГЭС | 10 | 1968 | 1968 | 8 | 2013 |  | К |  | ТК О: В; ТК О: К; ТКР О: В; ТК О: К; В О: ВП; К О: К; В О: В; К О: К; МП МП: ЭМ; УРЗ УЭА: УРЗ; УРЗ УСА: УРЗ; МФУ МФУ: УРЗ | 1 | простое | 1 | простое | 1 | простое | 1 |  | нет | 51
ЧГЭС | КРЭС | РП | РП 61 | ячейка ТП 4500 к1 | ТТ |  |  |  |  | КВЛ-10 | ЧГЭС | ЧГЭС | 10 | 1968 | 1968 | 8 | 2013 |  | К |  | ТК О: В; ТК О: К; ТКР О: В; ТК О: К; В О: В; К О: К; В О: В; К О: К; МП МП: ЭМ; УРЗ УЭА: УРЗ; УРЗ УСА: УРЗ; МФУ МФУ: УРЗ | 1 | простое | 4 | простое | 4 | простое | 4 |  | нет | 51
ЧГЭС | КРЭС | РП | РП 61 | ячейка ТП 4531 к1 | МТЗ |  |  |  |  | КВЛ-10 | ЧГЭС | ЧГЭС | 10 | 1968 | 1968 | 8 | 2013 |  | К |  | ТК О: В; ТК О: К; ТКР О: В; ТК О: К; В О: ВП; К О: К; В О: В; К О: К; МП МП: ЭМ; УРЗ УЭА: УРЗ; УРЗ УСА: УРЗ; МФУ МФУ: УРЗ | 1 | простое | 1 | простое | 1 | простое | 1 |  | нет | 51
ЧГЭС | КРЭС | РП | РП 61 | ячейка ТП 4531 к1 | ТТ |  |  |  |  | КВЛ-10 | ЧГЭС | ЧГЭС | 10 | 1968 | 1968 | 8 | 2013 |  | К |  | ТК О: В; ТК О: К; ТКР О: В; ТК О: К; В О: В; К О: К; В О: В; К О: К; МП МП: ЭМ; УРЗ УЭА: УРЗ; УРЗ УСА: УРЗ; МФУ МФУ: УРЗ | 1 | простое | 4 | простое | 4 | простое | 4 |  | нет | 51
ЧГЭС | КРЭС | РП | РП 61 | ячейка ТП 4513 к1 | МТЗ |  |  |  |  | КВЛ-10 | ЧГЭС | ЧГЭС | 10 | 1968 | 1968 | 8 | 2013 |  | К |  | ТК О: В; ТК О: К; ТКР О: В; ТК О: К; В О: ВП; К О: К; В О: В; К О: К; МП МП: ЭМ; УРЗ УЭА: УРЗ; УРЗ УСА: УРЗ; МФУ МФУ: УРЗ | 1 | простое | 1 | простое | 1 | простое | 1 |  | нет | 51
ЧГЭС | КРЭС | РП | РП 61 | ячейка ТП 4513 к1 | ТТ |  |  |  |  | КВЛ-10 | ЧГЭС | ЧГЭС | 10 | 1968 | 1968 | 8 | 2013 |  | К |  | ТК О: В; ТК О: К; ТКР О: В; ТК О: К; В О: В; К О: К; В О: В; К О: К; МП МП: ЭМ; УРЗ УЭА: УРЗ; УРЗ УСА: УРЗ; МФУ МФУ: УРЗ | 1 | простое | 4 | простое | 4 | простое | 4 |  | нет | 51
ЧГЭС | КРЭС | РП | РП 61 | ячейка ТП 4526 к1 | МТЗ |  |  |  |  | КВЛ-10 | ЧГЭС | ЧГЭС | 10 | 1968 | 1968 | 8 | 2013 |  | К |  | ТК О: В; ТК О: К; ТКР О: В; ТК О: К; В О: ВП; К О: К; В О: В; К О: К; МП МП: ЭМ; УРЗ УЭА: УРЗ; УРЗ УСА: УРЗ; МФУ МФУ: УРЗ | 1 | простое | 1 | простое | 1 | простое | 1 |  | нет | 51
ЧГЭС | КРЭС | РП | РП 61 | ячейка ТП 4526 к1 | ТТ |  |  |  |  | КВЛ-10 | ЧГЭС | ЧГЭС | 10 | 1968 | 1968 | 8 | 2013 |  | К |  | ТК О: В; ТК О: К; ТКР О: В; ТК О: К; В О: В; К О: К; В О: В; К О: К; МП МП: ЭМ; УРЗ УЭА: УРЗ; УРЗ УСА: УРЗ; МФУ МФУ: УРЗ | 1 | простое | 4 | простое | 4 | простое | 4 |  | нет | 51
ЧГЭС | КРЭС | РП | РП 61 | ячейка ТП 4506 к1 | МТЗ |  |  |  |  | КВЛ-10 | ЧГЭС | ЧГЭС | 10 | 1968 | 1968 | 8 | 2013 |  | К |  | ТК О: В; ТК О: К; ТКР О: В; ТК О: К; В О: ВП; К О: К; В О: В; К О: К; МП МП: ЭМ; УРЗ УЭА: УРЗ; УРЗ УСА: УРЗ; МФУ МФУ: УРЗ | 1 | простое | 1 | простое | 1 | простое | 1 |  | нет | 51
ЧГЭС | КРЭС | РП | РП 61 | ячейка ТП 4506 к1 | ТТ |  |  |  |  | КВЛ-10 | ЧГЭС | ЧГЭС | 10 | 1968 | 1968 | 8 | 2013 |  | К |  | ТК О: В; ТК О: К; ТКР О: В; ТК О: К; В О: В; К О: К; В О: В; К О: К; МП МП: ЭМ; УРЗ УЭА: УРЗ; УРЗ УСА: УРЗ; МФУ МФУ: УРЗ | 1 | простое | 4 | простое | 4 | простое | 4 |  | нет | 51
ЧГЭС | КРЭС | РП | РП 61 | ячейка ТП 4506 к2 | МТЗ |  |  |  |  | КВЛ-10 | ЧГЭС | ЧГЭС | 10 | 1968 | 1968 | 8 | 2013 |  | К |  | ТК О: В; ТК О: К; ТКР О: В; ТК О: К; В О: ВП; К О: К; В О: В; К О: К; МП МП: ЭМ; УРЗ УЭА: УРЗ; УРЗ УСА: УРЗ; МФУ МФУ: УРЗ | 1 | простое | 1 | простое | 1 | простое | 1 |  | нет | 51
ЧГЭС | КРЭС | РП | РП 61 | ячейка ТП 4506 к2 | ТТ |  |  |  |  | КВЛ-10 | ЧГЭС | ЧГЭС | 10 | 1968 | 1968 | 8 | 2013 |  | К |  | ТК О: В; ТК О: К; ТКР О: В; ТК О: К; В О: В; К О: К; В О: В; К О: К; МП МП: ЭМ; УРЗ УЭА: УРЗ; УРЗ УСА: УРЗ; МФУ МФУ: УРЗ | 1 | простое | 4 | простое | 4 | простое | 4 |  | нет | 51
ЧГЭС | КРЭС | РП | РП 61 | ячейка ТП 4500 к2 | МТЗ |  |  |  |  | КВЛ-10 | ЧГЭС | ЧГЭС | 10 | 1968 | 1968 | 8 | 2013 |  | К |  | ТК О: В; ТК О: К; ТКР О: В; ТК О: К; В О: ВП; К О: К; В О: В; К О: К; МП МП: ЭМ; УРЗ УЭА: УРЗ; УРЗ УСА: УРЗ; МФУ МФУ: УРЗ | 1 | простое | 1 | простое | 1 | простое | 1 |  | нет | 51
ЧГЭС | КРЭС | РП | РП 61 | ячейка ТП 4500 к2 | ТТ |  |  |  |  | КВЛ-10 | ЧГЭС | ЧГЭС | 10 | 1968 | 1968 | 8 | 2013 |  | К |  | ТК О: В; ТК О: К; ТКР О: В; ТК О: К; В О: В; К О: К; В О: В; К О: К; МП МП: ЭМ; УРЗ УЭА: УРЗ; УРЗ УСА: УРЗ; МФУ МФУ: УРЗ | 1 | простое | 4 | простое | 4 | простое | 4 |  | нет | 51
ЧГЭС | КРЭС | РП | РП 61 | ячейка ТП 4513 к2 | МТЗ |  |  |  |  | КВЛ-10 | ЧГЭС | ЧГЭС | 10 | 1968 | 1968 | 8 | 2013 |  | К |  | ТК О: В; ТК О: К; ТКР О: В; ТК О: К; В О: ВП; К О: К; В О: В; К О: К; МП МП: ЭМ; УРЗ УЭА: УРЗ; УРЗ УСА: УРЗ; МФУ МФУ: УРЗ | 1 | простое | 1 | простое | 1 | простое | 1 |  | нет | 51
ЧГЭС | КРЭС | РП | РП 61 | ячейка ТП 4513 к2 | ТТ |  |  |  |  | КВЛ-10 | ЧГЭС | ЧГЭС | 10 | 1968 | 1968 | 8 | 2013 |  | К |  | ТК О: В; ТК О: К; ТКР О: В; ТК О: К; В О: В; К О: К; В О: В; К О: К; МП МП: ЭМ; УРЗ УЭА: УРЗ; УРЗ УСА: УРЗ; МФУ МФУ: УРЗ | 1 | простое | 4 | простое | 4 | простое | 4 |  | нет | 51
ЧГЭС | КРЭС | РП | РП 61 | ячейка ТП 4526 к2 | МТЗ |  |  |  |  | КВЛ-10 | ЧГЭС | ЧГЭС | 10 | 1968 | 1968 | 8 | 2013 |  | К |  | ТК О: В; ТК О: К; ТКР О: В; ТК О: К; В О: ВП; К О: К; В О: В; К О: К; МП МП: ЭМ; УРЗ УЭА: УРЗ; УРЗ УСА: УРЗ; МФУ МФУ: УРЗ | 1 | простое | 1 | простое | 1 | простое | 1 |  | нет | 51
ЧГЭС | КРЭС | РП | РП 61 | ячейка ТП 4526 к2 | ТТ |  |  |  |  | КВЛ-10 | ЧГЭС | ЧГЭС | 10 | 1968 | 1968 | 8 | 2013 |  | К |  | ТК О: В; ТК О: К; ТКР О: В; ТК О: К; В О: В; К О: К; В О: В; К О: К; МП МП: ЭМ; УРЗ УЭА: УРЗ; УРЗ УСА: УРЗ; МФУ МФУ: УРЗ | 1 | простое | 4 | простое | 4 | простое | 4 |  | нет | 51
ЧГЭС | КРЭС | РП | РП 61 | ячейка ТП 4531 к2 | МТЗ |  |  |  |  | КВЛ-10 | ЧГЭС | ЧГЭС | 10 | 1968 | 1968 | 8 | 2013 |  | К |  | ТК О: В; ТК О: К; ТКР О: В; ТК О: К; В О: ВП; К О: К; В О: В; К О: К; МП МП: ЭМ; УРЗ УЭА: УРЗ; УРЗ УСА: УРЗ; МФУ МФУ: УРЗ | 1 | простое | 1 | простое | 1 | простое | 1 |  | нет | 51
ЧГЭС | КРЭС | РП | РП 61 | ячейка ТП 4531 к2 | ТТ |  |  |  |  | КВЛ-10 | ЧГЭС | ЧГЭС | 10 | 1968 | 1968 | 8 | 2013 |  | К |  | ТК О: В; ТК О: К; ТКР О: В; ТК О: К; В О: В; К О: К; В О: В; К О: К; МП МП: ЭМ; УРЗ УЭА: УРЗ; УРЗ УСА: УРЗ; МФУ МФУ: УРЗ | 1 | простое | 4 | простое | 4 | простое | 4 |  | нет | 51
ЧГЭС | КРЭС | РП | РП 61 | ТН 1С 10 | ТН |  |  |  |  | СШ, С-10 | ЧГЭС | ЧГЭС | 10 | 1968 | 1968 | 8 | 2013 |  | К |  | ТК О: В; ТК О: К; ТКР О: В; ТК О: К; В О: В; К О: К; В О: В; К О: К; МП МП: ЭМ; УРЗ УЭА: УРЗ; УРЗ УСА: УРЗ; МФУ МФУ: УРЗ | 1 | простое | 1 | простое | 1 | простое | 1 |  | нет | 51
ЧГЭС | КРЭС | РП | РП 61 | ТН 2С 10 | ТН |  |  |  |  | СШ, С-10 | ЧГЭС | ЧГЭС | 10 | 1968 | 1968 | 8 | 2013 |  | К |  | ТК О: В; ТК О: К; ТКР О: В; ТК О: К; В О: В; К О: К; В О: В; К О: К; МП МП: ЭМ; УРЗ УЭА: УРЗ; УРЗ УСА: УРЗ; МФУ МФУ: УРЗ | 1 | простое | 1 | простое | 1 | простое | 1 |  | нет | 51
ЧГЭС | КРЭС | РП | РП 61 | Щит с. н. АВР оперативного тока | АВР | [5 empty] | ЧГЭС | ЧГЭС | 0.22 | 1968 | 1968 | 8 | 2013 |  | К |  | ТК О: В; ТК О: К; ТКР О: В; ТК О: К; В О: ВП; К О: К; В О: В; К О: К; МП МП: ЭМ; УРЗ УЭА: УРЗ; УРЗ УСА: УСА; МФУ МФУ: УСА | 1 | простое | 1 | простое | 1 | простое | 1 |  | нет | 51
ЧГЭС | КРЭС | РП | РП 61 | В 0,4 Т1 | МТЗ | [5 empty] | ЧГЭС | ЧГЭС | 0.4 | 2001 | 2001 | 8 | 2013 |  | К |  | ТК О: В; ТК О: К; ТКР О: В; ТК О: К; В О: В; К О: К; В О: В; К О: К; МП МП: ЭМ; УРЗ УЭА: УРЗ; УРЗ УСА: УРЗ; МФУ МФУ: УРЗ | 1 | простое | 1 | простое | 1 | простое | 1 |  | нет | 18
ЧГЭС | КРЭС | РП | РП 62 | ячейка ПС Аэродромная ф.15 | ЗМН |  |  |  |  | КВЛ-10 | ЧГЭС | ЧГЭС | 10 | 1969 | 1969 | 8 | 2014 |  |  | К | ТК О: В; ТК О: К; ТКР О: В; ТК О: К; В О: ВП; К О: К; В О: В; К О: К; МП МП: ЭМ; УРЗ УЭА: УРЗ; УРЗ УСА: УРЗ; МФУ МФУ: УРЗ | 1 | простое | 1 | простое | 1 | простое | 1 |  | нет | 50
ЧГЭС | КРЭС | РП | РП 62 | ячейка ПС Аэродромная ф.15 | ТТ |  |  |  |  | КВЛ-10 | ЧГЭС | ЧГЭС | 10 | 1969 | 1969 | 8 | 2014 |  |  | К | ТК О: В; ТК О: К; ТКР О: В; ТК О: К; В О: В; К О: К; В О: В; К О: К; МП МП: ЭМ; УРЗ УЭА: УРЗ; УРЗ УСА: УРЗ; МФУ МФУ: УРЗ | 1 | простое | 4 | простое | 4 | простое | 4 |  | нет | 50
ЧГЭС | КРЭС | РП | РП 62 | ячейка ПС Аэродромная ф.19 | ЗМН |  |  |  |  | КВЛ-10 | ЧГЭС | ЧГЭС | 10 | 1969 | 1969 | 8 | 2014 |  |  | К | ТК О: В; ТК О: К; ТКР О: В; ТК О: К; В О: ВП; К О: К; В О: В; К О: К; МП МП: ЭМ; УРЗ УЭА: УРЗ; УРЗ УСА: УРЗ; МФУ МФУ: УРЗ | 1 | простое | 1 | простое | 1 | простое | 1 |  | нет | 50
ЧГЭС | КРЭС | РП | РП 62 | ячейка ПС Аэродромная ф.19 | ТТ |  |  |  |  | КВЛ-10 | ЧГЭС | ЧГЭС | 10 | 1969 | 1969 | 8 | 2014 |  |  | К | ТК О: В; ТК О: К; ТКР О: В; ТК О: К; В О: В; К О: К; В О: В; К О: К; МП МП: ЭМ; УРЗ УЭА: УРЗ; УРЗ УСА: УРЗ; МФУ МФУ: УРЗ | 1 | простое | 4 | простое | 4 | простое | 4 |  | нет | 50
ЧГЭС | КРЭС | РП | РП 62 | СВ 10 | АВР |  |  |  |  | В-10 | ЧГЭС | ЧГЭС | 10 | 1969 | 1969 | 8 | 2014 |  |  | К | ТК О: В; ТК О: К; ТКР О: В; ТК О: К; В О: ВП; К О: К; В О: В; К О: К; МП МП: ЭМ; УРЗ УЭА: УРЗ; УРЗ УСА: УСА; МФУ МФУ: УСА | 1 | простое | 1 | простое | 1 | простое | 1 |  | нет | 50
ЧГЭС | КРЭС | РП | РП 62 | СВ 10 | ТО |  |  |  |  | В-10 | ЧГЭС | ЧГЭС | 10 | 1969 | 1969 | 8 | 2014 |  |  | К | ТК О: В; ТК О: К; ТКР О: В; ТК О: К; В О: ВП; К О: К; В О: В; К О: К; МП МП: ЭМ; УРЗ УЭА: УРЗ; УРЗ УСА: УРЗ; МФУ МФУ: УРЗ | 1 | простое | 1 | простое | 1 | простое | 1 |  | нет | 50
ЧГЭС | КРЭС | РП | РП 62 | СВ 10 | ТТ |  |  |  |  | В-10 | ЧГЭС | ЧГЭС | 10 | 1969 | 1969 | 8 | 2014 |  |  | К | ТК О: В; ТК О: К; ТКР О: В; ТК О: К; В О: В; К О: К; В О: В; К О: К; МП МП: ЭМ; УРЗ УЭА: УРЗ; УРЗ УСА: УРЗ; МФУ МФУ: УРЗ | 1 | простое | 4 | простое | 4 | простое | 4 |  | нет | 50
ЧГЭС | КРЭС | РП | РП 62 | ячейка ТП 2620 к1 | МТЗ |  |  |  |  | КВЛ-10 | ЧГЭС | ЧГЭС | 10 | 1969 | 1969 | 8 | 2014 |  |  | К | ТК О: В; ТК О: К; ТКР О: В; ТК О: К; В О: ВП; К О: К; В О: В; К О: К; МП МП: ЭМ; УРЗ УЭА: УРЗ; УРЗ УСА: УРЗ; МФУ МФУ: УРЗ | 1 | простое | 1 | простое | 1 | простое | 1 |  | нет | 50
ЧГЭС | КРЭС | РП | РП 62 | ячейка ТП 2620 к1 | ТТ |  |  |  |  | КВЛ-10 | ЧГЭС | ЧГЭС | 10 | 1969 | 1969 | 8 | 2014 |  |  | К | ТК О: В; ТК О: К; ТКР О: В; ТК О: К; В О: В; К О: К; В О: В; К О: К; МП МП: ЭМ; УРЗ УЭА: УРЗ; УРЗ УСА: УРЗ; МФУ МФУ: УРЗ | 1 | простое | 4 | простое | 4 | простое | 4 |  | нет | 50
ЧГЭС | КРЭС | РП | РП 62 | ячейка ТП 4524 к1 | МТЗ |  |  |  |  | КВЛ-10 | ЧГЭС | ЧГЭС | 10 | 1969 | 1969 | 8 | 2014 |  |  | К | ТК О: В; ТК О: К; ТКР О: В; ТК О: К; В О: ВП; К О: К; В О: В; К О: К; МП МП: ЭМ; УРЗ УЭА: УРЗ; УРЗ УСА: УРЗ; МФУ МФУ: УРЗ | 1 | простое | 1 | простое | 1 | простое | 1 |  | нет | 50
ЧГЭС | КРЭС | РП | РП 62 | ячейка ТП 4524 к1 | ТТ |  |  |  |  | КВЛ-10 | ЧГЭС | ЧГЭС | 10 | 1969 | 1969 | 8 | 2014 |  |  | К | ТК О: В; ТК О: К; ТКР О: В; ТК О: К; В О: В; К О: К; В О: В; К О: К; МП МП: ЭМ; УРЗ УЭА: УРЗ; УРЗ УСА: УРЗ; МФУ МФУ: УРЗ | 1 | простое | 4 | простое | 4 | простое | 4 |  | нет | 50
ЧГЭС | КРЭС | РП | РП 62 | ячейка ЧТТУ-20 к1 | МТЗ |  |  |  |  | КВЛ-10 | ЧГЭС | ЧГЭС | 10 | 1969 | 1969 | 8 | 2014 |  |  | К | ТК О: В; ТК О: К; ТКР О: В; ТК О: К; В О: ВП; К О: К; В О: В; К О: К; МП МП: ЭМ; УРЗ УЭА: УРЗ; УРЗ УСА: УРЗ; МФУ МФУ: УРЗ | 1 | простое | 1 | простое | 1 | простое | 1 |  | нет | 50
ЧГЭС | КРЭС | РП | РП 62 | ячейка ЧТТУ-20 к1 | ТТ |  |  |  |  | КВЛ-10 | ЧГЭС | ЧГЭС | 10 | 1969 | 1969 | 8 | 2014 |  |  | К | ТК О: В; ТК О: К; ТКР О: В; ТК О: К; В О: В; К О: К; В О: В; К О: К; МП МП: ЭМ; УРЗ УЭА: УРЗ; УРЗ УСА: УРЗ; МФУ МФУ: УРЗ | 1 | простое | 4 | простое | 4 | простое | 4 |  | нет | 50
ЧГЭС | КРЭС | РП | РП 62 | ячейка ТП 4538 к1 | МТЗ |  |  |  |  | КВЛ-10 | ЧГЭС | ЧГЭС | 10 | 1969 | 1969 | 8 | 2014 |  |  | К | ТК О: В; ТК О: К; ТКР О: В; ТК О: К; В О: ВП; К О: К; В О: В; К О: К; МП МП: ЭМ; УРЗ УЭА: УРЗ; УРЗ УСА: УРЗ; МФУ МФУ: УРЗ | 1 | простое | 1 | простое | 1 | простое | 1 |  | нет | 50
ЧГЭС | КРЭС | РП | РП 62 | ячейка ТП 4538 к1 | ТТ |  |  |  |  | КВЛ-10 | ЧГЭС | ЧГЭС | 10 | 1969 | 1969 | 8 | 2014 |  |  | К | ТК О: В; ТК О: К; ТКР О: В; ТК О: К; В О: В; К О: К; В О: В; К О: К; МП МП: ЭМ; УРЗ УЭА: УРЗ; УРЗ УСА: УРЗ; МФУ МФУ: УРЗ | 1 | простое | 4 | простое | 4 | простое | 4 |  | нет | 50
ЧГЭС | КРЭС | РП | РП 62 | ячейка ТП 4518 к1 | МТЗ |  |  |  |  | КВЛ-10 | ЧГЭС | ЧГЭС | 10 | 2008 | 2008 | 8 | 2014 |  |  | К | ТК О: В; ТК О: К; ТКР О: ВП; ТК О: К; В О: В; К О: К; В О: В; К О: К; МП МП: ЭМ; УРЗ УЭА: УРЗ; УРЗ УСА: УРЗ; МФУ МФУ: УРЗ | 1 | простое | 1 | простое | 1 | простое | 1 |  | нет | 11
ЧГЭС | КРЭС | РП | РП 62 | ячейка ТП 4518 к1 | ТТ |  |  |  |  | КВЛ-10 | ЧГЭС | ЧГЭС | 10 | 2008 | 2008 | 8 | 2014 |  |  | К | ТК О: В; ТК О: К; ТКР О: В; ТК О: К; В О: В; К О: К; В О: В; К О: К; МП МП: ЭМ; УРЗ УЭА: УРЗ; УРЗ УСА: УРЗ; МФУ МФУ: УРЗ | 1 | простое | 4 | простое | 4 | простое | 4 |  | нет | 11
ЧГЭС | КРЭС | РП | РП 62 | ячейка ТП 4518 к2 | МТЗ |  |  |  |  | КВЛ-10 | ЧГЭС | ЧГЭС | 10 | 2008 | 2008 | 8 | 2014 |  |  | К | ТК О: В; ТК О: К; ТКР О: ВП; ТК О: К; В О: В; К О: К; В О: В; К О: К; МП МП: ЭМ; УРЗ УЭА: УРЗ; УРЗ УСА: УРЗ; МФУ МФУ: УРЗ | 1 | простое | 1 | простое | 1 | простое | 1 |  | нет | 11
ЧГЭС | КРЭС | РП | РП 62 | ячейка ТП 4518 к2 | ТТ |  |  |  |  | КВЛ-10 | ЧГЭС | ЧГЭС | 10 | 2008 | 2008 | 8 | 2014 |  |  | К | ТК О: В; ТК О: К; ТКР О: В; ТК О: К; В О: В; К О: К; В О: В; К О: К; МП МП: ЭМ; УРЗ УЭА: УРЗ; УРЗ УСА: УРЗ; МФУ МФУ: УРЗ | 1 | простое | 4 | простое | 4 | простое | 4 |  | нет | 11
ЧГЭС | КРЭС | РП | РП 62 | ячейка ТП 4538 к2 | МТЗ |  |  |  |  | КВЛ-10 | ЧГЭС | ЧГЭС | 10 | 1969 | 1969 | 8 | 2014 |  |  | К | ТК О: В; ТК О: К; ТКР О: В; ТК О: К; В О: ВП; К О: К; В О: В; К О: К; МП МП: ЭМ; УРЗ УЭА: УРЗ; УРЗ УСА: УРЗ; МФУ МФУ: УРЗ | 1 | простое | 1 | простое | 1 | простое | 1 |  | нет | 50
ЧГЭС | КРЭС | РП | РП 62 | ячейка ТП 4538 к2 | ТТ |  |  |  |  | КВЛ-10 | ЧГЭС | ЧГЭС | 10 | 1969 | 1969 | 8 | 2014 |  |  | К | ТК О: В; ТК О: К; ТКР О: В; ТК О: К; В О: В; К О: К; В О: В; К О: К; МП МП: ЭМ; УРЗ УЭА: УРЗ; УРЗ УСА: УРЗ; МФУ МФУ: УРЗ | 1 | простое | 4 | простое | 4 | простое | 4 |  | нет | 50
ЧГЭС | КРЭС | РП | РП 62 | ячейка ТП 2620 к2 | МТЗ |  |  |  |  | КВЛ-10 | ЧГЭС | ЧГЭС | 10 | 1969 | 1969 | 8 | 2014 |  |  | К | ТК О: В; ТК О: К; ТКР О: В; ТК О: К; В О: ВП; К О: К; В О: В; К О: К; МП МП: ЭМ; УРЗ УЭА: УРЗ; УРЗ УСА: УРЗ; МФУ МФУ: УРЗ | 1 | простое | 1 | простое | 1 | простое | 1 |  | нет | 50
ЧГЭС | КРЭС | РП | РП 62 | ячейка ТП 2620 к2 | ТТ |  |  |  |  | КВЛ-10 | ЧГЭС | ЧГЭС | 10 | 1969 | 1969 | 8 | 2014 |  |  | К | ТК О: В; ТК О: К; ТКР О: В; ТК О: К; В О: В; К О: К; В О: В; К О: К; МП МП: ЭМ; УРЗ УЭА: УРЗ; УРЗ УСА: УРЗ; МФУ МФУ: УРЗ | 1 | простое | 4 | простое | 4 | простое | 4 |  | нет | 50
ЧГЭС | КРЭС | РП | РП 62 | ячейка ТП 4524 к2 | МТЗ |  |  |  |  | КВЛ-10 | ЧГЭС | ЧГЭС | 10 | 1969 | 1969 | 8 | 2014 |  |  | К | ТК О: В; ТК О: К; ТКР О: В; ТК О: К; В О: ВП; К О: К; В О: В; К О: К; МП МП: ЭМ; УРЗ УЭА: УРЗ; УРЗ УСА: УРЗ; МФУ МФУ: УРЗ | 1 | простое | 1 | простое | 1 | простое | 1 |  | нет | 50
ЧГЭС | КРЭС | РП | РП 62 | ячейка ТП 4524 к2 | ТТ |  |  |  |  | КВЛ-10 | ЧГЭС | ЧГЭС | 10 | 1969 | 1969 | 8 | 2014 |  |  | К | ТК О: В; ТК О: К; ТКР О: В; ТК О: К; В О: В; К О: К; В О: В; К О: К; МП МП: ЭМ; УРЗ УЭА: УРЗ; УРЗ УСА: УРЗ; МФУ МФУ: УРЗ | 1 | простое | 4 | простое | 4 | простое | 4 |  | нет | 50
ЧГЭС | КРЭС | РП | РП 62 | ячейка ЧТТУ-20 к2 | МТЗ |  |  |  |  | КВЛ-10 | ЧГЭС | ЧГЭС | 10 | 1969 | 1969 | 8 | 2014 |  |  | К | ТК О: В; ТК О: К; ТКР О: В; ТК О: К; В О: ВП; К О: К; В О: В; К О: К; МП МП: ЭМ; УРЗ УЭА: УРЗ; УРЗ УСА: УРЗ; МФУ МФУ: УРЗ | 1 | простое | 1 | простое | 1 | простое | 1 |  | нет | 50
ЧГЭС | КРЭС | РП | РП 62 | ячейка ЧТТУ-20 к2 | ТТ |  |  |  |  | КВЛ-10 | ЧГЭС | ЧГЭС | 10 | 1969 | 1969 | 8 | 2014 |  |  | К | ТК О: В; ТК О: К; ТКР О: В; ТК О: К; В О: В; К О: К; В О: В; К О: К; МП МП: ЭМ; УРЗ УЭА: УРЗ; УРЗ УСА: УРЗ; МФУ МФУ: УРЗ | 1 | простое | 4 | простое | 4 | простое | 4 |  | нет | 50
ЧГЭС | КРЭС | РП | РП 62 | ТН 1С 10 | ТН |  |  |  |  | СШ, С-10 | ЧГЭС | ЧГЭС | 10 | 1969 | 1969 | 8 | 2014 |  |  | К | ТК О: В; ТК О: К; ТКР О: В; ТК О: К; В О: В; К О: К; В О: В; К О: К; МП МП: ЭМ; УРЗ УЭА: УРЗ; УРЗ УСА: УРЗ; МФУ МФУ: УРЗ | 1 | простое | 1 | простое | 1 | простое | 1 |  | нет | 50
ЧГЭС | КРЭС | РП | РП 62 | ТН 2С 10 | ТН |  |  |  |  | СШ, С-10 | ЧГЭС | ЧГЭС | 10 | 1969 | 1969 | 8 | 2014 |  |  | К | ТК О: В; ТК О: К; ТКР О: В; ТК О: К; В О: В; К О: К; В О: В; К О: К; МП МП: ЭМ; УРЗ УЭА: УРЗ; УРЗ УСА: УРЗ; МФУ МФУ: УРЗ | 1 | простое | 1 | простое | 1 | простое | 1 |  | нет | 50
ЧГЭС | КРЭС | РП | РП 62 | Щит с. н. АВР оперативного тока | АВР | [5 empty] | ЧГЭС | ЧГЭС | 0.22 | 1969 | 1969 | 8 | 2014 |  |  | К | ТК О: В; ТК О: К; ТКР О: В; ТК О: К; В О: ВП; К О: К; В О: В; К О: К; МП МП: ЭМ; УРЗ УЭА: УРЗ; УРЗ УСА: УСА; МФУ МФУ: УСА | 1 | простое | 1 | простое | 1 | простое | 1 |  | нет | 50
ЧГЭС | КРЭС | РП | РП 63 | ячейка ПС Аэродромная ф.14 | ЗМН |  |  |  |  | КВЛ-10 | ЧГЭС | ЧГЭС | 10 | 1970 | 1970 | 8 | 2016 | В |  |  | ТК ТК: К; ТК ТК: В; ТКР ТКР: К; ТК ТК: В; В В: К; К К: ВП; В В: К; К К: В; МП МП: ЭМ; УРЗ УЭА: УРЗ; УРЗ УСА: УРЗ; МФУ МФУ: УРЗ | 1 | простое | 1 | простое | 1 | простое | 1 |  | нет | 49
ЧГЭС | КРЭС | РП | РП 63 | ячейка ПС Аэродромная ф.20 | ЗМН |  |  |  |  | КВЛ-10 | ЧГЭС | ЧГЭС | 10 | 1970 | 1970 | 8 | 2016 | В |  |  | ТК ТК: К; ТК ТК: В; ТКР ТКР: К; ТК ТК: В; В В: К; К К: ВП; В В: К; К К: В; МП МП: ЭМ; УРЗ УЭА: УРЗ; УРЗ УСА: УРЗ; МФУ МФУ: УРЗ | 1 | простое | 1 | простое | 1 | простое | 1 |  | нет | 49
ЧГЭС | КРЭС | РП | РП 63 | СВ 10 | ТО |  |  |  |  | В-10 | ЧГЭС | ЧГЭС | 10 | 1970 | 1970 | 8 | 2016 | В |  |  | ТК ТК: К; ТК ТК: В; ТКР ТКР: К; ТК ТК: В; В В: К; К К: ВП; В В: К; К К: В; МП МП: ЭМ; УРЗ УЭА: УРЗ; УРЗ УСА: УРЗ; МФУ МФУ: УРЗ | 1 | простое | 1 | простое | 1 | простое | 1 |  | нет | 49
ЧГЭС | КРЭС | РП | РП 63 | СВ 10 | ТТ |  |  |  |  | В-10 | ЧГЭС | ЧГЭС | 10 | 1970 | 1970 | 8 | 2016 | В |  |  | ТК ТК: К; ТК ТК: В; ТКР ТКР: К; ТК ТК: В; В В: К; К К: В; В В: К; К К: В; МП МП: ЭМ; УРЗ УЭА: УРЗ; УРЗ УСА: УРЗ; МФУ МФУ: УРЗ | 1 | простое | 4 | простое | 4 | простое | 4 |  | нет | 49
ЧГЭС | КРЭС | РП | РП 63 | СВ 10 | АВР |  |  |  |  | В-10 | ЧГЭС | ЧГЭС | 10 | 1970 | 1970 | 8 | 2016 | В |  |  | ТК ТК: К; ТК ТК: В; ТКР ТКР: К; ТК ТК: В; В В: К; К К: ВП; В В: К; К К: В; МП МП: ЭМ; УРЗ УЭА: УРЗ; УРЗ УСА: УСА; МФУ МФУ: УСА | 1 | простое | 1 | простое | 1 | простое | 1 |  | нет | 49
ЧГЭС | КРЭС | РП | РП 63 | ячейка ТП 4540 к1 | МТЗ |  |  |  |  | КВЛ-10 | ЧГЭС | ЧГЭС | 10 | 1970 | 1970 | 8 | 2016 | В |  |  | ТК ТК: К; ТК ТК: В; ТКР ТКР: К; ТК ТК: В; В В: К; К К: ВП; В В: К; К К: В; МП МП: ЭМ; УРЗ УЭА: УРЗ; УРЗ УСА: УРЗ; МФУ МФУ: УРЗ | 1 | простое | 1 | простое | 1 | простое | 1 |  | нет | 49
ЧГЭС | КРЭС | РП | РП 63 | ячейка ТП 4540 к1 | ТТ |  |  |  |  | КВЛ-10 | ЧГЭС | ЧГЭС | 10 | 1970 | 1970 | 8 | 2016 | В |  |  | ТК ТК: К; ТК ТК: В; ТКР ТКР: К; ТК ТК: В; В В: К; К К: В; В В: К; К К: В; МП МП: ЭМ; УРЗ УЭА: УРЗ; УРЗ УСА: УРЗ; МФУ МФУ: УРЗ | 1 | простое | 4 | простое | 4 | простое | 4 |  | нет | 49
ЧГЭС | КРЭС | РП | РП 63 | ячейка ТП 4548 к1 | МТЗ |  |  |  |  | КВЛ-10 | ЧГЭС | ЧГЭС | 10 | 1970 | 1970 | 8 | 2016 | В |  |  | ТК ТК: К; ТК ТК: В; ТКР ТКР: К; ТК ТК: В; В В: К; К К: ВП; В В: К; К К: В; МП МП: ЭМ; УРЗ УЭА: УРЗ; УРЗ УСА: УРЗ; МФУ МФУ: УРЗ | 1 | простое | 1 | простое | 1 | простое | 1 |  | нет | 49
ЧГЭС | КРЭС | РП | РП 63 | ячейка ТП 4548 к1 | ТТ |  |  |  |  | КВЛ-10 | ЧГЭС | ЧГЭС | 10 | 1970 | 1970 | 8 | 2016 | В |  |  | ТК ТК: К; ТК ТК: В; ТКР ТКР: К; ТК ТК: В; В В: К; К К: В; В В: К; К К: В; МП МП: ЭМ; УРЗ УЭА: УРЗ; УРЗ УСА: УРЗ; МФУ МФУ: УРЗ | 1 | простое | 4 | простое | 4 | простое | 4 |  | нет | 49
ЧГЭС | КРЭС | РП | РП 63 | ячейка ТП 2571 к1 | МТЗ |  |  |  |  | КВЛ-10 | ЧГЭС | ЧГЭС | 10 | 1970 | 1970 | 8 | 2016 | В |  |  | ТК ТК: К; ТК ТК: В; ТКР ТКР: К; ТК ТК: В; В В: К; К К: ВП; В В: К; К К: В; МП МП: ЭМ; УРЗ УЭА: УРЗ; УРЗ УСА: УРЗ; МФУ МФУ: УРЗ | 1 | простое | 1 | простое | 1 | простое | 1 |  | нет | 49
ЧГЭС | КРЭС | РП | РП 63 | ячейка ТП 2571 к1 | ТТ |  |  |  |  | КВЛ-10 | ЧГЭС | ЧГЭС | 10 | 1970 | 1970 | 8 | 2016 | В |  |  | ТК ТК: К; ТК ТК: В; ТКР ТКР: К; ТК ТК: В; В В: К; К К: В; В В: К; К К: В; МП МП: ЭМ; УРЗ УЭА: УРЗ; УРЗ УСА: УРЗ; МФУ МФУ: УРЗ | 1 | простое | 4 | простое | 4 | простое | 4 |  | нет | 49
ЧГЭС | КРЭС | РП | РП 63 | ячейка ТП 4445 к1 | МТЗ |  |  |  |  | КВЛ-10 | ЧГЭС | ЧГЭС | 10 | 1970 | 1970 | 8 | 2016 | В |  |  | ТК ТК: К; ТК ТК: В; ТКР ТКР: К; ТК ТК: В; В В: К; К К: ВП; В В: К; К К: В; МП МП: ЭМ; УРЗ УЭА: УРЗ; УРЗ УСА: УРЗ; МФУ МФУ: УРЗ | 1 | простое | 1 | простое | 1 | простое | 1 |  | нет | 49
ЧГЭС | КРЭС | РП | РП 63 | ячейка ТП 4445 к1 | ТТ |  |  |  |  | КВЛ-10 | ЧГЭС | ЧГЭС | 10 | 1970 | 1970 | 8 | 2016 | В |  |  | ТК ТК: К; ТК ТК: В; ТКР ТКР: К; ТК ТК: В; В В: К; К К: В; В В: К; К К: В; МП МП: ЭМ; УРЗ УЭА: УРЗ; УРЗ УСА: УРЗ; МФУ МФУ: УРЗ | 1 | простое | 4 | простое | 4 | простое | 4 |  | нет | 49
ЧГЭС | КРЭС | РП | РП 63 | ячейка ТП 4558 к1 | МТЗ |  |  |  |  | КВЛ-10 | ЧГЭС | ЧГЭС | 10 | 1970 | 1970 | 8 | 2016 | В |  |  | ТК ТК: К; ТК ТК: В; ТКР ТКР: К; ТК ТК: В; В В: К; К К: ВП; В В: К; К К: В; МП МП: ЭМ; УРЗ УЭА: УРЗ; УРЗ УСА: УРЗ; МФУ МФУ: УРЗ | 1 | простое | 1 | простое | 1 | простое | 1 |  | нет | 49
ЧГЭС | КРЭС | РП | РП 63 | ячейка ТП 4558 к1 | ТТ |  |  |  |  | КВЛ-10 | ЧГЭС | ЧГЭС | 10 | 1970 | 1970 | 8 | 2016 | В |  |  | ТК ТК: К; ТК ТК: В; ТКР ТКР: К; ТК ТК: В; В В: К; К К: В; В В: К; К К: В; МП МП: ЭМ; УРЗ УЭА: УРЗ; УРЗ УСА: УРЗ; МФУ МФУ: УРЗ | 1 | простое | 4 | простое | 4 | простое | 4 |  | нет | 49
ЧГЭС | КРЭС | РП | РП 63 | ячейка ТП 4550 к1 | МТЗ |  |  |  |  | КВЛ-10 | ЧГЭС | ЧГЭС | 10 | 1970 | 1970 | 8 | 2016 | В |  |  | ТК ТК: К; ТК ТК: В; ТКР ТКР: К; ТК ТК: В; В В: К; К К: ВП; В В: К; К К: В; МП МП: ЭМ; УРЗ УЭА: УРЗ; УРЗ УСА: УРЗ; МФУ МФУ: УРЗ | 1 | простое | 1 | простое | 1 | простое | 1 |  | нет | 49
ЧГЭС | КРЭС | РП | РП 63 | ячейка ТП 4550 к1 | ТТ |  |  |  |  | КВЛ-10 | ЧГЭС | ЧГЭС | 10 | 1970 | 1970 | 8 | 2016 | В |  |  | ТК ТК: К; ТК ТК: В; ТКР ТКР: К; ТК ТК: В; В В: К; К К: В; В В: К; К К: В; МП МП: ЭМ; УРЗ УЭА: УРЗ; УРЗ УСА: УРЗ; МФУ МФУ: УРЗ | 1 | простое | 4 | простое | 4 | простое | 4 |  | нет | 49
ЧГЭС | КРЭС | РП | РП 63 | ячейка ТП 4445 к2 | МТЗ |  |  |  |  | КВЛ-10 | ЧГЭС | ЧГЭС | 10 | 1970 | 1970 | 8 | 2016 | В |  |  | ТК ТК: К; ТК ТК: В; ТКР ТКР: К; ТК ТК: В; В В: К; К К: ВП; В В: К; К К: В; МП МП: ЭМ; УРЗ УЭА: УРЗ; УРЗ УСА: УРЗ; МФУ МФУ: УРЗ | 1 | простое | 1 | простое | 1 | простое | 1 |  | нет | 49
ЧГЭС | КРЭС | РП | РП 63 | ячейка ТП 4445 к2 | ТТ |  |  |  |  | КВЛ-10 | ЧГЭС | ЧГЭС | 10 | 1970 | 1970 | 8 | 2016 | В |  |  | ТК ТК: К; ТК ТК: В; ТКР ТКР: К; ТК ТК: В; В В: К; К К: В; В В: К; К К: В; МП МП: ЭМ; УРЗ УЭА: УРЗ; УРЗ УСА: УРЗ; МФУ МФУ: УРЗ | 1 | простое | 4 | простое | 4 | простое | 4 |  | нет | 49
ЧГЭС | КРЭС | РП | РП 63 | ячейка ТП 4558 к2 | МТЗ |  |  |  |  | КВЛ-10 | ЧГЭС | ЧГЭС | 10 | 1970 | 1970 | 8 | 2016 | В |  |  | ТК ТК: К; ТК ТК: В; ТКР ТКР: К; ТК ТК: В; В В: К; К К: ВП; В В: К; К К: В; МП МП: ЭМ; УРЗ УЭА: УРЗ; УРЗ УСА: УРЗ; МФУ МФУ: УРЗ | 1 | простое | 1 | простое | 1 | простое | 1 |  | нет | 49
ЧГЭС | КРЭС | РП | РП 63 | ячейка ТП 4558 к2 | ТТ |  |  |  |  | КВЛ-10 | ЧГЭС | ЧГЭС | 10 | 1970 | 1970 | 8 | 2016 | В |  |  | ТК ТК: К; ТК ТК: В; ТКР ТКР: К; ТК ТК: В; В В: К; К К: В; В В: К; К К: В; МП МП: ЭМ; УРЗ УЭА: УРЗ; УРЗ УСА: УРЗ; МФУ МФУ: УРЗ | 1 | простое | 4 | простое | 4 | простое | 4 |  | нет | 49
ЧГЭС | КРЭС | РП | РП 63 | ячейка ТП 4550 к2 | МТЗ |  |  |  |  | КВЛ-10 | ЧГЭС | ЧГЭС | 10 | 1970 | 1970 | 8 | 2016 | В |  |  | ТК ТК: К; ТК ТК: В; ТКР ТКР: К; ТК ТК: В; В В: К; К К: ВП; В В: К; К К: В; МП МП: ЭМ; УРЗ УЭА: УРЗ; УРЗ УСА: УРЗ; МФУ МФУ: УРЗ | 1 | простое | 1 | простое | 1 | простое | 1 |  | нет | 49
ЧГЭС | КРЭС | РП | РП 63 | ячейка ТП 4550 к2 | ТТ |  |  |  |  | КВЛ-10 | ЧГЭС | ЧГЭС | 10 | 1970 | 1970 | 8 | 2016 | В |  |  | ТК ТК: К; ТК ТК: В; ТКР ТКР: К; ТК ТК: В; В В: К; К К: В; В В: К; К К: В; МП МП: ЭМ; УРЗ УЭА: УРЗ; УРЗ УСА: УРЗ; МФУ МФУ: УРЗ | 1 | простое | 4 | простое | 4 | простое | 4 |  | нет | 49
ЧГЭС | КРЭС | РП | РП 63 | ячейка ТП 2571 к2 | МТЗ |  |  |  |  | КВЛ-10 | ЧГЭС | ЧГЭС | 10 | 1970 | 1970 | 8 | 2016 | В |  |  | ТК ТК: К; ТК ТК: В; ТКР ТКР: К; ТК ТК: В; В В: К; К К: ВП; В В: К; К К: В; МП МП: ЭМ; УРЗ УЭА: УРЗ; УРЗ УСА: УРЗ; МФУ МФУ: УРЗ | 1 | простое | 1 | простое | 1 | простое | 1 |  | нет | 49
ЧГЭС | КРЭС | РП | РП 63 | ячейка ТП 2571 к2 | ТТ |  |  |  |  | КВЛ-10 | ЧГЭС | ЧГЭС | 10 | 1970 | 1970 | 8 | 2016 | В |  |  | ТК ТК: К; ТК ТК: В; ТКР ТКР: К; ТК ТК: В; В В: К; К К: В; В В: К; К К: В; МП МП: ЭМ; УРЗ УЭА: УРЗ; УРЗ УСА: УРЗ; МФУ МФУ: УРЗ | 1 | простое | 4 | простое | 4 | простое | 4 |  | нет | 49
ЧГЭС | КРЭС | РП | РП 63 | ячейка ТП 4540 к2 | МТЗ |  |  |  |  | КВЛ-10 | ЧГЭС | ЧГЭС | 10 | 1970 | 1970 | 8 | 2016 | В |  |  | ТК ТК: К; ТК ТК: В; ТКР ТКР: К; ТК ТК: В; В В: К; К К: ВП; В В: К; К К: В; МП МП: ЭМ; УРЗ УЭА: УРЗ; УРЗ УСА: УРЗ; МФУ МФУ: УРЗ | 1 | простое | 1 | простое | 1 | простое | 1 |  | нет | 49
ЧГЭС | КРЭС | РП | РП 63 | ячейка ТП 4540 к2 | ТТ |  |  |  |  | КВЛ-10 | ЧГЭС | ЧГЭС | 10 | 1970 | 1970 | 8 | 2016 | В |  |  | ТК ТК: К; ТК ТК: В; ТКР ТКР: К; ТК ТК: В; В В: К; К К: В; В В: К; К К: В; МП МП: ЭМ; УРЗ УЭА: УРЗ; УРЗ УСА: УРЗ; МФУ МФУ: УРЗ | 1 | простое | 4 | простое | 4 | простое | 4 |  | нет | 49
ЧГЭС | КРЭС | РП | РП 63 | ячейка ТП 4548 к2 | МТЗ |  |  |  |  | КВЛ-10 | ЧГЭС | ЧГЭС | 10 | 1970 | 1970 | 8 | 2016 | В |  |  | ТК ТК: К; ТК ТК: В; ТКР ТКР: К; ТК ТК: В; В В: К; К К: ВП; В В: К; К К: В; МП МП: ЭМ; УРЗ УЭА: УРЗ; УРЗ УСА: УРЗ; МФУ МФУ: УРЗ | 1 | простое | 1 | простое | 1 | простое | 1 |  | нет | 49
ЧГЭС | КРЭС | РП | РП 63 | ячейка ТП 4548 к2 | ТТ |  |  |  |  | КВЛ-10 | ЧГЭС | ЧГЭС | 10 | 1970 | 1970 | 8 | 2016 | В |  |  | ТК ТК: К; ТК ТК: В; ТКР ТКР: К; ТК ТК: В; В В: К; К К: В; В В: К; К К: В; МП МП: ЭМ; УРЗ УЭА: УРЗ; УРЗ УСА: УРЗ; МФУ МФУ: УРЗ | 1 | простое | 4 | простое | 4 | простое | 4 |  | нет | 49
ЧГЭС | КРЭС | РП | РП 63 | ТН 1С 10 | ТН |  |  |  |  | СШ, С-10 | ЧГЭС | ЧГЭС | 10 | 1970 | 1970 | 8 | 2016 | В |  |  | ТК ТК: К; ТК ТК: В; ТКР ТКР: К; ТК ТК: В; В В: К; К К: В; В В: К; К К: В; МП МП: ЭМ; УРЗ УЭА: УРЗ; УРЗ УСА: УРЗ; МФУ МФУ: УРЗ | 1 | простое | 1 | простое | 1 | простое | 1 |  | нет | 49
ЧГЭС | КРЭС | РП | РП 63 | ТН 2С 10 | ТН |  |  |  |  | СШ, С-10 | ЧГЭС | ЧГЭС | 10 | 1970 | 1970 | 8 | 2016 | В |  |  | ТК ТК: К; ТК ТК: В; ТКР ТКР: К; ТК ТК: В; В В: К; К К: В; В В: К; К К: В; МП МП: ЭМ; УРЗ УЭА: УРЗ; УРЗ УСА: УРЗ; МФУ МФУ: УРЗ | 1 | простое | 1 | простое | 1 | простое | 1 |  | нет | 49
ЧГЭС | КРЭС | РП | РП 63 | Щит с. н. АВР оперативного тока | АВР | [5 empty] | ЧГЭС | ЧГЭС | 0.22 | 1970 | 1970 | 8 | 2016 | В |  |  | ТК ТК: К; ТК ТК: В; ТКР ТКР: К; ТК ТК: В; В В: К; К К: ВП; В В: К; К К: В; МП МП: ЭМ; УРЗ УЭА: УРЗ; УРЗ УСА: УСА; МФУ МФУ: УСА | 1 | простое | 1 | простое | 1 | простое | 1 |  | нет | 49
ЧГЭС | КРЭС | РП | РП 64 | ячейка ПС Аэродромная ф.3 | ЗМН |  |  |  |  | КВЛ-10 | ЧГЭС | ЧГЭС | 10 | 1972 | 1972 | 8 | 2010 |  |  | В | ТК О: К; ТК О: В; ТКР О: К; ТК О: В; В О: К; К О: ВП; В О: К; К О: В; МП МП: ЭМ; УРЗ УЭА: УРЗ; УРЗ УСА: УРЗ; МФУ МФУ: УРЗ | 1 | простое | 1 | простое | 1 | простое | 1 |  | нет | 47
ЧГЭС | КРЭС | РП | РП 64 | ячейка ПС Аэродромная ф.3 | ТТ |  |  |  |  | КВЛ-10 | ЧГЭС | ЧГЭС | 10 | 1972 | 1972 | 8 | 2010 |  |  | В | ТК О: К; ТК О: В; ТКР О: К; ТК О: В; В О: К; К О: В; В О: К; К О: В; МП МП: ЭМ; УРЗ УЭА: УРЗ; УРЗ УСА: УРЗ; МФУ МФУ: УРЗ | 1 | простое | 4 | простое | 4 | простое | 4 |  | нет | 47
ЧГЭС | КРЭС | РП | РП 64 | ячейка ПС Аэродромная ф.23 | ЗМН |  |  |  |  | КВЛ-10 | ЧГЭС | ЧГЭС | 10 | 1972 | 1972 | 8 | 2010 |  |  | В | ТК О: К; ТК О: В; ТКР О: К; ТК О: В; В О: К; К О: ВП; В О: К; К О: В; МП МП: ЭМ; УРЗ УЭА: УРЗ; УРЗ УСА: УРЗ; МФУ МФУ: УРЗ | 1 | простое | 1 | простое | 1 | простое | 1 |  | нет | 47
ЧГЭС | КРЭС | РП | РП 64 | ячейка ПС Аэродромная ф.23 | ТТ |  |  |  |  | КВЛ-10 | ЧГЭС | ЧГЭС | 10 | 1972 | 1972 | 8 | 2010 |  |  | В | ТК О: К; ТК О: В; ТКР О: К; ТК О: В; В О: К; К О: В; В О: К; К О: В; МП МП: ЭМ; УРЗ УЭА: УРЗ; УРЗ УСА: УРЗ; МФУ МФУ: УРЗ | 1 | простое | 4 | простое | 4 | простое | 4 |  | нет | 47
ЧГЭС | КРЭС | РП | РП 64 | СВ 10 | АВР |  |  |  |  | В-10 | ЧГЭС | ЧГЭС | 10 | 1972 | 1972 | 8 | 2010 |  |  | В | ТК О: К; ТК О: В; ТКР О: К; ТК О: В; В О: К; К О: ВП; В О: К; К О: В; МП МП: ЭМ; УРЗ УЭА: УРЗ; УРЗ УСА: УСА; МФУ МФУ: УСА | 1 | простое | 1 | простое | 1 | простое | 1 |  | нет | 47
ЧГЭС | КРЭС | РП | РП 64 | СВ 10 | ТО |  |  |  |  | В-10 | ЧГЭС | ЧГЭС | 10 | 1972 | 1972 | 8 | 2010 |  |  | В | ТК О: К; ТК О: В; ТКР О: К; ТК О: В; В О: К; К О: ВП; В О: К; К О: В; МП МП: ЭМ; УРЗ УЭА: УРЗ; УРЗ УСА: УРЗ; МФУ МФУ: УРЗ | 1 | простое | 1 | простое | 1 | простое | 1 |  | нет | 47
ЧГЭС | КРЭС | РП | РП 64 | СВ 10 | ТТ |  |  |  |  | В-10 | ЧГЭС | ЧГЭС | 10 | 1972 | 1972 | 8 | 2010 |  |  | В | ТК О: К; ТК О: В; ТКР О: К; ТК О: В; В О: К; К О: В; В О: К; К О: В; МП МП: ЭМ; УРЗ УЭА: УРЗ; УРЗ УСА: УРЗ; МФУ МФУ: УРЗ | 1 | простое | 4 | простое | 4 | простое | 4 |  | нет | 47
ЧГЭС | КРЭС | РП | РП 64 | ячейка Т9 | МТЗ |  |  |  |  | КВЛ-10 | ЧГЭС | ЧГЭС | 10 | 1972 | 1972 | 8 | 2010 |  |  | В | ТК О: К; ТК О: В; ТКР О: К; ТК О: В; В О: К; К О: ВП; В О: К; К О: В; МП МП: ЭМ; УРЗ УЭА: УРЗ; УРЗ УСА: УРЗ; МФУ МФУ: УРЗ | 1 | простое | 1 | простое | 1 | простое | 1 |  | нет | 47
ЧГЭС | КРЭС | РП | РП 64 | ячейка Т9 | ТО |  |  |  |  | КВЛ-10 | ЧГЭС | ЧГЭС | 10 | 1972 | 1972 | 8 | 2010 |  |  | В | ТК О: К; ТК О: В; ТКР О: К; ТК О: В; В О: К; К О: ВП; В О: К; К О: В; МП МП: ЭМ; УРЗ УЭА: УРЗ; УРЗ УСА: УРЗ; МФУ МФУ: УРЗ | 1 | простое | 1 | простое | 1 | простое | 1 |  | нет | 47
ЧГЭС | КРЭС | РП | РП 64 | ячейка Т9 | ТТ |  |  |  |  | КВЛ-10 | ЧГЭС | ЧГЭС | 10 | 1972 | 1972 | 8 | 2010 |  |  | В | ТК О: К; ТК О: В; ТКР О: К; ТК О: В; В О: К; К О: В; В О: К; К О: В; МП МП: ЭМ; УРЗ УЭА: УРЗ; УРЗ УСА: УРЗ; МФУ МФУ: УРЗ | 1 | простое | 4 | простое | 4 | простое | 4 |  | нет | 47
ЧГЭС | КРЭС | РП | РП 64 | ячейка ТП 4701 | МТЗ |  |  |  |  | КВЛ-10 | ЧГЭС | ЧГЭС | 10 | 1972 | 1972 | 8 | 2010 |  |  | В | ТК О: К; ТК О: В; ТКР О: К; ТК О: В; В О: К; К О: ВП; В О: К; К О: В; МП МП: ЭМ; УРЗ УЭА: УРЗ; УРЗ УСА: УРЗ; МФУ МФУ: УРЗ | 1 | простое | 1 | простое | 1 | простое | 1 |  | нет | 47
ЧГЭС | КРЭС | РП | РП 64 | ячейка ТП 4701 | ТТ |  |  |  |  | КВЛ-10 | ЧГЭС | ЧГЭС | 10 | 1972 | 1972 | 8 | 2010 |  |  | В | ТК О: К; ТК О: В; ТКР О: К; ТК О: В; В О: К; К О: В; В О: К; К О: В; МП МП: ЭМ; УРЗ УЭА: УРЗ; УРЗ УСА: УРЗ; МФУ МФУ: УРЗ | 1 | простое | 4 | простое | 4 | простое | 4 |  | нет | 47
ЧГЭС | КРЭС | РП | РП 64 | ячейка ТП 4124 | МТЗ |  |  |  |  | КВЛ-10 | ЧГЭС | ЧГЭС | 10 | 1972 | 1972 | 8 | 2010 |  |  | В | ТК О: К; ТК О: В; ТКР О: К; ТК О: В; В О: К; К О: ВП; В О: К; К О: В; МП МП: ЭМ; УРЗ УЭА: УРЗ; УРЗ УСА: УРЗ; МФУ МФУ: УРЗ | 1 | простое | 1 | простое | 1 | простое | 1 |  | нет | 47
ЧГЭС | КРЭС | РП | РП 64 | ячейка ТП 4124 | ТО |  |  |  |  | КВЛ-10 | ЧГЭС | ЧГЭС | 10 | 1972 | 1972 | 8 | 2010 |  |  | В | ТК О: К; ТК О: В; ТКР О: К; ТК О: В; В О: К; К О: ВП; В О: К; К О: В; МП МП: ЭМ; УРЗ УЭА: УРЗ; УРЗ УСА: УРЗ; МФУ МФУ: УРЗ | 1 | простое | 1 | простое | 1 | простое | 1 |  | нет | 47
ЧГЭС | КРЭС | РП | РП 64 | ячейка ТП 4124 | ТТ |  |  |  |  | КВЛ-10 | ЧГЭС | ЧГЭС | 10 | 1972 | 1972 | 8 | 2010 |  |  | В | ТК О: К; ТК О: В; ТКР О: К; ТК О: В; В О: К; К О: В; В О: К; К О: В; МП МП: ЭМ; УРЗ УЭА: УРЗ; УРЗ УСА: УРЗ; МФУ МФУ: УРЗ | 1 | простое | 4 | простое | 4 | простое | 4 |  | нет | 47
ЧГЭС | КРЭС | РП | РП 64 | ячейка ТП 4591 к1 | МТЗ |  |  |  |  | КВЛ-10 | ЧГЭС | ЧГЭС | 10 | 1972 | 1972 | 8 | 2010 |  |  | В | ТК О: К; ТК О: В; ТКР О: К; ТК О: В; В О: К; К О: ВП; В О: К; К О: В; МП МП: ЭМ; УРЗ УЭА: УРЗ; УРЗ УСА: УРЗ; МФУ МФУ: УРЗ | 1 | простое | 1 | простое | 1 | простое | 1 |  | нет | 47
ЧГЭС | КРЭС | РП | РП 64 | ячейка ТП 4591 к1 | ТТ |  |  |  |  | КВЛ-10 | ЧГЭС | ЧГЭС | 10 | 1972 | 1972 | 8 | 2010 |  |  | В | ТК О: К; ТК О: В; ТКР О: К; ТК О: В; В О: К; К О: В; В О: К; К О: В; МП МП: ЭМ; УРЗ УЭА: УРЗ; УРЗ УСА: УРЗ; МФУ МФУ: УРЗ | 1 | простое | 4 | простое | 4 | простое | 4 |  | нет | 47
ЧГЭС | КРЭС | РП | РП 64 | ячейка ТП 4599 к1 | МТЗ |  |  |  |  | КВЛ-10 | ЧГЭС | ЧГЭС | 10 | 1972 | 1972 | 8 | 2010 |  |  | В | ТК О: К; ТК О: В; ТКР О: К; ТК О: В; В О: К; К О: ВП; В О: К; К О: В; МП МП: ЭМ; УРЗ УЭА: УРЗ; УРЗ УСА: УРЗ; МФУ МФУ: УРЗ | 1 | простое | 1 | простое | 1 | простое | 1 |  | нет | 47
ЧГЭС | КРЭС | РП | РП 64 | ячейка ТП 4599 к1 | ТТ |  |  |  |  | КВЛ-10 | ЧГЭС | ЧГЭС | 10 | 1972 | 1972 | 8 | 2010 |  |  | В | ТК О: К; ТК О: В; ТКР О: К; ТК О: В; В О: К; К О: В; В О: К; К О: В; МП МП: ЭМ; УРЗ УЭА: УРЗ; УРЗ УСА: УРЗ; МФУ МФУ: УРЗ | 1 | простое | 4 | простое | 4 | простое | 4 |  | нет | 47
ЧГЭС | КРЭС | РП | РП 64 | ячейка РП 66 к1 | МТЗ |  |  |  |  | КВЛ-10 | ЧГЭС | ЧГЭС | 10 | 1972 | 1972 | 8 | 2010 |  |  | В | ТК О: К; ТК О: В; ТКР О: К; ТК О: В; В О: К; К О: ВП; В О: К; К О: В; МП МП: ЭМ; УРЗ УЭА: УРЗ; УРЗ УСА: УРЗ; МФУ МФУ: УРЗ | 1 | простое | 1 | простое | 1 | простое | 1 |  | нет | 47
ЧГЭС | КРЭС | РП | РП 64 | ячейка РП 66 к1 | ТТ |  |  |  |  | КВЛ-10 | ЧГЭС | ЧГЭС | 10 | 1972 | 1972 | 8 | 2010 |  |  | В | ТК О: К; ТК О: В; ТКР О: К; ТК О: В; В О: К; К О: В; В О: К; К О: В; МП МП: ЭМ; УРЗ УЭА: УРЗ; УРЗ УСА: УРЗ; МФУ МФУ: УРЗ | 1 | простое | 4 | простое | 4 | простое | 4 |  | нет | 47
ЧГЭС | КРЭС | РП | РП 64 | ячейка РП 66 к2 | МТЗ |  |  |  |  | КВЛ-10 | ЧГЭС | ЧГЭС | 10 | 1972 | 1972 | 8 | 2010 |  |  | В | ТК О: К; ТК О: В; ТКР О: К; ТК О: В; В О: К; К О: ВП; В О: К; К О: В; МП МП: ЭМ; УРЗ УЭА: УРЗ; УРЗ УСА: УРЗ; МФУ МФУ: УРЗ | 1 | простое | 1 | простое | 1 | простое | 1 |  | нет | 47
ЧГЭС | КРЭС | РП | РП 64 | ячейка РП 66 к2 | ТТ |  |  |  |  | КВЛ-10 | ЧГЭС | ЧГЭС | 10 | 1972 | 1972 | 8 | 2010 |  |  | В | ТК О: К; ТК О: В; ТКР О: К; ТК О: В; В О: К; К О: В; В О: К; К О: В; МП МП: ЭМ; УРЗ УЭА: УРЗ; УРЗ УСА: УРЗ; МФУ МФУ: УРЗ | 1 | простое | 4 | простое | 4 | простое | 4 |  | нет | 47
ЧГЭС | КРЭС | РП | РП 64 | ячейка ТП 4591 к2 | МТЗ |  |  |  |  | КВЛ-10 | ЧГЭС | ЧГЭС | 10 | 1972 | 1972 | 8 | 2010 |  |  | В | ТК О: К; ТК О: В; ТКР О: К; ТК О: В; В О: К; К О: ВП; В О: К; К О: В; МП МП: ЭМ; УРЗ УЭА: УРЗ; УРЗ УСА: УРЗ; МФУ МФУ: УРЗ | 1 | простое | 1 | простое | 1 | простое | 1 |  | нет | 47
ЧГЭС | КРЭС | РП | РП 64 | ячейка ТП 4591 к2 | ТТ |  |  |  |  | КВЛ-10 | ЧГЭС | ЧГЭС | 10 | 1972 | 1972 | 8 | 2010 |  |  | В | ТК О: К; ТК О: В; ТКР О: К; ТК О: В; В О: К; К О: В; В О: К; К О: В; МП МП: ЭМ; УРЗ УЭА: УРЗ; УРЗ УСА: УРЗ; МФУ МФУ: УРЗ | 1 | простое | 4 | простое | 4 | простое | 4 |  | нет | 47
ЧГЭС | КРЭС | РП | РП 64 | ячейка ТП 4599 к2 | МТЗ |  |  |  |  | КВЛ-10 | ЧГЭС | ЧГЭС | 10 | 1972 | 1972 | 8 | 2010 |  |  | В | ТК О: К; ТК О: В; ТКР О: К; ТК О: В; В О: К; К О: ВП; В О: К; К О: В; МП МП: ЭМ; УРЗ УЭА: УРЗ; УРЗ УСА: УРЗ; МФУ МФУ: УРЗ | 1 | простое | 1 | простое | 1 | простое | 1 |  | нет | 47
ЧГЭС | КРЭС | РП | РП 64 | ячейка ТП 4599 к2 | ТТ |  |  |  |  | КВЛ-10 | ЧГЭС | ЧГЭС | 10 | 1972 | 1972 | 8 | 2010 |  |  | В | ТК О: К; ТК О: В; ТКР О: К; ТК О: В; В О: К; К О: В; В О: К; К О: В; МП МП: ЭМ; УРЗ УЭА: УРЗ; УРЗ УСА: УРЗ; МФУ МФУ: УРЗ | 1 | простое | 4 | простое | 4 | простое | 4 |  | нет | 47
ЧГЭС | КРЭС | РП | РП 64 | ячейка Т10 | МТЗ |  |  |  |  | КВЛ-10 | ЧГЭС | ЧГЭС | 10 | 1972 | 1972 | 8 | 2010 |  |  | В | ТК О: К; ТК О: В; ТКР О: К; ТК О: В; В О: К; К О: ВП; В О: К; К О: В; МП МП: ЭМ; УРЗ УЭА: УРЗ; УРЗ УСА: УРЗ; МФУ МФУ: УРЗ | 1 | простое | 1 | простое | 1 | простое | 1 |  | нет | 47
ЧГЭС | КРЭС | РП | РП 64 | ячейка Т10 | ТО |  |  |  |  | КВЛ-10 | ЧГЭС | ЧГЭС | 10 | 1972 | 1972 | 8 | 2010 |  |  | В | ТК О: К; ТК О: В; ТКР О: К; ТК О: В; В О: К; К О: ВП; В О: К; К О: В; МП МП: ЭМ; УРЗ УЭА: УРЗ; УРЗ УСА: УРЗ; МФУ МФУ: УРЗ | 1 | простое | 1 | простое | 1 | простое | 1 |  | нет | 47
ЧГЭС | КРЭС | РП | РП 64 | ячейка Т10 | ТТ |  |  |  |  | КВЛ-10 | ЧГЭС | ЧГЭС | 10 | 1972 | 1972 | 8 | 2010 |  |  | В | ТК О: К; ТК О: В; ТКР О: К; ТК О: В; В О: К; К О: В; В О: К; К О: В; МП МП: ЭМ; УРЗ УЭА: УРЗ; УРЗ УСА: УРЗ; МФУ МФУ: УРЗ | 1 | простое | 4 | простое | 4 | простое | 4 |  | нет | 47
ЧГЭС | КРЭС | РП | РП 64 | ТН 1С 10 | ТН |  |  |  |  | СШ, С-10 | ЧГЭС | ЧГЭС | 10 | 1972 | 1972 | 8 | 2010 |  |  | В | ТК О: К; ТК О: В; ТКР О: К; ТК О: В; В О: К; К О: В; В О: К; К О: В; МП МП: ЭМ; УРЗ УЭА: УРЗ; УРЗ УСА: УРЗ; МФУ МФУ: УРЗ | 1 | простое | 1 | простое | 1 | простое | 1 |  | нет | 47
ЧГЭС | КРЭС | РП | РП 64 | ТН 2С 10 | ТН |  |  |  |  | СШ, С-10 | ЧГЭС | ЧГЭС | 10 | 1972 | 1972 | 8 | 2010 |  |  | В | ТК О: К; ТК О: В; ТКР О: К; ТК О: В; В О: К; К О: В; В О: К; К О: В; МП МП: ЭМ; УРЗ УЭА: УРЗ; УРЗ УСА: УРЗ; МФУ МФУ: УРЗ | 1 | простое | 1 | простое | 1 | простое | 1 |  | нет | 47
ЧГЭС | КРЭС | РП | РП 64 | Щит с. н. АВР оперативного тока | АВР | [5 empty] | ЧГЭС | ЧГЭС | 0.22 | 1972 | 1972 | 8 | 2010 |  |  | В | ТК О: К; ТК О: В; ТКР О: К; ТК О: В; В О: К; К О: ВП; В О: К; К О: В; МП МП: ЭМ; УРЗ УЭА: УРЗ; УРЗ УСА: УСА; МФУ МФУ: УСА | 1 | простое | 1 | простое | 1 | простое | 1 |  | нет | 47
ЧГЭС | КРЭС | РП | РП 65 | ячейка ПС Аэродромная ф.36 | ЗМН |  |  |  |  | КВЛ-10 | ЧГЭС | ЧГЭС | 10 | 1972 | 1972 | 8 | 2010 |  |  | В | ТК О: К; ТК О: В; ТКР О: К; ТК О: В; В О: К; К О: ВП; В О: К; К О: В; МП МП: ЭМ; УРЗ УЭА: УРЗ; УРЗ УСА: УРЗ; МФУ МФУ: УРЗ | 1 | простое | 1 | простое | 1 | простое | 1 |  | нет | 47
ЧГЭС | КРЭС | РП | РП 65 | ячейка ПС Аэродромная ф.36 | ТТ |  |  |  |  | КВЛ-10 | ЧГЭС | ЧГЭС | 10 | 1972 | 1972 | 8 | 2010 |  |  | В | ТК О: К; ТК О: В; ТКР О: К; ТК О: В; В О: К; К О: В; В О: К; К О: В; МП МП: ЭМ; УРЗ УЭА: УРЗ; УРЗ УСА: УРЗ; МФУ МФУ: УРЗ | 1 | простое | 4 | простое | 4 | простое | 4 |  | нет | 47
ЧГЭС | КРЭС | РП | РП 65 | ячейка ПС Аэродромная ф.47 | ЗМН |  |  |  |  | КВЛ-10 | ЧГЭС | ЧГЭС | 10 | 1972 | 1972 | 8 | 2010 |  |  | В | ТК О: К; ТК О: В; ТКР О: К; ТК О: В; В О: К; К О: ВП; В О: К; К О: В; МП МП: ЭМ; УРЗ УЭА: УРЗ; УРЗ УСА: УРЗ; МФУ МФУ: УРЗ | 1 | простое | 1 | простое | 1 | простое | 1 |  | нет | 47
ЧГЭС | КРЭС | РП | РП 65 | ячейка ПС Аэродромная ф.47 | ТТ |  |  |  |  | КВЛ-10 | ЧГЭС | ЧГЭС | 10 | 1972 | 1972 | 8 | 2010 |  |  | В | ТК О: К; ТК О: В; ТКР О: К; ТК О: В; В О: К; К О: В; В О: К; К О: В; МП МП: ЭМ; УРЗ УЭА: УРЗ; УРЗ УСА: УРЗ; МФУ МФУ: УРЗ | 1 | простое | 4 | простое | 4 | простое | 4 |  | нет | 47
ЧГЭС | КРЭС | РП | РП 65 | СВ 10 | АВР |  |  |  |  | В-10 | ЧГЭС | ЧГЭС | 10 | 1972 | 1972 | 8 | 2010 |  |  | В | ТК О: К; ТК О: В; ТКР О: К; ТК О: В; В О: К; К О: ВП; В О: К; К О: В; МП МП: ЭМ; УРЗ УЭА: УРЗ; УРЗ УСА: УСА; МФУ МФУ: УСА | 1 | простое | 1 | простое | 1 | простое | 1 |  | нет | 47
ЧГЭС | КРЭС | РП | РП 65 | СВ 10 | ТО |  |  |  |  | В-10 | ЧГЭС | ЧГЭС | 10 | 1972 | 1972 | 8 | 2010 |  |  | В | ТК О: К; ТК О: В; ТКР О: К; ТК О: В; В О: К; К О: ВП; В О: К; К О: В; МП МП: ЭМ; УРЗ УЭА: УРЗ; УРЗ УСА: УРЗ; МФУ МФУ: УРЗ | 1 | простое | 1 | простое | 1 | простое | 1 |  | нет | 47
ЧГЭС | КРЭС | РП | РП 65 | СВ 10 | ТТ |  |  |  |  | В-10 | ЧГЭС | ЧГЭС | 10 | 1972 | 1972 | 8 | 2010 |  |  | В | ТК О: К; ТК О: В; ТКР О: К; ТК О: В; В О: К; К О: В; В О: К; К О: В; МП МП: ЭМ; УРЗ УЭА: УРЗ; УРЗ УСА: УРЗ; МФУ МФУ: УРЗ | 1 | простое | 4 | простое | 4 | простое | 4 |  | нет | 47
ЧГЭС | КРЭС | РП | РП 65 | ячейка ТП 4570 к1 | МТЗ |  |  |  |  | КВЛ-10 | ЧГЭС | ЧГЭС | 10 | 1972 | 1972 | 8 | 2010 |  |  | В | ТК О: К; ТК О: В; ТКР О: К; ТК О: В; В О: К; К О: ВП; В О: К; К О: В; МП МП: ЭМ; УРЗ УЭА: УРЗ; УРЗ УСА: УРЗ; МФУ МФУ: УРЗ | 1 | простое | 1 | простое | 1 | простое | 1 |  | нет | 47
ЧГЭС | КРЭС | РП | РП 65 | ячейка ТП 4570 к1 | ТТ |  |  |  |  | КВЛ-10 | ЧГЭС | ЧГЭС | 10 | 1972 | 1972 | 8 | 2010 |  |  | В | ТК О: К; ТК О: В; ТКР О: К; ТК О: В; В О: К; К О: В; В О: К; К О: В; МП МП: ЭМ; УРЗ УЭА: УРЗ; УРЗ УСА: УРЗ; МФУ МФУ: УРЗ | 1 | простое | 4 | простое | 4 | простое | 4 |  | нет | 47
ЧГЭС | КРЭС | РП | РП 65 | ячейка ТП 4560 к1 | МТЗ |  |  |  |  | КВЛ-10 | ЧГЭС | ЧГЭС | 10 | 1972 | 1972 | 8 | 2010 |  |  | В | ТК О: К; ТК О: В; ТКР О: К; ТК О: В; В О: К; К О: ВП; В О: К; К О: В; МП МП: ЭМ; УРЗ УЭА: УРЗ; УРЗ УСА: УРЗ; МФУ МФУ: УРЗ | 1 | простое | 1 | простое | 1 | простое | 1 |  | нет | 47
ЧГЭС | КРЭС | РП | РП 65 | ячейка ТП 4560 к1 | ТТ |  |  |  |  | КВЛ-10 | ЧГЭС | ЧГЭС | 10 | 1972 | 1972 | 8 | 2010 |  |  | В | ТК О: К; ТК О: В; ТКР О: К; ТК О: В; В О: К; К О: В; В О: К; К О: В; МП МП: ЭМ; УРЗ УЭА: УРЗ; УРЗ УСА: УРЗ; МФУ МФУ: УРЗ | 1 | простое | 4 | простое | 4 | простое | 4 |  | нет | 47
ЧГЭС | КРЭС | РП | РП 65 | ячейка ТП 4567 к1 | МТЗ |  |  |  |  | КВЛ-10 | ЧГЭС | ЧГЭС | 10 | 1972 | 1972 | 8 | 2010 |  |  | В | ТК О: К; ТК О: В; ТКР О: К; ТК О: В; В О: К; К О: ВП; В О: К; К О: В; МП МП: ЭМ; УРЗ УЭА: УРЗ; УРЗ УСА: УРЗ; МФУ МФУ: УРЗ | 1 | простое | 1 | простое | 1 | простое | 1 |  | нет | 47
ЧГЭС | КРЭС | РП | РП 65 | ячейка ТП 4567 к1 | ТТ |  |  |  |  | КВЛ-10 | ЧГЭС | ЧГЭС | 10 | 1972 | 1972 | 8 | 2010 |  |  | В | ТК О: К; ТК О: В; ТКР О: К; ТК О: В; В О: К; К О: В; В О: К; К О: В; МП МП: ЭМ; УРЗ УЭА: УРЗ; УРЗ УСА: УРЗ; МФУ МФУ: УРЗ | 1 | простое | 4 | простое | 4 | простое | 4 |  | нет | 47
ЧГЭС | КРЭС | РП | РП 65 | ячейка ТП 2588 к1 | МТЗ |  |  |  |  | КВЛ-10 | ЧГЭС | ЧГЭС | 10 | 1972 | 1972 | 8 | 2010 |  |  | В | ТК О: К; ТК О: В; ТКР О: К; ТК О: В; В О: К; К О: ВП; В О: К; К О: В; МП МП: ЭМ; УРЗ УЭА: УРЗ; УРЗ УСА: УРЗ; МФУ МФУ: УРЗ | 1 | простое | 1 | простое | 1 | простое | 1 |  | нет | 47
ЧГЭС | КРЭС | РП | РП 65 | ячейка ТП 2588 к1 | ТТ |  |  |  |  | КВЛ-10 | ЧГЭС | ЧГЭС | 10 | 1972 | 1972 | 8 | 2010 |  |  | В | ТК О: К; ТК О: В; ТКР О: К; ТК О: В; В О: К; К О: В; В О: К; К О: В; МП МП: ЭМ; УРЗ УЭА: УРЗ; УРЗ УСА: УРЗ; МФУ МФУ: УРЗ | 1 | простое | 4 | простое | 4 | простое | 4 |  | нет | 47
ЧГЭС | КРЭС | РП | РП 65 | ячейка ЧТТУ-23 к1 | МТЗ |  |  |  |  | КВЛ-10 | ЧГЭС | ЧГЭС | 10 | 1972 | 1972 | 8 | 2010 |  |  | В | ТК О: К; ТК О: В; ТКР О: К; ТК О: В; В О: К; К О: ВП; В О: К; К О: В; МП МП: ЭМ; УРЗ УЭА: УРЗ; УРЗ УСА: УРЗ; МФУ МФУ: УРЗ | 1 | простое | 1 | простое | 1 | простое | 1 |  | нет | 47
ЧГЭС | КРЭС | РП | РП 65 | ячейка ЧТТУ-23 к1 | ТТ |  |  |  |  | КВЛ-10 | ЧГЭС | ЧГЭС | 10 | 1972 | 1972 | 8 | 2010 |  |  | В | ТК О: К; ТК О: В; ТКР О: К; ТК О: В; В О: К; К О: В; В О: К; К О: В; МП МП: ЭМ; УРЗ УЭА: УРЗ; УРЗ УСА: УРЗ; МФУ МФУ: УРЗ | 1 | простое | 4 | простое | 4 | простое | 4 |  | нет | 47
ЧГЭС | КРЭС | РП | РП 65 | ячейка ТП 4614 к1 | МТЗ |  |  |  |  | КВЛ-10 | ЧГЭС | ЧГЭС | 10 | 1972 | 1972 | 8 | 2010 |  |  | В | ТК О: К; ТК О: В; ТКР О: К; ТК О: В; В О: К; К О: ВП; В О: К; К О: В; МП МП: ЭМ; УРЗ УЭА: УРЗ; УРЗ УСА: УРЗ; МФУ МФУ: УРЗ | 1 | простое | 1 | простое | 1 | простое | 1 |  | нет | 47
ЧГЭС | КРЭС | РП | РП 65 | ячейка ТП 4614 к1 | ТТ |  |  |  |  | КВЛ-10 | ЧГЭС | ЧГЭС | 10 | 1972 | 1972 | 8 | 2010 |  |  | В | ТК О: К; ТК О: В; ТКР О: К; ТК О: В; В О: К; К О: В; В О: К; К О: В; МП МП: ЭМ; УРЗ УЭА: УРЗ; УРЗ УСА: УРЗ; МФУ МФУ: УРЗ | 1 | простое | 4 | простое | 4 | простое | 4 |  | нет | 47
ЧГЭС | КРЭС | РП | РП 65 | ячейка ТП 4600 к1 | МТЗ |  |  |  |  | КВЛ-10 | ЧГЭС | ЧГЭС | 10 | 1972 | 1972 | 8 | 2010 |  |  | В | ТК О: К; ТК О: В; ТКР О: К; ТК О: В; В О: К; К О: ВП; В О: К; К О: В; МП МП: ЭМ; УРЗ УЭА: УРЗ; УРЗ УСА: УРЗ; МФУ МФУ: УРЗ | 1 | простое | 1 | простое | 1 | простое | 1 |  | нет | 47
ЧГЭС | КРЭС | РП | РП 65 | ячейка ТП 4600 к1 | ТТ |  |  |  |  | КВЛ-10 | ЧГЭС | ЧГЭС | 10 | 1972 | 1972 | 8 | 2010 |  |  | В | ТК О: К; ТК О: В; ТКР О: К; ТК О: В; В О: К; К О: В; В О: К; К О: В; МП МП: ЭМ; УРЗ УЭА: УРЗ; УРЗ УСА: УРЗ; МФУ МФУ: УРЗ | 1 | простое | 4 | простое | 4 | простое | 4 |  | нет | 47
ЧГЭС | КРЭС | РП | РП 65 | ячейка ТП 4600 к2 | МТЗ |  |  |  |  | КВЛ-10 | ЧГЭС | ЧГЭС | 10 | 1972 | 1972 | 8 | 2010 |  |  | В | ТК О: К; ТК О: В; ТКР О: К; ТК О: В; В О: К; К О: ВП; В О: К; К О: В; МП МП: ЭМ; УРЗ УЭА: УРЗ; УРЗ УСА: УРЗ; МФУ МФУ: УРЗ | 1 | простое | 1 | простое | 1 | простое | 1 |  | нет | 47
ЧГЭС | КРЭС | РП | РП 65 | ячейка ТП 4600 к2 | ТТ |  |  |  |  | КВЛ-10 | ЧГЭС | ЧГЭС | 10 | 1972 | 1972 | 8 | 2010 |  |  | В | ТК О: К; ТК О: В; ТКР О: К; ТК О: В; В О: К; К О: В; В О: К; К О: В; МП МП: ЭМ; УРЗ УЭА: УРЗ; УРЗ УСА: УРЗ; МФУ МФУ: УРЗ | 1 | простое | 4 | простое | 4 | простое | 4 |  | нет | 47
ЧГЭС | КРЭС | РП | РП 65 | ячейка ТП 4614 к2 | МТЗ |  |  |  |  | КВЛ-10 | ЧГЭС | ЧГЭС | 10 | 1972 | 1972 | 8 | 2010 |  |  | В | ТК О: К; ТК О: В; ТКР О: К; ТК О: В; В О: К; К О: ВП; В О: К; К О: В; МП МП: ЭМ; УРЗ УЭА: УРЗ; УРЗ УСА: УРЗ; МФУ МФУ: УРЗ | 1 | простое | 1 | простое | 1 | простое | 1 |  | нет | 47
ЧГЭС | КРЭС | РП | РП 65 | ячейка ТП 4614 к2 | ТТ |  |  |  |  | КВЛ-10 | ЧГЭС | ЧГЭС | 10 | 1972 | 1972 | 8 | 2010 |  |  | В | ТК О: К; ТК О: В; ТКР О: К; ТК О: В; В О: К; К О: В; В О: К; К О: В; МП МП: ЭМ; УРЗ УЭА: УРЗ; УРЗ УСА: УРЗ; МФУ МФУ: УРЗ | 1 | простое | 4 | простое | 4 | простое | 4 |  | нет | 47
ЧГЭС | КРЭС | РП | РП 65 | ячейка ТП 2588 к2 | МТЗ |  |  |  |  | КВЛ-10 | ЧГЭС | ЧГЭС | 10 | 1972 | 1972 | 8 | 2010 |  |  | В | ТК О: К; ТК О: В; ТКР О: К; ТК О: В; В О: К; К О: ВП; В О: К; К О: В; МП МП: ЭМ; УРЗ УЭА: УРЗ; УРЗ УСА: УРЗ; МФУ МФУ: УРЗ | 1 | простое | 1 | простое | 1 | простое | 1 |  | нет | 47
ЧГЭС | КРЭС | РП | РП 65 | ячейка ТП 2588 к2 | ТТ |  |  |  |  | КВЛ-10 | ЧГЭС | ЧГЭС | 10 | 1972 | 1972 | 8 | 2010 |  |  | В | ТК О: К; ТК О: В; ТКР О: К; ТК О: В; В О: К; К О: В; В О: К; К О: В; МП МП: ЭМ; УРЗ УЭА: УРЗ; УРЗ УСА: УРЗ; МФУ МФУ: УРЗ | 1 | простое | 4 | простое | 4 | простое | 4 |  | нет | 47
ЧГЭС | КРЭС | РП | РП 65 | ячейка ЧТТУ-23 к2 | МТЗ |  |  |  |  | КВЛ-10 | ЧГЭС | ЧГЭС | 10 | 1972 | 1972 | 8 | 2010 |  |  | В | ТК О: К; ТК О: В; ТКР О: К; ТК О: В; В О: К; К О: ВП; В О: К; К О: В; МП МП: ЭМ; УРЗ УЭА: УРЗ; УРЗ УСА: УРЗ; МФУ МФУ: УРЗ | 1 | простое | 1 | простое | 1 | простое | 1 |  | нет | 47
ЧГЭС | КРЭС | РП | РП 65 | ячейка ЧТТУ-23 к2 | ТТ |  |  |  |  | КВЛ-10 | ЧГЭС | ЧГЭС | 10 | 1972 | 1972 | 8 | 2010 |  |  | В | ТК О: К; ТК О: В; ТКР О: К; ТК О: В; В О: К; К О: В; В О: К; К О: В; МП МП: ЭМ; УРЗ УЭА: УРЗ; УРЗ УСА: УРЗ; МФУ МФУ: УРЗ | 1 | простое | 4 | простое | 4 | простое | 4 |  | нет | 47
ЧГЭС | КРЭС | РП | РП 65 | ячейка ТП 4560 к2 | МТЗ |  |  |  |  | КВЛ-10 | ЧГЭС | ЧГЭС | 10 | 1972 | 1972 | 8 | 2010 |  |  | В | ТК О: К; ТК О: В; ТКР О: К; ТК О: В; В О: К; К О: ВП; В О: К; К О: В; МП МП: ЭМ; УРЗ УЭА: УРЗ; УРЗ УСА: УРЗ; МФУ МФУ: УРЗ | 1 | простое | 1 | простое | 1 | простое | 1 |  | нет | 47
ЧГЭС | КРЭС | РП | РП 65 | ячейка ТП 4560 к2 | ТТ |  |  |  |  | КВЛ-10 | ЧГЭС | ЧГЭС | 10 | 1972 | 1972 | 8 | 2010 |  |  | В | ТК О: К; ТК О: В; ТКР О: К; ТК О: В; В О: К; К О: В; В О: К; К О: В; МП МП: ЭМ; УРЗ УЭА: УРЗ; УРЗ УСА: УРЗ; МФУ МФУ: УРЗ | 1 | простое | 4 | простое | 4 | простое | 4 |  | нет | 47
ЧГЭС | КРЭС | РП | РП 65 | ячейка ТП 4567 к2 | МТЗ |  |  |  |  | КВЛ-10 | ЧГЭС | ЧГЭС | 10 | 1972 | 1972 | 8 | 2010 |  |  | В | ТК О: К; ТК О: В; ТКР О: К; ТК О: В; В О: К; К О: ВП; В О: К; К О: В; МП МП: ЭМ; УРЗ УЭА: УРЗ; УРЗ УСА: УРЗ; МФУ МФУ: УРЗ | 1 | простое | 1 | простое | 1 | простое | 1 |  | нет | 47
ЧГЭС | КРЭС | РП | РП 65 | ячейка ТП 4567 к2 | ТТ |  |  |  |  | КВЛ-10 | ЧГЭС | ЧГЭС | 10 | 1972 | 1972 | 8 | 2010 |  |  | В | ТК О: К; ТК О: В; ТКР О: К; ТК О: В; В О: К; К О: В; В О: К; К О: В; МП МП: ЭМ; УРЗ УЭА: УРЗ; УРЗ УСА: УРЗ; МФУ МФУ: УРЗ | 1 | простое | 4 | простое | 4 | простое | 4 |  | нет | 47
ЧГЭС | КРЭС | РП | РП 65 | ячейка ТП 4570 к2 | МТЗ |  |  |  |  | КВЛ-10 | ЧГЭС | ЧГЭС | 10 | 1972 | 1972 | 8 | 2010 |  |  | В | ТК О: К; ТК О: В; ТКР О: К; ТК О: В; В О: К; К О: ВП; В О: К; К О: В; МП МП: ЭМ; УРЗ УЭА: УРЗ; УРЗ УСА: УРЗ; МФУ МФУ: УРЗ | 1 | простое | 1 | простое | 1 | простое | 1 |  | нет | 47
ЧГЭС | КРЭС | РП | РП 65 | ячейка ТП 4570 к2 | ТТ |  |  |  |  | КВЛ-10 | ЧГЭС | ЧГЭС | 10 | 1972 | 1972 | 8 | 2010 |  |  | В | ТК О: К; ТК О: В; ТКР О: К; ТК О: В; В О: К; К О: В; В О: К; К О: В; МП МП: ЭМ; УРЗ УЭА: УРЗ; УРЗ УСА: УРЗ; МФУ МФУ: УРЗ | 1 | простое | 4 | простое | 4 | простое | 4 |  | нет | 47
ЧГЭС | КРЭС | РП | РП 65 | ТН 1С 10 | ТН |  |  |  |  | СШ, С-10 | ЧГЭС | ЧГЭС | 10 | 1972 | 1972 | 8 | 2010 |  |  | В | ТК О: К; ТК О: В; ТКР О: К; ТК О: В; В О: К; К О: В; В О: К; К О: В; МП МП: ЭМ; УРЗ УЭА: УРЗ; УРЗ УСА: УРЗ; МФУ МФУ: УРЗ | 1 | простое | 1 | простое | 1 | простое | 1 |  | нет | 47
ЧГЭС | КРЭС | РП | РП 65 | ТН 2С 10 | ТН |  |  |  |  | СШ, С-10 | ЧГЭС | ЧГЭС | 10 | 1972 | 1972 | 8 | 2010 |  |  | В | ТК О: К; ТК О: В; ТКР О: К; ТК О: В; В О: К; К О: В; В О: К; К О: В; МП МП: ЭМ; УРЗ УЭА: УРЗ; УРЗ УСА: УРЗ; МФУ МФУ: УРЗ | 1 | простое | 1 | простое | 1 | простое | 1 |  | нет | 47
ЧГЭС | КРЭС | РП | РП 65 | Щит с. н. АВР оперативного тока | АВР | [5 empty] | ЧГЭС | ЧГЭС | 0.22 | 1972 | 1972 | 8 | 2010 |  |  | В | ТК О: К; ТК О: В; ТКР О: К; ТК О: В; В О: К; К О: ВП; В О: К; К О: В; МП МП: ЭМ; УРЗ УЭА: УРЗ; УРЗ УСА: УСА; МФУ МФУ: УСА | 1 | простое | 1 | простое | 1 | простое | 1 |  | нет | 47
ЧГЭС | КРЭС | РП | РП 68 | ячейка ПС Новоградская ф.37 | ЗМН |  |  |  |  | КВЛ-10 | ЧГЭС | ЧГЭС | 10 | 1984 | 1984 | 8 | 2016 | В |  |  | ТК ТК: К; ТК ТК: В; ТКР ТКР: К; ТК ТК: ВП; В В: К; К К: В; В В: К; К К: В; МП МП: ЭМ; УРЗ УЭА: УРЗ; УРЗ УСА: УРЗ; МФУ МФУ: УРЗ | 1 | простое | 1 | простое | 1 | простое | 1 |  | нет | 35
ЧГЭС | КРЭС | РП | РП 68 | ячейка ПС Новоградская ф.37 | ТТ |  |  |  |  | КВЛ-10 | ЧГЭС | ЧГЭС | 10 | 1984 | 1984 | 8 | 2016 | В |  |  | ТК ТК: К; ТК ТК: В; ТКР ТКР: К; ТК ТК: В; В В: К; К К: В; В В: К; К К: В; МП МП: ЭМ; УРЗ УЭА: УРЗ; УРЗ УСА: УРЗ; МФУ МФУ: УРЗ | 1 | простое | 4 | простое | 4 | простое | 4 |  | нет | 35
ЧГЭС | КРЭС | РП | РП 68 | ячейка ПС Новоградская ф.32 | ЗМН |  |  |  |  | КВЛ-10 | ЧГЭС | ЧГЭС | 10 | 1984 | 1984 | 8 | 2016 | В |  |  | ТК ТК: К; ТК ТК: В; ТКР ТКР: К; ТК ТК: ВП; В В: К; К К: В; В В: К; К К: В; МП МП: ЭМ; УРЗ УЭА: УРЗ; УРЗ УСА: УРЗ; МФУ МФУ: УРЗ | 1 | простое | 1 | простое | 1 | простое | 1 |  | нет | 35
ЧГЭС | КРЭС | РП | РП 68 | ячейка ПС Новоградская ф.32 | ТТ |  |  |  |  | КВЛ-10 | ЧГЭС | ЧГЭС | 10 | 1984 | 1984 | 8 | 2016 | В |  |  | ТК ТК: К; ТК ТК: В; ТКР ТКР: К; ТК ТК: В; В В: К; К К: В; В В: К; К К: В; МП МП: ЭМ; УРЗ УЭА: УРЗ; УРЗ УСА: УРЗ; МФУ МФУ: УРЗ | 1 | простое | 4 | простое | 4 | простое | 4 |  | нет | 35
ЧГЭС | КРЭС | РП | РП 68 | СВ 10 | АВР |  |  |  |  | В-10 | ЧГЭС | ЧГЭС | 10 | 1984 | 1984 | 8 | 2016 | В |  |  | ТК ТК: К; ТК ТК: В; ТКР ТКР: К; ТК ТК: ВП; В В: К; К К: В; В В: К; К К: В; МП МП: ЭМ; УРЗ УЭА: УРЗ; УРЗ УСА: УСА; МФУ МФУ: УСА | 1 | простое | 1 | простое | 1 | простое | 1 |  | нет | 35
ЧГЭС | КРЭС | РП | РП 68 | СВ 10 | ТО |  |  |  |  | В-10 | ЧГЭС | ЧГЭС | 10 | 1984 | 1984 | 8 | 2016 | В |  |  | ТК ТК: К; ТК ТК: В; ТКР ТКР: К; ТК ТК: ВП; В В: К; К К: В; В В: К; К К: В; МП МП: ЭМ; УРЗ УЭА: УРЗ; УРЗ УСА: УРЗ; МФУ МФУ: УРЗ | 1 | простое | 1 | простое | 1 | простое | 1 |  | нет | 35
ЧГЭС | КРЭС | РП | РП 68 | СВ 10 | ТТ |  |  |  |  | В-10 | ЧГЭС | ЧГЭС | 10 | 1984 | 1984 | 8 | 2016 | В |  |  | ТК ТК: К; ТК ТК: В; ТКР ТКР: К; ТК ТК: В; В В: К; К К: В; В В: К; К К: В; МП МП: ЭМ; УРЗ УЭА: УРЗ; УРЗ УСА: УРЗ; МФУ МФУ: УРЗ | 1 | простое | 4 | простое | 4 | простое | 4 |  | нет | 35
ЧГЭС | КРЭС | РП | РП 68 | ячейка ЧТТУ-37 к1 | МТЗ |  |  |  |  | КВЛ-10 | ЧГЭС | ЧГЭС | 10 | 1984 | 1984 | 8 | 2016 | В |  |  | ТК ТК: К; ТК ТК: В; ТКР ТКР: К; ТК ТК: ВП; В В: К; К К: В; В В: К; К К: В; МП МП: ЭМ; УРЗ УЭА: УРЗ; УРЗ УСА: УРЗ; МФУ МФУ: УРЗ | 1 | простое | 1 | простое | 1 | простое | 1 |  | нет | 35
ЧГЭС | КРЭС | РП | РП 68 | ячейка ЧТТУ-37 к1 | ТТ |  |  |  |  | КВЛ-10 | ЧГЭС | ЧГЭС | 10 | 1984 | 1984 | 8 | 2016 | В |  |  | ТК ТК: К; ТК ТК: В; ТКР ТКР: К; ТК ТК: В; В В: К; К К: В; В В: К; К К: В; МП МП: ЭМ; УРЗ УЭА: УРЗ; УРЗ УСА: УРЗ; МФУ МФУ: УРЗ | 1 | простое | 4 | простое | 4 | простое | 4 |  | нет | 35
ЧГЭС | КРЭС | РП | РП 68 | ячейка РП 120 к1 | МТЗ |  |  |  |  | КВЛ-10 | ЧГЭС | ЧГЭС | 10 | 1984 | 1984 | 8 | 2016 | В |  |  | ТК ТК: К; ТК ТК: В; ТКР ТКР: К; ТК ТК: ВП; В В: К; К К: В; В В: К; К К: В; МП МП: ЭМ; УРЗ УЭА: УРЗ; УРЗ УСА: УРЗ; МФУ МФУ: УРЗ | 1 | простое | 1 | простое | 1 | простое | 1 |  | нет | 35
ЧГЭС | КРЭС | РП | РП 68 | ячейка РП 120 к1 | ТТ |  |  |  |  | КВЛ-10 | ЧГЭС | ЧГЭС | 10 | 1984 | 1984 | 8 | 2016 | В |  |  | ТК ТК: К; ТК ТК: В; ТКР ТКР: К; ТК ТК: В; В В: К; К К: В; В В: К; К К: В; МП МП: ЭМ; УРЗ УЭА: УРЗ; УРЗ УСА: УРЗ; МФУ МФУ: УРЗ | 1 | простое | 4 | простое | 4 | простое | 4 |  | нет | 35
ЧГЭС | КРЭС | РП | РП 68 | ячейка ТП 4640 к1 | МТЗ |  |  |  |  | КВЛ-10 | ЧГЭС | ЧГЭС | 10 | 1984 | 1984 | 8 | 2016 | В |  |  | ТК ТК: К; ТК ТК: В; ТКР ТКР: К; ТК ТК: ВП; В В: К; К К: В; В В: К; К К: В; МП МП: ЭМ; УРЗ УЭА: УРЗ; УРЗ УСА: УРЗ; МФУ МФУ: УРЗ | 1 | простое | 1 | простое | 1 | простое | 1 |  | нет | 35
ЧГЭС | КРЭС | РП | РП 68 | ячейка ТП 4640 к1 | ТТ |  |  |  |  | КВЛ-10 | ЧГЭС | ЧГЭС | 10 | 1984 | 1984 | 8 | 2016 | В |  |  | ТК ТК: К; ТК ТК: В; ТКР ТКР: К; ТК ТК: В; В В: К; К К: В; В В: К; К К: В; МП МП: ЭМ; УРЗ УЭА: УРЗ; УРЗ УСА: УРЗ; МФУ МФУ: УРЗ | 1 | простое | 4 | простое | 4 | простое | 4 |  | нет | 35
ЧГЭС | КРЭС | РП | РП 68 | ячейка ТП 4650 | МТЗ |  |  |  |  | КВЛ-10 | ЧГЭС | ЧГЭС | 10 | 1984 | 1984 | 8 | 2016 | В |  |  | ТК ТК: К; ТК ТК: В; ТКР ТКР: К; ТК ТК: ВП; В В: К; К К: В; В В: К; К К: В; МП МП: ЭМ; УРЗ УЭА: УРЗ; УРЗ УСА: УРЗ; МФУ МФУ: УРЗ | 1 | простое | 1 | простое | 1 | простое | 1 |  | нет | 35
ЧГЭС | КРЭС | РП | РП 68 | ячейка ТП 4650 | ТТ |  |  |  |  | КВЛ-10 | ЧГЭС | ЧГЭС | 10 | 1984 | 1984 | 8 | 2016 | В |  |  | ТК ТК: К; ТК ТК: В; ТКР ТКР: К; ТК ТК: В; В В: К; К К: В; В В: К; К К: В; МП МП: ЭМ; УРЗ УЭА: УРЗ; УРЗ УСА: УРЗ; МФУ МФУ: УРЗ | 1 | простое | 4 | простое | 4 | простое | 4 |  | нет | 35
ЧГЭС | КРЭС | РП | РП 68 | ячейка ТП 4651 к1 | МТЗ |  |  |  |  | КВЛ-10 | ЧГЭС | ЧГЭС | 10 | 1984 | 1984 | 8 | 2016 | В |  |  | ТК ТК: К; ТК ТК: В; ТКР ТКР: К; ТК ТК: ВП; В В: К; К К: В; В В: К; К К: В; МП МП: ЭМ; УРЗ УЭА: УРЗ; УРЗ УСА: УРЗ; МФУ МФУ: УРЗ | 1 | простое | 1 | простое | 1 | простое | 1 |  | нет | 35
ЧГЭС | КРЭС | РП | РП 68 | ячейка ТП 4651 к1 | ТТ |  |  |  |  | КВЛ-10 | ЧГЭС | ЧГЭС | 10 | 1984 | 1984 | 8 | 2016 | В |  |  | ТК ТК: К; ТК ТК: В; ТКР ТКР: К; ТК ТК: В; В В: К; К К: В; В В: К; К К: В; МП МП: ЭМ; УРЗ УЭА: УРЗ; УРЗ УСА: УРЗ; МФУ МФУ: УРЗ | 1 | простое | 4 | простое | 4 | простое | 4 |  | нет | 35
ЧГЭС | КРЭС | РП | РП 68 | ячейка ТП 4630 к1 | МТЗ |  |  |  |  | КВЛ-10 | ЧГЭС | ЧГЭС | 10 | 1984 | 1984 | 8 | 2016 | В |  |  | ТК ТК: К; ТК ТК: В; ТКР ТКР: К; ТК ТК: ВП; В В: К; К К: В; В В: К; К К: В; МП МП: ЭМ; УРЗ УЭА: УРЗ; УРЗ УСА: УРЗ; МФУ МФУ: УРЗ | 1 | простое | 1 | простое | 1 | простое | 1 |  | нет | 35
ЧГЭС | КРЭС | РП | РП 68 | ячейка ТП 4630 к1 | ТТ |  |  |  |  | КВЛ-10 | ЧГЭС | ЧГЭС | 10 | 1984 | 1984 | 8 | 2016 | В |  |  | ТК ТК: К; ТК ТК: В; ТКР ТКР: К; ТК ТК: В; В В: К; К К: В; В В: К; К К: В; МП МП: ЭМ; УРЗ УЭА: УРЗ; УРЗ УСА: УРЗ; МФУ МФУ: УРЗ | 1 | простое | 4 | простое | 4 | простое | 4 |  | нет | 35
ЧГЭС | КРЭС | РП | РП 68 | ячейка РП 120 к2 | МТЗ |  |  |  |  | КВЛ-10 | ЧГЭС | ЧГЭС | 10 | 1984 | 1984 | 8 | 2016 | В |  |  | ТК ТК: К; ТК ТК: В; ТКР ТКР: К; ТК ТК: ВП; В В: К; К К: В; В В: К; К К: В; МП МП: ЭМ; УРЗ УЭА: УРЗ; УРЗ УСА: УРЗ; МФУ МФУ: УРЗ | 1 | простое | 1 | простое | 1 | простое | 1 |  | нет | 35
ЧГЭС | КРЭС | РП | РП 68 | ячейка РП 120 к2 | ТТ |  |  |  |  | КВЛ-10 | ЧГЭС | ЧГЭС | 10 | 1984 | 1984 | 8 | 2016 | В |  |  | ТК ТК: К; ТК ТК: В; ТКР ТКР: К; ТК ТК: В; В В: К; К К: В; В В: К; К К: В; МП МП: ЭМ; УРЗ УЭА: УРЗ; УРЗ УСА: УРЗ; МФУ МФУ: УРЗ | 1 | простое | 4 | простое | 4 | простое | 4 |  | нет | 35
ЧГЭС | КРЭС | РП | РП 68 | ячейка ТП 4651 к2 | МТЗ |  |  |  |  | КВЛ-10 | ЧГЭС | ЧГЭС | 10 | 1984 | 1984 | 8 | 2016 | В |  |  | ТК ТК: К; ТК ТК: В; ТКР ТКР: К; ТК ТК: ВП; В В: К; К К: В; В В: К; К К: В; МП МП: ЭМ; УРЗ УЭА: УРЗ; УРЗ УСА: УРЗ; МФУ МФУ: УРЗ | 1 | простое | 1 | простое | 1 | простое | 1 |  | нет | 35
ЧГЭС | КРЭС | РП | РП 68 | ячейка ТП 4651 к2 | ТТ |  |  |  |  | КВЛ-10 | ЧГЭС | ЧГЭС | 10 | 1984 | 1984 | 8 | 2016 | В |  |  | ТК ТК: К; ТК ТК: В; ТКР ТКР: К; ТК ТК: В; В В: К; К К: В; В В: К; К К: В; МП МП: ЭМ; УРЗ УЭА: УРЗ; УРЗ УСА: УРЗ; МФУ МФУ: УРЗ | 1 | простое | 4 | простое | 4 | простое | 4 |  | нет | 35
ЧГЭС | КРЭС | РП | РП 68 | ячейка ТП 4640 к2 | МТЗ |  |  |  |  | КВЛ-10 | ЧГЭС | ЧГЭС | 10 | 1984 | 1984 | 8 | 2016 | В |  |  | ТК ТК: К; ТК ТК: В; ТКР ТКР: К; ТК ТК: ВП; В В: К; К К: В; В В: К; К К: В; МП МП: ЭМ; УРЗ УЭА: УРЗ; УРЗ УСА: УРЗ; МФУ МФУ: УРЗ | 1 | простое | 1 | простое | 1 | простое | 1 |  | нет | 35
ЧГЭС | КРЭС | РП | РП 68 | ячейка ТП 4640 к2 | ТТ |  |  |  |  | КВЛ-10 | ЧГЭС | ЧГЭС | 10 | 1984 | 1984 | 8 | 2016 | В |  |  | ТК ТК: К; ТК ТК: В; ТКР ТКР: К; ТК ТК: В; В В: К; К К: В; В В: К; К К: В; МП МП: ЭМ; УРЗ УЭА: УРЗ; УРЗ УСА: УРЗ; МФУ МФУ: УРЗ | 1 | простое | 4 | простое | 4 | простое | 4 |  | нет | 35
ЧГЭС | КРЭС | РП | РП 68 | ячейка ТП 4646 | МТЗ |  |  |  |  | КВЛ-10 | ЧГЭС | ЧГЭС | 10 | 1984 | 1984 | 8 | 2016 | В |  |  | ТК ТК: К; ТК ТК: В; ТКР ТКР: К; ТК ТК: ВП; В В: К; К К: В; В В: К; К К: В; МП МП: ЭМ; УРЗ УЭА: УРЗ; УРЗ УСА: УРЗ; МФУ МФУ: УРЗ | 1 | простое | 1 | простое | 1 | простое | 1 |  | нет | 35
ЧГЭС | КРЭС | РП | РП 68 | ячейка ТП 4646 | ТТ |  |  |  |  | КВЛ-10 | ЧГЭС | ЧГЭС | 10 | 1984 | 1984 | 8 | 2016 | В |  |  | ТК ТК: К; ТК ТК: В; ТКР ТКР: К; ТК ТК: В; В В: К; К К: В; В В: К; К К: В; МП МП: ЭМ; УРЗ УЭА: УРЗ; УРЗ УСА: УРЗ; МФУ МФУ: УРЗ | 1 | простое | 4 | простое | 4 | простое | 4 |  | нет | 35
ЧГЭС | КРЭС | РП | РП 68 | ячейка ЧТТУ-37 к2 | МТЗ |  |  |  |  | КВЛ-10 | ЧГЭС | ЧГЭС | 10 | 1984 | 1984 | 8 | 2016 | В |  |  | ТК ТК: К; ТК ТК: В; ТКР ТКР: К; ТК ТК: ВП; В В: К; К К: В; В В: К; К К: В; МП МП: ЭМ; УРЗ УЭА: УРЗ; УРЗ УСА: УРЗ; МФУ МФУ: УРЗ | 1 | простое | 1 | простое | 1 | простое | 1 |  | нет | 35
ЧГЭС | КРЭС | РП | РП 68 | ячейка ЧТТУ-37 к2 | ТТ |  |  |  |  | КВЛ-10 | ЧГЭС | ЧГЭС | 10 | 1984 | 1984 | 8 | 2016 | В |  |  | ТК ТК: К; ТК ТК: В; ТКР ТКР: К; ТК ТК: В; В В: К; К К: В; В В: К; К К: В; МП МП: ЭМ; УРЗ УЭА: УРЗ; УРЗ УСА: УРЗ; МФУ МФУ: УРЗ | 1 | простое | 4 | простое | 4 | простое | 4 |  | нет | 35
ЧГЭС | КРЭС | РП | РП 68 | ячейка ТП 4630 к2 | МТЗ |  |  |  |  | КВЛ-10 | ЧГЭС | ЧГЭС | 10 | 1984 | 1984 | 8 | 2016 | В |  |  | ТК ТК: К; ТК ТК: В; ТКР ТКР: К; ТК ТК: ВП; В В: К; К К: В; В В: К; К К: В; МП МП: ЭМ; УРЗ УЭА: УРЗ; УРЗ УСА: УРЗ; МФУ МФУ: УРЗ | 1 | простое | 1 | простое | 1 | простое | 1 |  | нет | 35
ЧГЭС | КРЭС | РП | РП 68 | ячейка ТП 4630 к2 | ТТ |  |  |  |  | КВЛ-10 | ЧГЭС | ЧГЭС | 10 | 1984 | 1984 | 8 | 2016 | В |  |  | ТК ТК: К; ТК ТК: В; ТКР ТКР: К; ТК ТК: В; В В: К; К К: В; В В: К; К К: В; МП МП: ЭМ; УРЗ УЭА: УРЗ; УРЗ УСА: УРЗ; МФУ МФУ: УРЗ | 1 | простое | 4 | простое | 4 | простое | 4 |  | нет | 35
ЧГЭС | КРЭС | РП | РП 68 | ТН 1С 10 | ТН |  |  |  |  | СШ, С-10 | ЧГЭС | ЧГЭС | 10 | 1984 | 1984 | 8 | 2016 | В |  |  | ТК ТК: К; ТК ТК: В; ТКР ТКР: К; ТК ТК: В; В В: К; К К: В; В В: К; К К: В; МП МП: ЭМ; УРЗ УЭА: УРЗ; УРЗ УСА: УРЗ; МФУ МФУ: УРЗ | 1 | простое | 1 | простое | 1 | простое | 1 |  | нет | 35
ЧГЭС | КРЭС | РП | РП 68 | ТН 2С 10 | ТН |  |  |  |  | СШ, С-10 | ЧГЭС | ЧГЭС | 10 | 1984 | 1984 | 8 | 2016 | В |  |  | ТК ТК: К; ТК ТК: В; ТКР ТКР: К; ТК ТК: В; В В: К; К К: В; В В: К; К К: В; МП МП: ЭМ; УРЗ УЭА: УРЗ; УРЗ УСА: УРЗ; МФУ МФУ: УРЗ | 1 | простое | 1 | простое | 1 | простое | 1 |  | нет | 35
ЧГЭС | КРЭС | РП | РП 68 | Щит с. н. АВР оперативного тока | АВР | [5 empty] | ЧГЭС | ЧГЭС | 0.4 | 1984 | 1984 | 8 | 2016 | В |  |  | ТК ТК: К; ТК ТК: В; ТКР ТКР: К; ТК ТК: ВП; В В: К; К К: В; В В: К; К К: В; МП МП: ЭМ; УРЗ УЭА: УРЗ; УРЗ УСА: УСА; МФУ МФУ: УСА | 1 | простое | 1 | простое | 1 | простое | 1 |  | нет | 35
ЧГЭС | КРЭС | РП | РП 78 | ячейка ТП 4107 | МТЗ |  |  |  |  | КВЛ-10 | ЧГЭС | ЧГЭС | 10 | 2009 | 2009 | 8 | 2010 |  |  | В | ТК О: К; ТК О: В; ТКР О: К; ТК О: ВП; В О: К; К О: В; В О: К; К О: В; МП МП: ЭМ; УРЗ УЭА: УРЗ; УРЗ УСА: УРЗ; МФУ МФУ: УРЗ | 1 | простое | 1 | простое | 1 | простое | 1 |  | нет | 10
ЧГЭС | КРЭС | РП | РП 78 | ячейка ТП 4107 | ТО |  |  |  |  | КВЛ-10 | ЧГЭС | ЧГЭС | 10 | 2009 | 2009 | 8 | 2010 |  |  | В | ТК О: К; ТК О: В; ТКР О: К; ТК О: ВП; В О: К; К О: В; В О: К; К О: В; МП МП: ЭМ; УРЗ УЭА: УРЗ; УРЗ УСА: УРЗ; МФУ МФУ: УРЗ | 1 | простое | 1 | простое | 1 | простое | 1 |  | нет | 10
ЧГЭС | КРЭС | РП | РП 78 | ячейка ТП 4107 | ТТ |  |  |  |  | КВЛ-10 | ЧГЭС | ЧГЭС | 10 | 2009 | 2009 | 8 | 2010 |  |  | В | ТК О: К; ТК О: В; ТКР О: К; ТК О: В; В О: К; К О: В; В О: К; К О: В; МП МП: ЭМ; УРЗ УЭА: УРЗ; УРЗ УСА: УРЗ; МФУ МФУ: УРЗ | 1 | простое | 4 | простое | 4 | простое | 4 |  | нет | 10
ЧГЭС | КРЭС | РП | РП 78 | ячейка ТП 4709 | МТЗ |  |  |  |  | КВЛ-10 | ЧГЭС | ЧГЭС | 10 | 2010 | 2010 | 8 | 2010 |  |  | В | ТК О: К; ТК О: В; ТКР О: К; ТК О: ВП; В О: К; К О: В; В О: К; К О: ВП; МП МП: ЭМ; УРЗ УЭА: УРЗ; УРЗ УСА: УРЗ; МФУ МФУ: УРЗ | 1 | простое | 1 | простое | 1 | простое | 1 |  | нет | 9
ЧГЭС | КРЭС | РП | РП 78 | ячейка ТП 4709 | ТО |  |  |  |  | КВЛ-10 | ЧГЭС | ЧГЭС | 10 | 2010 | 2010 | 8 | 2010 |  |  | В | ТК О: К; ТК О: В; ТКР О: К; ТК О: ВП; В О: К; К О: В; В О: К; К О: ВП; МП МП: ЭМ; УРЗ УЭА: УРЗ; УРЗ УСА: УРЗ; МФУ МФУ: УРЗ | 1 | простое | 1 | простое | 1 | простое | 1 |  | нет | 9
ЧГЭС | КРЭС | РП | РП 78 | ячейка ТП 4709 | ТТ |  |  |  |  | КВЛ-10 | ЧГЭС | ЧГЭС | 10 | 2010 | 2010 | 8 | 2010 |  |  | В | ТК О: К; ТК О: В; ТКР О: К; ТК О: В; В О: К; К О: В; В О: К; К О: В; МП МП: ЭМ; УРЗ УЭА: УРЗ; УРЗ УСА: УРЗ; МФУ МФУ: УРЗ | 1 | простое | 4 | простое | 4 | простое | 4 |  | нет | 9
ЧГЭС | КРЭС | РП | РП 120 | ячейка ПС Новоградская ф.31 | ЗМН |  |  |  |  | КВЛ-10 | ЧГЭС | ЧГЭС | 10 | 1991 | 1991 | 8 | 2016 | В |  |  | ТК ТК: К; ТК ТК: В; ТКР ТКР: К; ТК ТК: В; В В: К; К К: ВП; В В: К; К К: В; МП МП: ЭМ; УРЗ УЭА: УРЗ; УРЗ УСА: УРЗ; МФУ МФУ: УРЗ | 1 | простое | 1 | простое | 1 | простое | 1 |  | нет | 28
ЧГЭС | КРЭС | РП | РП 120 | ячейка ПС Новоградская ф.31 | ТТ |  |  |  |  | КВЛ-10 | ЧГЭС | ЧГЭС | 10 | 1991 | 1991 | 8 | 2016 | В |  |  | ТК ТК: К; ТК ТК: В; ТКР ТКР: К; ТК ТК: В; В В: К; К К: В; В В: К; К К: В; МП МП: ЭМ; УРЗ УЭА: УРЗ; УРЗ УСА: УРЗ; МФУ МФУ: УРЗ | 1 | простое | 4 | простое | 4 | простое | 4 |  | нет | 28
ЧГЭС | КРЭС | РП | РП 120 | ячейка ПС Новоградская ф.30 | ЗМН |  |  |  |  | КВЛ-10 | ЧГЭС | ЧГЭС | 10 | 1991 | 1991 | 8 | 2016 | В |  |  | ТК ТК: К; ТК ТК: В; ТКР ТКР: К; ТК ТК: В; В В: К; К К: ВП; В В: К; К К: В; МП МП: ЭМ; УРЗ УЭА: УРЗ; УРЗ УСА: УРЗ; МФУ МФУ: УРЗ | 1 | простое | 1 | простое | 1 | простое | 1 |  | нет | 28
ЧГЭС | КРЭС | РП | РП 120 | ячейка ПС Новоградская ф.30 | ТТ |  |  |  |  | КВЛ-10 | ЧГЭС | ЧГЭС | 10 | 1991 | 1991 | 8 | 2016 | В |  |  | ТК ТК: К; ТК ТК: В; ТКР ТКР: К; ТК ТК: В; В В: К; К К: В; В В: К; К К: В; МП МП: ЭМ; УРЗ УЭА: УРЗ; УРЗ УСА: УРЗ; МФУ МФУ: УРЗ | 1 | простое | 4 | простое | 4 | простое | 4 |  | нет | 28
ЧГЭС | КРЭС | РП | РП 120 | СВ 10 | АВР |  |  |  |  | В-10 | ЧГЭС | ЧГЭС | 10 | 1991 | 1991 | 8 | 2016 | В |  |  | ТК ТК: К; ТК ТК: В; ТКР ТКР: К; ТК ТК: В; В В: К; К К: ВП; В В: К; К К: В; МП МП: ЭМ; УРЗ УЭА: УРЗ; УРЗ УСА: УСА; МФУ МФУ: УСА | 1 | простое | 1 | простое | 1 | простое | 1 |  | нет | 28
ЧГЭС | КРЭС | РП | РП 120 | СВ 10 | ТО |  |  |  |  | В-10 | ЧГЭС | ЧГЭС | 10 | 1991 | 1991 | 8 | 2016 | В |  |  | ТК ТК: К; ТК ТК: В; ТКР ТКР: К; ТК ТК: В; В В: К; К К: ВП; В В: К; К К: В; МП МП: ЭМ; УРЗ УЭА: УРЗ; УРЗ УСА: УРЗ; МФУ МФУ: УРЗ | 1 | простое | 1 | простое | 1 | простое | 1 |  | нет | 28
ЧГЭС | КРЭС | РП | РП 120 | СВ 10 | ТТ |  |  |  |  | В-10 | ЧГЭС | ЧГЭС | 10 | 1991 | 1991 | 8 | 2016 | В |  |  | ТК ТК: К; ТК ТК: В; ТКР ТКР: К; ТК ТК: В; В В: К; К К: В; В В: К; К К: В; МП МП: ЭМ; УРЗ УЭА: УРЗ; УРЗ УСА: УРЗ; МФУ МФУ: УРЗ | 1 | простое | 4 | простое | 4 | простое | 4 |  | нет | 28
ЧГЭС | КРЭС | РП | РП 120 | ячейка ТП 4620 к1 | МТЗ |  |  |  |  | КВЛ-10 | ЧГЭС | ЧГЭС | 10 | 1991 | 1991 | 8 | 2016 | В |  |  | ТК ТК: К; ТК ТК: В; ТКР ТКР: К; ТК ТК: В; В В: К; К К: ВП; В В: К; К К: В; МП МП: ЭМ; УРЗ УЭА: УРЗ; УРЗ УСА: УРЗ; МФУ МФУ: УРЗ | 1 | простое | 1 | простое | 1 | простое | 1 |  | нет | 28
ЧГЭС | КРЭС | РП | РП 120 | ячейка ТП 4620 к1 | ТТ |  |  |  |  | КВЛ-10 | ЧГЭС | ЧГЭС | 10 | 1991 | 1991 | 8 | 2016 | В |  |  | ТК ТК: К; ТК ТК: В; ТКР ТКР: К; ТК ТК: В; В В: К; К К: В; В В: К; К К: В; МП МП: ЭМ; УРЗ УЭА: УРЗ; УРЗ УСА: УРЗ; МФУ МФУ: УРЗ | 1 | простое | 4 | простое | 4 | простое | 4 |  | нет | 28
ЧГЭС | КРЭС | РП | РП 120 | ячейка ТП 4625 к1 | МТЗ |  |  |  |  | КВЛ-10 | ЧГЭС | ЧГЭС | 10 | 1991 | 1991 | 8 | 2016 | В |  |  | ТК ТК: К; ТК ТК: В; ТКР ТКР: К; ТК ТК: В; В В: К; К К: ВП; В В: К; К К: В; МП МП: ЭМ; УРЗ УЭА: УРЗ; УРЗ УСА: УРЗ; МФУ МФУ: УРЗ | 1 | простое | 1 | простое | 1 | простое | 1 |  | нет | 28
ЧГЭС | КРЭС | РП | РП 120 | ячейка ТП 4625 к1 | ТТ |  |  |  |  | КВЛ-10 | ЧГЭС | ЧГЭС | 10 | 1991 | 1991 | 8 | 2016 | В |  |  | ТК ТК: К; ТК ТК: В; ТКР ТКР: К; ТК ТК: В; В В: К; К К: В; В В: К; К К: В; МП МП: ЭМ; УРЗ УЭА: УРЗ; УРЗ УСА: УРЗ; МФУ МФУ: УРЗ | 1 | простое | 4 | простое | 4 | простое | 4 |  | нет | 28
ЧГЭС | КРЭС | РП | РП 120 | ячейка РП 68 к1 | МТЗ |  |  |  |  | КВЛ-10 | ЧГЭС | ЧГЭС | 10 | 1991 | 1991 | 8 | 2016 | В |  |  | ТК ТК: К; ТК ТК: В; ТКР ТКР: К; ТК ТК: В; В В: К; К К: ВП; В В: К; К К: В; МП МП: ЭМ; УРЗ УЭА: УРЗ; УРЗ УСА: УРЗ; МФУ МФУ: УРЗ | 1 | простое | 1 | простое | 1 | простое | 1 |  | нет | 28
ЧГЭС | КРЭС | РП | РП 120 | ячейка РП 68 к1 | ТТ |  |  |  |  | КВЛ-10 | ЧГЭС | ЧГЭС | 10 | 1991 | 1991 | 8 | 2016 | В |  |  | ТК ТК: К; ТК ТК: В; ТКР ТКР: К; ТК ТК: В; В В: К; К К: В; В В: К; К К: В; МП МП: ЭМ; УРЗ УЭА: УРЗ; УРЗ УСА: УРЗ; МФУ МФУ: УРЗ | 1 | простое | 4 | простое | 4 | простое | 4 |  | нет | 28
ЧГЭС | КРЭС | РП | РП 120 | ячейка ТП 4633 к1 | МТЗ |  |  |  |  | КВЛ-10 | ЧГЭС | ЧГЭС | 10 | 2006 | 2006 | 8 | 2016 | В |  |  | ТК ТК: К; ТК ТК: В; ТКР ТКР: К; ТК ТК: ВП; В В: К; К К: В; В В: К; К К: В; МП МП: ЭМ; УРЗ УЭА: УРЗ; УРЗ УСА: УРЗ; МФУ МФУ: УРЗ | 1 | простое | 1 | простое | 1 | простое | 1 |  | нет | 13
ЧГЭС | КРЭС | РП | РП 120 | ячейка ТП 4633 к1 | ТТ |  |  |  |  | КВЛ-10 | ЧГЭС | ЧГЭС | 10 | 2006 | 2006 | 8 | 2016 | В |  |  | ТК ТК: К; ТК ТК: В; ТКР ТКР: К; ТК ТК: В; В В: К; К К: В; В В: К; К К: В; МП МП: ЭМ; УРЗ УЭА: УРЗ; УРЗ УСА: УРЗ; МФУ МФУ: УРЗ | 1 | простое | 4 | простое | 4 | простое | 4 |  | нет | 13
ЧГЭС | КРЭС | РП | РП 120 | ячейка ТП 4241 | МТЗ |  |  |  |  | КВЛ-10 | ЧГЭС | ЧГЭС | 10 | 1991 | 1991 | 8 | 2016 | В |  |  | ТК ТК: К; ТК ТК: В; ТКР ТКР: К; ТК ТК: В; В В: К; К К: ВП; В В: К; К К: В; МП МП: ЭМ; УРЗ УЭА: УРЗ; УРЗ УСА: УРЗ; МФУ МФУ: УРЗ | 1 | простое | 1 | простое | 1 | простое | 1 |  | нет | 28
ЧГЭС | КРЭС | РП | РП 120 | ячейка ТП 4241 | ТО |  |  |  |  | КВЛ-10 | ЧГЭС | ЧГЭС | 10 | 1991 | 1991 | 8 | 2016 | В |  |  | ТК ТК: К; ТК ТК: В; ТКР ТКР: К; ТК ТК: В; В В: К; К К: ВП; В В: К; К К: В; МП МП: ЭМ; УРЗ УЭА: УРЗ; УРЗ УСА: УРЗ; МФУ МФУ: УРЗ | 1 | простое | 1 | простое | 1 | простое | 1 |  | нет | 28
ЧГЭС | КРЭС | РП | РП 120 | ячейка ТП 4241 | ТТ |  |  |  |  | КВЛ-10 | ЧГЭС | ЧГЭС | 10 | 1991 | 1991 | 8 | 2016 | В |  |  | ТК ТК: К; ТК ТК: В; ТКР ТКР: К; ТК ТК: В; В В: К; К К: В; В В: К; К К: В; МП МП: ЭМ; УРЗ УЭА: УРЗ; УРЗ УСА: УРЗ; МФУ МФУ: УРЗ | 1 | простое | 4 | простое | 4 | простое | 4 |  | нет | 28
ЧГЭС | КРЭС | РП | РП 120 | ячейка ТП 4240 | МТЗ |  |  |  |  | КВЛ-10 | ЧГЭС | ЧГЭС | 10 | 1991 | 1991 | 8 | 2016 | В |  |  | ТК ТК: К; ТК ТК: В; ТКР ТКР: К; ТК ТК: В; В В: К; К К: ВП; В В: К; К К: В; МП МП: ЭМ; УРЗ УЭА: УРЗ; УРЗ УСА: УРЗ; МФУ МФУ: УРЗ | 1 | простое | 1 | простое | 1 | простое | 1 |  | нет | 28
ЧГЭС | КРЭС | РП | РП 120 | ячейка ТП 4240 | ТО |  |  |  |  | КВЛ-10 | ЧГЭС | ЧГЭС | 10 | 1991 | 1991 | 8 | 2016 | В |  |  | ТК ТК: К; ТК ТК: В; ТКР ТКР: К; ТК ТК: В; В В: К; К К: ВП; В В: К; К К: В; МП МП: ЭМ; УРЗ УЭА: УРЗ; УРЗ УСА: УРЗ; МФУ МФУ: УРЗ | 1 | простое | 1 | простое | 1 | простое | 1 |  | нет | 28
ЧГЭС | КРЭС | РП | РП 120 | ячейка ТП 4240 | ТТ |  |  |  |  | КВЛ-10 | ЧГЭС | ЧГЭС | 10 | 1991 | 1991 | 8 | 2016 | В |  |  | ТК ТК: К; ТК ТК: В; ТКР ТКР: К; ТК ТК: В; В В: К; К К: В; В В: К; К К: В; МП МП: ЭМ; УРЗ УЭА: УРЗ; УРЗ УСА: УРЗ; МФУ МФУ: УРЗ | 1 | простое | 4 | простое | 4 | простое | 4 |  | нет | 28
ЧГЭС | КРЭС | РП | РП 120 | ячейка ТП 4633 к2 | МТЗ |  |  |  |  | КВЛ-10 | ЧГЭС | ЧГЭС | 10 | 2006 | 2006 | 8 | 2016 | В |  |  | ТК ТК: К; ТК ТК: В; ТКР ТКР: К; ТК ТК: ВП; В В: К; К К: В; В В: К; К К: В; МП МП: ЭМ; УРЗ УЭА: УРЗ; УРЗ УСА: УРЗ; МФУ МФУ: УРЗ | 1 | простое | 1 | простое | 1 | простое | 1 |  | нет | 13
ЧГЭС | КРЭС | РП | РП 120 | ячейка ТП 4633 к2 | ТТ |  |  |  |  | КВЛ-10 | ЧГЭС | ЧГЭС | 10 | 2006 | 2006 | 8 | 2016 | В |  |  | ТК ТК: К; ТК ТК: В; ТКР ТКР: К; ТК ТК: В; В В: К; К К: В; В В: К; К К: В; МП МП: ЭМ; УРЗ УЭА: УРЗ; УРЗ УСА: УРЗ; МФУ МФУ: УРЗ | 1 | простое | 4 | простое | 4 | простое | 4 |  | нет | 13
ЧГЭС | КРЭС | РП | РП 120 | ячейка РП 68 к2 | МТЗ |  |  |  |  | КВЛ-10 | ЧГЭС | ЧГЭС | 10 | 1991 | 1991 | 8 | 2016 | В |  |  | ТК ТК: К; ТК ТК: В; ТКР ТКР: К; ТК ТК: В; В В: К; К К: ВП; В В: К; К К: В; МП МП: ЭМ; УРЗ УЭА: УРЗ; УРЗ УСА: УРЗ; МФУ МФУ: УРЗ | 1 | простое | 1 | простое | 1 | простое | 1 |  | нет | 28
ЧГЭС | КРЭС | РП | РП 120 | ячейка РП 68 к2 | ТТ |  |  |  |  | КВЛ-10 | ЧГЭС | ЧГЭС | 10 | 1991 | 1991 | 8 | 2016 | В |  |  | ТК ТК: К; ТК ТК: В; ТКР ТКР: К; ТК ТК: В; В В: К; К К: В; В В: К; К К: В; МП МП: ЭМ; УРЗ УЭА: УРЗ; УРЗ УСА: УРЗ; МФУ МФУ: УРЗ | 1 | простое | 4 | простое | 4 | простое | 4 |  | нет | 28
ЧГЭС | КРЭС | РП | РП 120 | ячейка ТП 4620 к2 | МТЗ |  |  |  |  | КВЛ-10 | ЧГЭС | ЧГЭС | 10 | 1991 | 1991 | 8 | 2016 | В |  |  | ТК ТК: К; ТК ТК: В; ТКР ТКР: К; ТК ТК: В; В В: К; К К: ВП; В В: К; К К: В; МП МП: ЭМ; УРЗ УЭА: УРЗ; УРЗ УСА: УРЗ; МФУ МФУ: УРЗ | 1 | простое | 1 | простое | 1 | простое | 1 |  | нет | 28
ЧГЭС | КРЭС | РП | РП 120 | ячейка ТП 4620 к2 | ТТ |  |  |  |  | КВЛ-10 | ЧГЭС | ЧГЭС | 10 | 1991 | 1991 | 8 | 2016 | В |  |  | ТК ТК: К; ТК ТК: В; ТКР ТКР: К; ТК ТК: В; В В: К; К К: В; В В: К; К К: В; МП МП: ЭМ; УРЗ УЭА: УРЗ; УРЗ УСА: УРЗ; МФУ МФУ: УРЗ | 1 | простое | 4 | простое | 4 | простое | 4 |  | нет | 28
ЧГЭС | КРЭС | РП | РП 120 | ячейка ТП 4625 к2 | МТЗ |  |  |  |  | КВЛ-10 | ЧГЭС | ЧГЭС | 10 | 1991 | 1991 | 8 | 2016 | В |  |  | ТК ТК: К; ТК ТК: В; ТКР ТКР: К; ТК ТК: В; В В: К; К К: ВП; В В: К; К К: В; МП МП: ЭМ; УРЗ УЭА: УРЗ; УРЗ УСА: УРЗ; МФУ МФУ: УРЗ | 1 | простое | 1 | простое | 1 | простое | 1 |  | нет | 28
ЧГЭС | КРЭС | РП | РП 120 | ячейка ТП 4625 к2 | ТТ |  |  |  |  | КВЛ-10 | ЧГЭС | ЧГЭС | 10 | 1991 | 1991 | 8 | 2016 | В |  |  | ТК ТК: К; ТК ТК: В; ТКР ТКР: К; ТК ТК: В; В В: К; К К: В; В В: К; К К: В; МП МП: ЭМ; УРЗ УЭА: УРЗ; УРЗ УСА: УРЗ; МФУ МФУ: УРЗ | 1 | простое | 4 | простое | 4 | простое | 4 |  | нет | 28
ЧГЭС | КРЭС | РП | РП 120 | ТН 1С 10 | ТН |  |  |  |  | СШ, С-10 | ЧГЭС | ЧГЭС | 10 | 1991 | 1991 | 8 | 2016 | В |  |  | ТК ТК: К; ТК ТК: В; ТКР ТКР: К; ТК ТК: В; В В: К; К К: В; В В: К; К К: В; МП МП: ЭМ; УРЗ УЭА: УРЗ; УРЗ УСА: УРЗ; МФУ МФУ: УРЗ | 1 | простое | 1 | простое | 1 | простое | 1 |  | нет | 28
ЧГЭС | КРЭС | РП | РП 120 | ТН 2С 10 | ТН |  |  |  |  | СШ, С-10 | ЧГЭС | ЧГЭС | 10 | 1991 | 1991 | 8 | 2016 | В |  |  | ТК ТК: К; ТК ТК: В; ТКР ТКР: К; ТК ТК: В; В В: К; К К: В; В В: К; К К: В; МП МП: ЭМ; УРЗ УЭА: УРЗ; УРЗ УСА: УРЗ; МФУ МФУ: УРЗ | 1 | простое | 1 | простое | 1 | простое | 1 |  | нет | 28
ЧГЭС | КРЭС | РП | РП 120 | Щит с. н. АВР оперативного тока | АВР | [5 empty] | ЧГЭС | ЧГЭС | 0.4 | 1991 | 1991 | 8 | 2016 | В |  |  | ТК ТК: К; ТК ТК: В; ТКР ТКР: К; ТК ТК: В; В В: К; К К: ВП; В В: К; К К: В; МП МП: ЭМ; УРЗ УЭА: УРЗ; УРЗ УСА: УСА; МФУ МФУ: УСА | 1 | простое | 1 | простое | 1 | простое | 1 |  | нет | 28
ЧГЭС | КРЭС | РП | РП 120 | В 0,4 Т1 | МТЗ | [5 empty] | ЧГЭС | ЧГЭС | 0.4 | 1991 | 1991 | 8 | 2016 | В |  |  | ТК ТК: К; ТК ТК: В; ТКР ТКР: К; ТК ТК: В; В В: К; К К: В; В В: К; К К: В; МП МП: ЭМ; УРЗ УЭА: УРЗ; УРЗ УСА: УРЗ; МФУ МФУ: УРЗ | 1 | простое | 1 | простое | 1 | простое | 1 |  | нет | 28
ЧГЭС | КРЭС | РП | РП 120 | В 0,4 Т2 | МТЗ | [5 empty] | ЧГЭС | ЧГЭС | 0.4 | 1991 | 1991 | 8 | 2016 | В |  |  | ТК ТК: К; ТК ТК: В; ТКР ТКР: К; ТК ТК: В; В В: К; К К: В; В В: К; К К: В; МП МП: ЭМ; УРЗ УЭА: УРЗ; УРЗ УСА: УРЗ; МФУ МФУ: УРЗ | 1 | простое | 1 | простое | 1 | простое | 1 |  | нет | 28
ЧГЭС | КРЭС | РП | РП 122 | ячейка ПС Новоградская ф.33 | ЗМН |  |  |  |  | КВЛ-10 | ЧГЭС | ЧГЭС | 10 | 2010 | 2010 | 8 | 2010 |  |  | В | ТК О: К; ТК О: В; ТКР О: К; ТК О: ВП; В О: К; К О: В; В О: К; К О: В; МП МП: ЭМ; УРЗ УЭА: УРЗ; УРЗ УСА: УРЗ; МФУ МФУ: УРЗ | 1 | простое | 1 | простое | 1 | простое | 1 |  | нет | 9
ЧГЭС | КРЭС | РП | РП 122 | ячейка ПС Новоградская ф.33 | ТТ |  |  |  |  | КВЛ-10 | ЧГЭС | ЧГЭС | 10 | 2010 | 2010 | 8 | 2010 |  |  | В | ТК О: К; ТК О: В; ТКР О: К; ТК О: В; В О: К; К О: В; В О: К; К О: В; МП МП: ЭМ; УРЗ УЭА: УРЗ; УРЗ УСА: УРЗ; МФУ МФУ: УРЗ | 1 | простое | 4 | простое | 4 | простое | 4 |  | нет | 9
ЧГЭС | КРЭС | РП | РП 122 | ячейка ПС Новоградская ф.34 | ЗМН |  |  |  |  | КВЛ-10 | ЧГЭС | ЧГЭС | 10 | 2010 | 2010 | 8 | 2010 |  |  | В | ТК О: К; ТК О: В; ТКР О: К; ТК О: ВП; В О: К; К О: В; В О: К; К О: В; МП МП: ЭМ; УРЗ УЭА: УРЗ; УРЗ УСА: УРЗ; МФУ МФУ: УРЗ | 1 | простое | 1 | простое | 1 | простое | 1 |  | нет | 9
ЧГЭС | КРЭС | РП | РП 122 | ячейка ПС Новоградская ф.34 | ТТ |  |  |  |  | КВЛ-10 | ЧГЭС | ЧГЭС | 10 | 2010 | 2010 | 8 | 2010 |  |  | В | ТК О: К; ТК О: В; ТКР О: К; ТК О: В; В О: К; К О: В; В О: К; К О: В; МП МП: ЭМ; УРЗ УЭА: УРЗ; УРЗ УСА: УРЗ; МФУ МФУ: УРЗ | 1 | простое | 4 | простое | 4 | простое | 4 |  | нет | 9
ЧГЭС | КРЭС | РП | РП 122 | СВ 10 | АВР |  |  |  |  | В-10 | ЧГЭС | ЧГЭС | 10 | 2010 | 2010 | 8 | 2010 |  |  | В | ТК О: К; ТК О: В; ТКР О: К; ТК О: ВП; В О: К; К О: В; В О: К; К О: В; МП МП: ЭМ; УРЗ УЭА: УРЗ; УРЗ УСА: УСА; МФУ МФУ: УСА | 1 | простое | 1 | простое | 1 | простое | 1 |  | нет | 9
ЧГЭС | КРЭС | РП | РП 122 | СВ 10 | ТО |  |  |  |  | В-10 | ЧГЭС | ЧГЭС | 10 | 2010 | 2010 | 8 | 2010 |  |  | В | ТК О: К; ТК О: В; ТКР О: К; ТК О: ВП; В О: К; К О: В; В О: К; К О: В; МП МП: ЭМ; УРЗ УЭА: УРЗ; УРЗ УСА: УРЗ; МФУ МФУ: УРЗ | 1 | простое | 1 | простое | 1 | простое | 1 |  | нет | 9
ЧГЭС | КРЭС | РП | РП 122 | СВ 10 | ТТ |  |  |  |  | В-10 | ЧГЭС | ЧГЭС | 10 | 2010 | 2010 | 8 | 2010 |  |  | В | ТК О: К; ТК О: В; ТКР О: К; ТК О: В; В О: К; К О: В; В О: К; К О: В; МП МП: ЭМ; УРЗ УЭА: УРЗ; УРЗ УСА: УРЗ; МФУ МФУ: УРЗ | 1 | простое | 4 | простое | 4 | простое | 4 |  | нет | 9
ЧГЭС | КРЭС | РП | РП 122 | ячейка ТП 4659 к1 | МТЗ |  |  |  |  | КВЛ-10 | ЧГЭС | ЧГЭС | 10 | 2010 | 2010 | 8 | 2010 |  |  | В | ТК О: К; ТК О: В; ТКР О: К; ТК О: ВП; В О: К; К О: В; В О: К; К О: В; МП МП: ЭМ; УРЗ УЭА: УРЗ; УРЗ УСА: УРЗ; МФУ МФУ: УРЗ | 1 | простое | 1 | простое | 1 | простое | 1 |  | нет | 9
ЧГЭС | КРЭС | РП | РП 122 | ячейка ТП 4659 к1 | ТО |  |  |  |  | КВЛ-10 | ЧГЭС | ЧГЭС | 10 | 2010 | 2010 | 8 | 2010 |  |  | В | ТК О: К; ТК О: В; ТКР О: К; ТК О: ВП; В О: К; К О: В; В О: К; К О: В; МП МП: ЭМ; УРЗ УЭА: УРЗ; УРЗ УСА: УРЗ; МФУ МФУ: УРЗ | 1 | простое | 1 | простое | 1 | простое | 1 |  | нет | 9
ЧГЭС | КРЭС | РП | РП 122 | ячейка ТП 4659 к1 | ТТ |  |  |  |  | КВЛ-10 | ЧГЭС | ЧГЭС | 10 | 2010 | 2010 | 8 | 2010 |  |  | В | ТК О: К; ТК О: В; ТКР О: К; ТК О: В; В О: К; К О: В; В О: К; К О: В; МП МП: ЭМ; УРЗ УЭА: УРЗ; УРЗ УСА: УРЗ; МФУ МФУ: УРЗ | 1 | простое | 4 | простое | 4 | простое | 4 |  | нет | 9
ЧГЭС | КРЭС | РП | РП 122 | ячейка ТП 4620 к1 | МТЗ |  |  |  |  | КВЛ-10 | ЧГЭС | ЧГЭС | 10 | 2010 | 2010 | 8 | 2010 |  |  | В | ТК О: К; ТК О: В; ТКР О: К; ТК О: ВП; В О: К; К О: В; В О: К; К О: В; МП МП: ЭМ; УРЗ УЭА: УРЗ; УРЗ УСА: УРЗ; МФУ МФУ: УРЗ | 1 | простое | 1 | простое | 1 | простое | 1 |  | нет | 9
ЧГЭС | КРЭС | РП | РП 122 | ячейка ТП 4620 к1 | ТО |  |  |  |  | КВЛ-10 | ЧГЭС | ЧГЭС | 10 | 2010 | 2010 | 8 | 2010 |  |  | В | ТК О: К; ТК О: В; ТКР О: К; ТК О: ВП; В О: К; К О: В; В О: К; К О: В; МП МП: ЭМ; УРЗ УЭА: УРЗ; УРЗ УСА: УРЗ; МФУ МФУ: УРЗ | 1 | простое | 1 | простое | 1 | простое | 1 |  | нет | 9
ЧГЭС | КРЭС | РП | РП 122 | ячейка ТП 4620 к1 | ТТ |  |  |  |  | КВЛ-10 | ЧГЭС | ЧГЭС | 10 | 2010 | 2010 | 8 | 2010 |  |  | В | ТК О: К; ТК О: В; ТКР О: К; ТК О: В; В О: К; К О: В; В О: К; К О: В; МП МП: ЭМ; УРЗ УЭА: УРЗ; УРЗ УСА: УРЗ; МФУ МФУ: УРЗ | 1 | простое | 4 | простое | 4 | простое | 4 |  | нет | 9
ЧГЭС | КРЭС | РП | РП 122 | ячейка Т1 | МТЗ |  |  |  |  | КВЛ-10 | ЧГЭС | ЧГЭС | 10 | 2010 | 2010 | 8 | 2010 |  |  | В | ТК О: К; ТК О: В; ТКР О: К; ТК О: ВП; В О: К; К О: В; В О: К; К О: В; МП МП: ЭМ; УРЗ УЭА: УРЗ; УРЗ УСА: УРЗ; МФУ МФУ: УРЗ | 1 | простое | 1 | простое | 1 | простое | 1 |  | нет | 9
ЧГЭС | КРЭС | РП | РП 122 | ячейка Т1 | ТО |  |  |  |  | КВЛ-10 | ЧГЭС | ЧГЭС | 10 | 2010 | 2010 | 8 | 2010 |  |  | В | ТК О: К; ТК О: В; ТКР О: К; ТК О: ВП; В О: К; К О: В; В О: К; К О: В; МП МП: ЭМ; УРЗ УЭА: УРЗ; УРЗ УСА: УРЗ; МФУ МФУ: УРЗ | 1 | простое | 1 | простое | 1 | простое | 1 |  | нет | 9
ЧГЭС | КРЭС | РП | РП 122 | ячейка Т1 | ТТ |  |  |  |  | КВЛ-10 | ЧГЭС | ЧГЭС | 10 | 2010 | 2010 | 8 | 2010 |  |  | В | ТК О: К; ТК О: В; ТКР О: К; ТК О: В; В О: К; К О: В; В О: К; К О: В; МП МП: ЭМ; УРЗ УЭА: УРЗ; УРЗ УСА: УРЗ; МФУ МФУ: УРЗ | 1 | простое | 4 | простое | 4 | простое | 4 |  | нет | 9
ЧГЭС | КРЭС | РП | РП 122 | ячейка Т3 | МТЗ |  |  |  |  | КВЛ-10 | ЧГЭС | ЧГЭС | 10 | 2010 | 2010 | 8 | 2010 |  |  | В | ТК О: К; ТК О: В; ТКР О: К; ТК О: ВП; В О: К; К О: В; В О: К; К О: В; МП МП: ЭМ; УРЗ УЭА: УРЗ; УРЗ УСА: УРЗ; МФУ МФУ: УРЗ | 1 | простое | 1 | простое | 1 | простое | 1 |  | нет | 9
ЧГЭС | КРЭС | РП | РП 122 | ячейка Т3 | ТО |  |  |  |  | КВЛ-10 | ЧГЭС | ЧГЭС | 10 | 2010 | 2010 | 8 | 2010 |  |  | В | ТК О: К; ТК О: В; ТКР О: К; ТК О: ВП; В О: К; К О: В; В О: К; К О: В; МП МП: ЭМ; УРЗ УЭА: УРЗ; УРЗ УСА: УРЗ; МФУ МФУ: УРЗ | 1 | простое | 1 | простое | 1 | простое | 1 |  | нет | 9
ЧГЭС | КРЭС | РП | РП 122 | ячейка Т3 | ТТ |  |  |  |  | КВЛ-10 | ЧГЭС | ЧГЭС | 10 | 2010 | 2010 | 8 | 2010 |  |  | В | ТК О: К; ТК О: В; ТКР О: К; ТК О: В; В О: К; К О: В; В О: К; К О: В; МП МП: ЭМ; УРЗ УЭА: УРЗ; УРЗ УСА: УРЗ; МФУ МФУ: УРЗ | 1 | простое | 4 | простое | 4 | простое | 4 |  | нет | 9
ЧГЭС | КРЭС | РП | РП 122 | ячейка ТП 4658 к1 | МТЗ |  |  |  |  | КВЛ-10 | ЧГЭС | ЧГЭС | 10 | 2010 | 2010 | 8 | 2010 |  |  | В | ТК О: К; ТК О: В; ТКР О: К; ТК О: ВП; В О: К; К О: В; В О: К; К О: В; МП МП: ЭМ; УРЗ УЭА: УРЗ; УРЗ УСА: УРЗ; МФУ МФУ: УРЗ | 1 | простое | 1 | простое | 1 | простое | 1 |  | нет | 9
ЧГЭС | КРЭС | РП | РП 122 | ячейка ТП 4658 к1 | ТТ |  |  |  |  | КВЛ-10 | ЧГЭС | ЧГЭС | 10 | 2010 | 2010 | 8 | 2010 |  |  | В | ТК О: К; ТК О: В; ТКР О: К; ТК О: В; В О: К; К О: В; В О: К; К О: В; МП МП: ЭМ; УРЗ УЭА: УРЗ; УРЗ УСА: УРЗ; МФУ МФУ: УРЗ | 1 | простое | 4 | простое | 4 | простое | 4 |  | нет | 9
ЧГЭС | КРЭС | РП | РП 122 | ячейка ТП 4638 к1 | МТЗ |  |  |  |  | КВЛ-10 | ЧГЭС | ЧГЭС | 10 | 2010 | 2010 | 8 | 2010 |  |  | В | ТК О: К; ТК О: В; ТКР О: К; ТК О: ВП; В О: К; К О: В; В О: К; К О: В; МП МП: ЭМ; УРЗ УЭА: УРЗ; УРЗ УСА: УРЗ; МФУ МФУ: УРЗ | 1 | простое | 1 | простое | 1 | простое | 1 |  | нет | 9
ЧГЭС | КРЭС | РП | РП 122 | ячейка ТП 4638 к1 | ТТ |  |  |  |  | КВЛ-10 | ЧГЭС | ЧГЭС | 10 | 2010 | 2010 | 8 | 2010 |  |  | В | ТК О: К; ТК О: В; ТКР О: К; ТК О: В; В О: К; К О: В; В О: К; К О: В; МП МП: ЭМ; УРЗ УЭА: УРЗ; УРЗ УСА: УРЗ; МФУ МФУ: УРЗ | 1 | простое | 4 | простое | 4 | простое | 4 |  | нет | 9
ЧГЭС | КРЭС | РП | РП 122 | ячейка ТП 4659 к2 | МТЗ |  |  |  |  | КВЛ-10 | ЧГЭС | ЧГЭС | 10 | 2010 | 2010 | 8 | 2010 |  |  | В | ТК О: К; ТК О: В; ТКР О: К; ТК О: ВП; В О: К; К О: В; В О: К; К О: В; МП МП: ЭМ; УРЗ УЭА: УРЗ; УРЗ УСА: УРЗ; МФУ МФУ: УРЗ | 1 | простое | 1 | простое | 1 | простое | 1 |  | нет | 9
ЧГЭС | КРЭС | РП | РП 122 | ячейка ТП 4659 к2 | ТО |  |  |  |  | КВЛ-10 | ЧГЭС | ЧГЭС | 10 | 2010 | 2010 | 8 | 2010 |  |  | В | ТК О: К; ТК О: В; ТКР О: К; ТК О: ВП; В О: К; К О: В; В О: К; К О: В; МП МП: ЭМ; УРЗ УЭА: УРЗ; УРЗ УСА: УРЗ; МФУ МФУ: УРЗ | 1 | простое | 1 | простое | 1 | простое | 1 |  | нет | 9
ЧГЭС | КРЭС | РП | РП 122 | ячейка ТП 4659 к2 | ТТ |  |  |  |  | КВЛ-10 | ЧГЭС | ЧГЭС | 10 | 2010 | 2010 | 8 | 2010 |  |  | В | ТК О: К; ТК О: В; ТКР О: К; ТК О: В; В О: К; К О: В; В О: К; К О: В; МП МП: ЭМ; УРЗ УЭА: УРЗ; УРЗ УСА: УРЗ; МФУ МФУ: УРЗ | 1 | простое | 4 | простое | 4 | простое | 4 |  | нет | 9
ЧГЭС | КРЭС | РП | РП 122 | ячейка ТП 4620 к2 | МТЗ |  |  |  |  | КВЛ-10 | ЧГЭС | ЧГЭС | 10 | 2010 | 2010 | 8 | 2010 |  |  | В | ТК О: К; ТК О: В; ТКР О: К; ТК О: ВП; В О: К; К О: В; В О: К; К О: В; МП МП: ЭМ; УРЗ УЭА: УРЗ; УРЗ УСА: УРЗ; МФУ МФУ: УРЗ | 1 | простое | 1 | простое | 1 | простое | 1 |  | нет | 9
ЧГЭС | КРЭС | РП | РП 122 | ячейка ТП 4620 к2 | ТО |  |  |  |  | КВЛ-10 | ЧГЭС | ЧГЭС | 10 | 2010 | 2010 | 8 | 2010 |  |  | В | ТК О: К; ТК О: В; ТКР О: К; ТК О: ВП; В О: К; К О: В; В О: К; К О: В; МП МП: ЭМ; УРЗ УЭА: УРЗ; УРЗ УСА: УРЗ; МФУ МФУ: УРЗ | 1 | простое | 1 | простое | 1 | простое | 1 |  | нет | 9
ЧГЭС | КРЭС | РП | РП 122 | ячейка ТП 4620 к2 | ТТ |  |  |  |  | КВЛ-10 | ЧГЭС | ЧГЭС | 10 | 2010 | 2010 | 8 | 2010 |  |  | В | ТК О: К; ТК О: В; ТКР О: К; ТК О: В; В О: К; К О: В; В О: К; К О: В; МП МП: ЭМ; УРЗ УЭА: УРЗ; УРЗ УСА: УРЗ; МФУ МФУ: УРЗ | 1 | простое | 4 | простое | 4 | простое | 4 |  | нет | 9
ЧГЭС | КРЭС | РП | РП 122 | ячейка Т2 | МТЗ |  |  |  |  | КВЛ-10 | ЧГЭС | ЧГЭС | 10 | 2010 | 2010 | 8 | 2010 |  |  | В | ТК О: К; ТК О: В; ТКР О: К; ТК О: ВП; В О: К; К О: В; В О: К; К О: В; МП МП: ЭМ; УРЗ УЭА: УРЗ; УРЗ УСА: УРЗ; МФУ МФУ: УРЗ | 1 | простое | 1 | простое | 1 | простое | 1 |  | нет | 9
ЧГЭС | КРЭС | РП | РП 122 | ячейка Т2 | ТО |  |  |  |  | КВЛ-10 | ЧГЭС | ЧГЭС | 10 | 2010 | 2010 | 8 | 2010 |  |  | В | ТК О: К; ТК О: В; ТКР О: К; ТК О: ВП; В О: К; К О: В; В О: К; К О: В; МП МП: ЭМ; УРЗ УЭА: УРЗ; УРЗ УСА: УРЗ; МФУ МФУ: УРЗ | 1 | простое | 1 | простое | 1 | простое | 1 |  | нет | 9
ЧГЭС | КРЭС | РП | РП 122 | ячейка Т2 | ТТ |  |  |  |  | КВЛ-10 | ЧГЭС | ЧГЭС | 10 | 2010 | 2010 | 8 | 2010 |  |  | В | ТК О: К; ТК О: В; ТКР О: К; ТК О: В; В О: К; К О: В; В О: К; К О: В; МП МП: ЭМ; УРЗ УЭА: УРЗ; УРЗ УСА: УРЗ; МФУ МФУ: УРЗ | 1 | простое | 4 | простое | 4 | простое | 4 |  | нет | 9
ЧГЭС | КРЭС | РП | РП 122 | ячейка Т4 | МТЗ |  |  |  |  | КВЛ-10 | ЧГЭС | ЧГЭС | 10 | 2010 | 2010 | 8 | 2010 |  |  | В | ТК О: К; ТК О: В; ТКР О: К; ТК О: ВП; В О: К; К О: В; В О: К; К О: В; МП МП: ЭМ; УРЗ УЭА: УРЗ; УРЗ УСА: УРЗ; МФУ МФУ: УРЗ | 1 | простое | 1 | простое | 1 | простое | 1 |  | нет | 9
ЧГЭС | КРЭС | РП | РП 122 | ячейка Т4 | ТО |  |  |  |  | КВЛ-10 | ЧГЭС | ЧГЭС | 10 | 2010 | 2010 | 8 | 2010 |  |  | В | ТК О: К; ТК О: В; ТКР О: К; ТК О: ВП; В О: К; К О: В; В О: К; К О: В; МП МП: ЭМ; УРЗ УЭА: УРЗ; УРЗ УСА: УРЗ; МФУ МФУ: УРЗ | 1 | простое | 1 | простое | 1 | простое | 1 |  | нет | 9
ЧГЭС | КРЭС | РП | РП 122 | ячейка Т4 | ТТ |  |  |  |  | КВЛ-10 | ЧГЭС | ЧГЭС | 10 | 2010 | 2010 | 8 | 2010 |  |  | В | ТК О: К; ТК О: В; ТКР О: К; ТК О: В; В О: К; К О: В; В О: К; К О: В; МП МП: ЭМ; УРЗ УЭА: УРЗ; УРЗ УСА: УРЗ; МФУ МФУ: УРЗ | 1 | простое | 4 | простое | 4 | простое | 4 |  | нет | 9
ЧГЭС | КРЭС | РП | РП 122 | ячейка ТП 4658 к2 | МТЗ |  |  |  |  | КВЛ-10 | ЧГЭС | ЧГЭС | 10 | 2010 | 2010 | 8 | 2010 |  |  | В | ТК О: К; ТК О: В; ТКР О: К; ТК О: ВП; В О: К; К О: В; В О: К; К О: В; МП МП: ЭМ; УРЗ УЭА: УРЗ; УРЗ УСА: УРЗ; МФУ МФУ: УРЗ | 1 | простое | 1 | простое | 1 | простое | 1 |  | нет | 9
ЧГЭС | КРЭС | РП | РП 122 | ячейка ТП 4658 к2 | ТТ |  |  |  |  | КВЛ-10 | ЧГЭС | ЧГЭС | 10 | 2010 | 2010 | 8 | 2010 |  |  | В | ТК О: К; ТК О: В; ТКР О: К; ТК О: В; В О: К; К О: В; В О: К; К О: В; МП МП: ЭМ; УРЗ УЭА: УРЗ; УРЗ УСА: УРЗ; МФУ МФУ: УРЗ | 1 | простое | 4 | простое | 4 | простое | 4 |  | нет | 9
ЧГЭС | КРЭС | РП | РП 122 | ячейка ТП 4638 к2 | МТЗ |  |  |  |  | КВЛ-10 | ЧГЭС | ЧГЭС | 10 | 2010 | 2010 | 8 | 2010 |  |  | В | ТК О: К; ТК О: В; ТКР О: К; ТК О: ВП; В О: К; К О: В; В О: К; К О: В; МП МП: ЭМ; УРЗ УЭА: УРЗ; УРЗ УСА: УРЗ; МФУ МФУ: УРЗ | 1 | простое | 1 | простое | 1 | простое | 1 |  | нет | 9
ЧГЭС | КРЭС | РП | РП 122 | ячейка ТП 4638 к2 | ТТ |  |  |  |  | КВЛ-10 | ЧГЭС | ЧГЭС | 10 | 2010 | 2010 | 8 | 2010 |  |  | В | ТК О: К; ТК О: В; ТКР О: К; ТК О: В; В О: К; К О: В; В О: К; К О: В; МП МП: ЭМ; УРЗ УЭА: УРЗ; УРЗ УСА: УРЗ; МФУ МФУ: УРЗ | 1 | простое | 4 | простое | 4 | простое | 4 |  | нет | 9
ЧГЭС | КРЭС | РП | РП 122 | ТН 1С 10 | ТН |  |  |  |  | СШ, С-10 | ЧГЭС | ЧГЭС | 10 | 2010 | 2010 | 8 | 2010 |  |  | В | ТК О: К; ТК О: В; ТКР О: К; ТК О: В; В О: К; К О: В; В О: К; К О: В; МП МП: ЭМ; УРЗ УЭА: УРЗ; УРЗ УСА: УРЗ; МФУ МФУ: УРЗ | 1 | простое | 1 | простое | 1 | простое | 1 |  | нет | 9
ЧГЭС | КРЭС | РП | РП 122 | ТН 2С 10 | ТН |  |  |  |  | СШ, С-10 | ЧГЭС | ЧГЭС | 10 | 2010 | 2010 | 8 | 2010 |  |  | В | ТК О: К; ТК О: В; ТКР О: К; ТК О: В; В О: К; К О: В; В О: К; К О: В; МП МП: ЭМ; УРЗ УЭА: УРЗ; УРЗ УСА: УРЗ; МФУ МФУ: УРЗ | 1 | простое | 1 | простое | 1 | простое | 1 |  | нет | 9
ЧГЭС | КРЭС | РП | РП 122 | Щит с. н. АВР оперативного тока | АВР | [5 empty] | ЧГЭС | ЧГЭС | 0.4 | 2010 | 2010 | 8 | 2010 |  |  | В | ТК О: К; ТК О: В; ТКР О: К; ТК О: ВП; В О: К; К О: В; В О: К; К О: В; МП МП: ЭМ; УРЗ УЭА: УРЗ; УРЗ УСА: УСА; МФУ МФУ: УСА | 1 | простое | 1 | простое | 1 | простое | 1 |  | нет | 9
ЧГЭС | КРЭС | РП | РП 122 | Центральная сигнализация | ЦС | [5 empty] | ЧГЭС | ЧГЭС | 0.22 | 2010 | 2010 | 8 | 2010 |  |  | В | ТК О: К; ТК О: В; ТКР О: К; ТК О: ВП; В О: К; К О: В; В О: К; К О: В; МП МП: ЭМ; УРЗ УЭА: УРЗ; УРЗ УСА: УРЗ; МФУ МФУ: УРЗ | 1 | простое | 1 | простое | 1 | простое | 1 |  | нет | 9
ЧГЭС | КРЭС | РП | РП 124 | ячейка ПС Краснопольская ф.309 | ЗМН |  |  |  |  | КВЛ-10 | ЧГЭС | ЧГЭС | 10 | 2012 | 2012 | 8 | 2012 | К |  |  | ТК ТК: В; ТК ТК: К; ТКР ТКР: В; ТК ТК: К; В В: ВП; К К: К; В В: В; К К: К; МП МП: ЭМ; УРЗ УЭА: УРЗ; УРЗ УСА: УРЗ; МФУ МФУ: УРЗ | 1 | простое | 1 | простое | 1 | простое | 1 |  | нет | 7
ЧГЭС | КРЭС | РП | РП 124 | ячейка ПС Краснопольская ф.309 | ТТ |  |  |  |  | КВЛ-10 | ЧГЭС | ЧГЭС | 10 | 2012 | 2012 | 8 | 2012 | К |  |  | ТК ТК: В; ТК ТК: К; ТКР ТКР: В; ТК ТК: К; В В: В; К К: К; В В: В; К К: К; МП МП: ЭМ; УРЗ УЭА: УРЗ; УРЗ УСА: УРЗ; МФУ МФУ: УРЗ | 1 | простое | 4 | простое | 4 | простое | 4 |  | нет | 7
ЧГЭС | КРЭС | РП | РП 124 | ячейка ПС Краснопольская ф.409 | ЗМН |  |  |  |  | КВЛ-10 | ЧГЭС | ЧГЭС | 10 | 2012 | 2012 | 8 | 2012 | К |  |  | ТК ТК: В; ТК ТК: К; ТКР ТКР: В; ТК ТК: К; В В: ВП; К К: К; В В: В; К К: К; МП МП: ЭМ; УРЗ УЭА: УРЗ; УРЗ УСА: УРЗ; МФУ МФУ: УРЗ | 1 | простое | 1 | простое | 1 | простое | 1 |  | нет | 7
ЧГЭС | КРЭС | РП | РП 124 | ячейка ПС Краснопольская ф.409 | ТТ |  |  |  |  | КВЛ-10 | ЧГЭС | ЧГЭС | 10 | 2012 | 2012 | 8 | 2012 | К |  |  | ТК ТК: В; ТК ТК: К; ТКР ТКР: В; ТК ТК: К; В В: В; К К: К; В В: В; К К: К; МП МП: ЭМ; УРЗ УЭА: УРЗ; УРЗ УСА: УРЗ; МФУ МФУ: УРЗ | 1 | простое | 4 | простое | 4 | простое | 4 |  | нет | 7
ЧГЭС | КРЭС | РП | РП 124 | СВ 10 | АВР |  |  |  |  | В-10 | ЧГЭС | ЧГЭС | 10 | 2012 | 2012 | 8 | 2012 | К |  |  | ТК ТК: В; ТК ТК: К; ТКР ТКР: В; ТК ТК: К; В В: ВП; К К: К; В В: В; К К: К; МП МП: ЭМ; УРЗ УЭА: УРЗ; УРЗ УСА: УСА; МФУ МФУ: УСА | 1 | простое | 1 | простое | 1 | простое | 1 |  | нет | 7
ЧГЭС | КРЭС | РП | РП 124 | СВ 10 | ТО |  |  |  |  | В-10 | ЧГЭС | ЧГЭС | 10 | 2012 | 2012 | 8 | 2012 | К |  |  | ТК ТК: В; ТК ТК: К; ТКР ТКР: В; ТК ТК: К; В В: В; К К: К; В В: В; К К: К; МП МП: МЭ; УРЗ УЭА: УРЗ; УРЗ УСА: УРЗ; МФУ МФУ: УРЗ | 1 | простое | 1 | простое | 1 | простое | 1 |  | нет | 7
ЧГЭС | КРЭС | РП | РП 124 | СВ 10 | ТТ |  |  |  |  | В-10 | ЧГЭС | ЧГЭС | 10 | 2012 | 2012 | 8 | 2012 | К |  |  | ТК ТК: В; ТК ТК: К; ТКР ТКР: В; ТК ТК: К; В В: В; К К: К; В В: В; К К: К; МП МП: ЭМ; УРЗ УЭА: УРЗ; УРЗ УСА: УРЗ; МФУ МФУ: УРЗ | 1 | простое | 4 | простое | 4 | простое | 4 |  | нет | 7
ЧГЭС | КРЭС | РП | РП 124 | ячейка ТП 4713 к1 | МТЗ |  |  |  |  | КВЛ-10 | ЧГЭС | ЧГЭС | 10 | 2012 | 2012 | 8 | 2012 | К |  |  | ТК ТК: В; ТК ТК: К; ТКР ТКР: В; ТК ТК: К; В В: В; К К: К; В В: В; К К: К; МП МП: МЭ; УРЗ УЭА: УРЗ; УРЗ УСА: УРЗ; МФУ МФУ: УРЗ | 1 | простое | 1 | простое | 1 | простое | 1 |  | нет | 7
ЧГЭС | КРЭС | РП | РП 124 | ячейка ТП 4713 к1 | ТО |  |  |  |  | КВЛ-10 | ЧГЭС | ЧГЭС | 10 | 2012 | 2012 | 8 | 2012 | К |  |  | ТК ТК: В; ТК ТК: К; ТКР ТКР: В; ТК ТК: К; В В: В; К К: К; В В: В; К К: К; МП МП: МЭ; УРЗ УЭА: УРЗ; УРЗ УСА: УРЗ; МФУ МФУ: УРЗ |  | простое | 1 | простое | 1 | простое | 1 |  | нет | 7
ЧГЭС | КРЭС | РП | РП 124 | ячейка ТП 4713 к1 | ТТ |  |  |  |  | КВЛ-10 | ЧГЭС | ЧГЭС | 10 | 2012 | 2012 | 8 | 2012 | К |  |  | ТК ТК: В; ТК ТК: К; ТКР ТКР: В; ТК ТК: К; В В: В; К К: К; В В: В; К К: К; МП МП: ЭМ; УРЗ УЭА: УРЗ; УРЗ УСА: УРЗ; МФУ МФУ: УРЗ | 1 | простое | 4 | простое | 4 | простое | 4 |  | нет | 7
ЧГЭС | КРЭС | РП | РП 124 | ячейка ТП 4718 к1 | МТЗ |  |  |  |  | КВЛ-10 | ЧГЭС | ЧГЭС | 10 | 2012 | 2012 | 8 | 2012 | К |  |  | ТК ТК: В; ТК ТК: К; ТКР ТКР: В; ТК ТК: К; В В: В; К К: К; В В: В; К К: К; МП МП: МЭ; УРЗ УЭА: УРЗ; УРЗ УСА: УРЗ; МФУ МФУ: УРЗ | 1 | простое | 1 | простое | 1 | простое | 1 |  | нет | 7
ЧГЭС | КРЭС | РП | РП 124 | ячейка ТП 4718 к1 | ТО |  |  |  |  | КВЛ-10 | ЧГЭС | ЧГЭС | 10 | 2012 | 2012 | 8 | 2012 | К |  |  | ТК ТК: В; ТК ТК: К; ТКР ТКР: В; ТК ТК: К; В В: В; К К: К; В В: В; К К: К; МП МП: МЭ; УРЗ УЭА: УРЗ; УРЗ УСА: УРЗ; МФУ МФУ: УРЗ |  | простое | 1 | простое | 1 | простое | 1 |  | нет | 7
ЧГЭС | КРЭС | РП | РП 124 | ячейка ТП 4718 к1 | ТТ |  |  |  |  | КВЛ-10 | ЧГЭС | ЧГЭС | 10 | 2012 | 2012 | 8 | 2012 | К |  |  | ТК ТК: В; ТК ТК: К; ТКР ТКР: В; ТК ТК: К; В В: В; К К: К; В В: В; К К: К; МП МП: ЭМ; УРЗ УЭА: УРЗ; УРЗ УСА: УРЗ; МФУ МФУ: УРЗ | 1 | простое | 4 | простое | 4 | простое | 4 |  | нет | 7
ЧГЭС | КРЭС | РП | РП 124 | ячейка ТП 4720 к1 | МТЗ |  |  |  |  | КВЛ-10 | ЧГЭС | ЧГЭС | 10 | 2012 | 2012 | 8 | 2012 | К |  |  | ТК ТК: В; ТК ТК: К; ТКР ТКР: В; ТК ТК: К; В В: В; К К: К; В В: В; К К: К; МП МП: МЭ; УРЗ УЭА: УРЗ; УРЗ УСА: УРЗ; МФУ МФУ: УРЗ | 1 | простое | 1 | простое | 1 | простое | 1 |  | нет | 7
ЧГЭС | КРЭС | РП | РП 124 | ячейка ТП 4720 к1 | ТО |  |  |  |  | КВЛ-10 | ЧГЭС | ЧГЭС | 10 | 2012 | 2012 | 8 | 2012 | К |  |  | ТК ТК: В; ТК ТК: К; ТКР ТКР: В; ТК ТК: К; В В: В; К К: К; В В: В; К К: К; МП МП: МЭ; УРЗ УЭА: УРЗ; УРЗ УСА: УРЗ; МФУ МФУ: УРЗ |  | простое | 1 | простое | 1 | простое | 1 |  | нет | 7
ЧГЭС | КРЭС | РП | РП 124 | ячейка ТП 4720 к1 | ТТ |  |  |  |  | КВЛ-10 | ЧГЭС | ЧГЭС | 10 | 2012 | 2012 | 8 | 2012 | К |  |  | ТК ТК: В; ТК ТК: К; ТКР ТКР: В; ТК ТК: К; В В: В; К К: К; В В: В; К К: К; МП МП: ЭМ; УРЗ УЭА: УРЗ; УРЗ УСА: УРЗ; МФУ МФУ: УРЗ | 1 | простое | 4 | простое | 4 | простое | 4 |  | нет | 7
ЧГЭС | КРЭС | РП | РП 124 | ячейка ТП 4710 к1 | МТЗ |  |  |  |  | КВЛ-10 | ЧГЭС | ЧГЭС | 10 | 2012 | 2012 | 8 | 2012 | К |  |  | ТК ТК: В; ТК ТК: К; ТКР ТКР: В; ТК ТК: К; В В: В; К К: К; В В: В; К К: К; МП МП: МЭ; УРЗ УЭА: УРЗ; УРЗ УСА: УРЗ; МФУ МФУ: УРЗ | 1 | простое | 1 | простое | 1 | простое | 1 |  | нет | 7
ЧГЭС | КРЭС | РП | РП 124 | ячейка ТП 4710 к1 | ТО |  |  |  |  | КВЛ-10 | ЧГЭС | ЧГЭС | 10 | 2012 | 2012 | 8 | 2012 | К |  |  | ТК ТК: В; ТК ТК: К; ТКР ТКР: В; ТК ТК: К; В В: В; К К: К; В В: В; К К: К; МП МП: МЭ; УРЗ УЭА: УРЗ; УРЗ УСА: УРЗ; МФУ МФУ: УРЗ |  | простое | 1 | простое | 1 | простое | 1 |  | нет | 7
ЧГЭС | КРЭС | РП | РП 124 | ячейка ТП 4710 к1 | ТТ |  |  |  |  | КВЛ-10 | ЧГЭС | ЧГЭС | 10 | 2012 | 2012 | 8 | 2012 | К |  |  | ТК ТК: В; ТК ТК: К; ТКР ТКР: В; ТК ТК: К; В В: В; К К: К; В В: В; К К: К; МП МП: ЭМ; УРЗ УЭА: УРЗ; УРЗ УСА: УРЗ; МФУ МФУ: УРЗ | 1 | простое | 4 | простое | 4 | простое | 4 |  | нет | 7
ЧГЭС | КРЭС | РП | РП 124 | ячейка ТП 4639 к1 | МТЗ |  |  |  |  | КВЛ-10 | ЧГЭС | ЧГЭС | 10 | 2012 | 2012 | 8 | 2012 | К |  |  | ТК ТК: В; ТК ТК: К; ТКР ТКР: В; ТК ТК: К; В В: В; К К: К; В В: В; К К: К; МП МП: МЭ; УРЗ УЭА: УРЗ; УРЗ УСА: УРЗ; МФУ МФУ: УРЗ | 1 | простое | 1 | простое | 1 | простое | 1 |  | нет | 7
ЧГЭС | КРЭС | РП | РП 124 | ячейка ТП 4639 к1 | ТО |  |  |  |  | КВЛ-10 | ЧГЭС | ЧГЭС | 10 | 2012 | 2012 | 8 | 2012 | К |  |  | ТК ТК: В; ТК ТК: К; ТКР ТКР: В; ТК ТК: К; В В: В; К К: К; В В: В; К К: К; МП МП: МЭ; УРЗ УЭА: УРЗ; УРЗ УСА: УРЗ; МФУ МФУ: УРЗ |  | простое | 1 | простое | 1 | простое | 1 |  | нет | 7
ЧГЭС | КРЭС | РП | РП 124 | ячейка ТП 4639 к1 | ТТ |  |  |  |  | КВЛ-10 | ЧГЭС | ЧГЭС | 10 | 2012 | 2012 | 8 | 2012 | К |  |  | ТК ТК: В; ТК ТК: К; ТКР ТКР: В; ТК ТК: К; В В: В; К К: К; В В: В; К К: К; МП МП: ЭМ; УРЗ УЭА: УРЗ; УРЗ УСА: УРЗ; МФУ МФУ: УРЗ | 1 | простое | 4 | простое | 4 | простое | 4 |  | нет | 7
ЧГЭС | КРЭС | РП | РП 124 | ячейка Т1 | МТЗ |  |  |  |  | КВЛ-10 | ЧГЭС | ЧГЭС | 10 | 2012 | 2012 | 8 | 2012 | К |  |  | ТК ТК: В; ТК ТК: К; ТКР ТКР: В; ТК ТК: К; В В: В; К К: К; В В: В; К К: К; МП МП: МЭ; УРЗ УЭА: УРЗ; УРЗ УСА: УРЗ; МФУ МФУ: УРЗ | 1 | простое | 1 | простое | 1 | простое | 1 |  | нет | 7
ЧГЭС | КРЭС | РП | РП 124 | ячейка Т1 | ТО |  |  |  |  | КВЛ-10 | ЧГЭС | ЧГЭС | 10 | 2012 | 2012 | 8 | 2012 | К |  |  | ТК ТК: В; ТК ТК: К; ТКР ТКР: В; ТК ТК: К; В В: В; К К: К; В В: В; К К: К; МП МП: МЭ; УРЗ УЭА: УРЗ; УРЗ УСА: УРЗ; МФУ МФУ: УРЗ |  | простое | 1 | простое | 1 | простое | 1 |  | нет | 7
ЧГЭС | КРЭС | РП | РП 124 | ячейка Т1 | ТТ |  |  |  |  | КВЛ-10 | ЧГЭС | ЧГЭС | 10 | 2012 | 2012 | 8 | 2012 | К |  |  | ТК ТК: В; ТК ТК: К; ТКР ТКР: В; ТК ТК: К; В В: В; К К: К; В В: В; К К: К; МП МП: ЭМ; УРЗ УЭА: УРЗ; УРЗ УСА: УРЗ; МФУ МФУ: УРЗ | 1 | простое | 4 | простое | 4 | простое | 4 |  | нет | 7
ЧГЭС | КРЭС | РП | РП 124 | ячейка ТП 4713 к2 | МТЗ |  |  |  |  | КВЛ-10 | ЧГЭС | ЧГЭС | 10 | 2012 | 2012 | 8 | 2012 | К |  |  | ТК ТК: В; ТК ТК: К; ТКР ТКР: В; ТК ТК: К; В В: В; К К: К; В В: В; К К: К; МП МП: МЭ; УРЗ УЭА: УРЗ; УРЗ УСА: УРЗ; МФУ МФУ: УРЗ | 1 | простое | 1 | простое | 1 | простое | 1 |  | нет | 7
ЧГЭС | КРЭС | РП | РП 124 | ячейка ТП 4713 к2 | ТО |  |  |  |  | КВЛ-10 | ЧГЭС | ЧГЭС | 10 | 2012 | 2012 | 8 | 2012 | К |  |  | ТК ТК: В; ТК ТК: К; ТКР ТКР: В; ТК ТК: К; В В: В; К К: К; В В: В; К К: К; МП МП: МЭ; УРЗ УЭА: УРЗ; УРЗ УСА: УРЗ; МФУ МФУ: УРЗ |  | простое | 1 | простое | 1 | простое | 1 |  | нет | 7
ЧГЭС | КРЭС | РП | РП 124 | ячейка ТП 4713 к2 | ТТ |  |  |  |  | КВЛ-10 | ЧГЭС | ЧГЭС | 10 | 2012 | 2012 | 8 | 2012 | К |  |  | ТК ТК: В; ТК ТК: К; ТКР ТКР: В; ТК ТК: К; В В: В; К К: К; В В: В; К К: К; МП МП: ЭМ; УРЗ УЭА: УРЗ; УРЗ УСА: УРЗ; МФУ МФУ: УРЗ | 1 | простое | 4 | простое | 4 | простое | 4 |  | нет | 7
ЧГЭС | КРЭС | РП | РП 124 | ячейка ТП 4718 к2 | МТЗ |  |  |  |  | КВЛ-10 | ЧГЭС | ЧГЭС | 10 | 2012 | 2012 | 8 | 2012 | К |  |  | ТК ТК: В; ТК ТК: К; ТКР ТКР: В; ТК ТК: К; В В: В; К К: К; В В: В; К К: К; МП МП: МЭ; УРЗ УЭА: УРЗ; УРЗ УСА: УРЗ; МФУ МФУ: УРЗ | 1 | простое | 1 | простое | 1 | простое | 1 |  | нет | 7
ЧГЭС | КРЭС | РП | РП 124 | ячейка ТП 4718 к2 | ТО |  |  |  |  | КВЛ-10 | ЧГЭС | ЧГЭС | 10 | 2012 | 2012 | 8 | 2012 | К |  |  | ТК ТК: В; ТК ТК: К; ТКР ТКР: В; ТК ТК: К; В В: В; К К: К; В В: В; К К: К; МП МП: МЭ; УРЗ УЭА: УРЗ; УРЗ УСА: УРЗ; МФУ МФУ: УРЗ |  | простое | 1 | простое | 1 | простое | 1 |  | нет | 7
ЧГЭС | КРЭС | РП | РП 124 | ячейка ТП 4718 к2 | ТТ |  |  |  |  | КВЛ-10 | ЧГЭС | ЧГЭС | 10 | 2012 | 2012 | 8 | 2012 | К |  |  | ТК ТК: В; ТК ТК: К; ТКР ТКР: В; ТК ТК: К; В В: В; К К: К; В В: В; К К: К; МП МП: ЭМ; УРЗ УЭА: УРЗ; УРЗ УСА: УРЗ; МФУ МФУ: УРЗ | 1 | простое | 4 | простое | 4 | простое | 4 |  | нет | 7
ЧГЭС | КРЭС | РП | РП 124 | ячейка ТП 4720 к2 | МТЗ |  |  |  |  | КВЛ-10 | ЧГЭС | ЧГЭС | 10 | 2012 | 2012 | 8 | 2012 | К |  |  | ТК ТК: В; ТК ТК: К; ТКР ТКР: В; ТК ТК: К; В В: В; К К: К; В В: В; К К: К; МП МП: МЭ; УРЗ УЭА: УРЗ; УРЗ УСА: УРЗ; МФУ МФУ: УРЗ | 1 | простое | 1 | простое | 1 | простое | 1 |  | нет | 7
ЧГЭС | КРЭС | РП | РП 124 | ячейка ТП 4720 к2 | ТО |  |  |  |  | КВЛ-10 | ЧГЭС | ЧГЭС | 10 | 2012 | 2012 | 8 | 2012 | К |  |  | ТК ТК: В; ТК ТК: К; ТКР ТКР: В; ТК ТК: К; В В: В; К К: К; В В: В; К К: К; МП МП: МЭ; УРЗ УЭА: УРЗ; УРЗ УСА: УРЗ; МФУ МФУ: УРЗ |  | простое | 1 | простое | 1 | простое | 1 |  | нет | 7
ЧГЭС | КРЭС | РП | РП 124 | ячейка ТП 4720 к2 | ТТ |  |  |  |  | КВЛ-10 | ЧГЭС | ЧГЭС | 10 | 2012 | 2012 | 8 | 2012 | К |  |  | ТК ТК: В; ТК ТК: К; ТКР ТКР: В; ТК ТК: К; В В: В; К К: К; В В: В; К К: К; МП МП: ЭМ; УРЗ УЭА: УРЗ; УРЗ УСА: УРЗ; МФУ МФУ: УРЗ | 1 | простое | 4 | простое | 4 | простое | 4 |  | нет | 7
ЧГЭС | КРЭС | РП | РП 124 | ячейка ТП 4710 к2 | МТЗ |  |  |  |  | КВЛ-10 | ЧГЭС | ЧГЭС | 10 | 2012 | 2012 | 8 | 2012 | К |  |  | ТК ТК: В; ТК ТК: К; ТКР ТКР: В; ТК ТК: К; В В: В; К К: К; В В: В; К К: К; МП МП: МЭ; УРЗ УЭА: УРЗ; УРЗ УСА: УРЗ; МФУ МФУ: УРЗ | 1 | простое | 1 | простое | 1 | простое | 1 |  | нет | 7
ЧГЭС | КРЭС | РП | РП 124 | ячейка ТП 4710 к2 | ТО |  |  |  |  | КВЛ-10 | ЧГЭС | ЧГЭС | 10 | 2012 | 2012 | 8 | 2012 | К |  |  | ТК ТК: В; ТК ТК: К; ТКР ТКР: В; ТК ТК: К; В В: В; К К: К; В В: В; К К: К; МП МП: МЭ; УРЗ УЭА: УРЗ; УРЗ УСА: УРЗ; МФУ МФУ: УРЗ |  | простое | 1 | простое | 1 | простое | 1 |  | нет | 7
ЧГЭС | КРЭС | РП | РП 124 | ячейка ТП 4710 к2 | ТТ |  |  |  |  | КВЛ-10 | ЧГЭС | ЧГЭС | 10 | 2012 | 2012 | 8 | 2012 | К |  |  | ТК ТК: В; ТК ТК: К; ТКР ТКР: В; ТК ТК: К; В В: В; К К: К; В В: В; К К: К; МП МП: ЭМ; УРЗ УЭА: УРЗ; УРЗ УСА: УРЗ; МФУ МФУ: УРЗ | 1 | простое | 4 | простое | 4 | простое | 4 |  | нет | 7
ЧГЭС | КРЭС | РП | РП 124 | ячейка ТП 4639 к2 | МТЗ |  |  |  |  | КВЛ-10 | ЧГЭС | ЧГЭС | 10 | 2012 | 2012 | 8 | 2012 | К |  |  | ТК ТК: В; ТК ТК: К; ТКР ТКР: В; ТК ТК: К; В В: В; К К: К; В В: В; К К: К; МП МП: МЭ; УРЗ УЭА: УРЗ; УРЗ УСА: УРЗ; МФУ МФУ: УРЗ | 1 | простое | 1 | простое | 1 | простое | 1 |  | нет | 7
ЧГЭС | КРЭС | РП | РП 124 | ячейка ТП 4639 к2 | ТО |  |  |  |  | КВЛ-10 | ЧГЭС | ЧГЭС | 10 | 2012 | 2012 | 8 | 2012 | К |  |  | ТК ТК: В; ТК ТК: К; ТКР ТКР: В; ТК ТК: К; В В: В; К К: К; В В: В; К К: К; МП МП: МЭ; УРЗ УЭА: УРЗ; УРЗ УСА: УРЗ; МФУ МФУ: УРЗ |  | простое | 1 | простое | 1 | простое | 1 |  | нет | 7
ЧГЭС | КРЭС | РП | РП 124 | ячейка ТП 4639 к2 | ТТ |  |  |  |  | КВЛ-10 | ЧГЭС | ЧГЭС | 10 | 2012 | 2012 | 8 | 2012 | К |  |  | ТК ТК: В; ТК ТК: К; ТКР ТКР: В; ТК ТК: К; В В: В; К К: К; В В: В; К К: К; МП МП: ЭМ; УРЗ УЭА: УРЗ; УРЗ УСА: УРЗ; МФУ МФУ: УРЗ | 1 | простое | 4 | простое | 4 | простое | 4 |  | нет | 7
ЧГЭС | КРЭС | РП | РП 124 | ячейка Т2 | МТЗ |  |  |  |  | КВЛ-10 | ЧГЭС | ЧГЭС | 10 | 2012 | 2012 | 8 | 2012 | К |  |  | ТК ТК: В; ТК ТК: К; ТКР ТКР: В; ТК ТК: К; В В: В; К К: К; В В: В; К К: К; МП МП: МЭ; УРЗ УЭА: УРЗ; УРЗ УСА: УРЗ; МФУ МФУ: УРЗ | 1 | простое | 1 | простое | 1 | простое | 1 |  | нет | 7
ЧГЭС | КРЭС | РП | РП 124 | ячейка Т2 | ТО |  |  |  |  | КВЛ-10 | ЧГЭС | ЧГЭС | 10 | 2012 | 2012 | 8 | 2012 | К |  |  | ТК ТК: В; ТК ТК: К; ТКР ТКР: В; ТК ТК: К; В В: В; К К: К; В В: В; К К: К; МП МП: МЭ; УРЗ УЭА: УРЗ; УРЗ УСА: УРЗ; МФУ МФУ: УРЗ |  | простое | 1 | простое | 1 | простое | 1 |  | нет | 7
ЧГЭС | КРЭС | РП | РП 124 | ячейка Т2 | ТТ |  |  |  |  | КВЛ-10 | ЧГЭС | ЧГЭС | 10 | 2012 | 2012 | 8 | 2012 | К |  |  | ТК ТК: В; ТК ТК: К; ТКР ТКР: В; ТК ТК: К; В В: В; К К: К; В В: В; К К: К; МП МП: ЭМ; УРЗ УЭА: УРЗ; УРЗ УСА: УРЗ; МФУ МФУ: УРЗ | 1 | простое | 4 | простое | 4 | простое | 4 |  | нет | 7
ЧГЭС | КРЭС | РП | РП 124 | ТН 1С 10 | ТН |  |  |  |  | СШ, С-10 | ЧГЭС | ЧГЭС | 10 | 2012 | 2012 | 8 | 2012 | К |  |  | ТК ТК: В; ТК ТК: К; ТКР ТКР: В; ТК ТК: К; В В: В; К К: К; В В: В; К К: К; МП МП: ЭМ; УРЗ УЭА: УРЗ; УРЗ УСА: УРЗ; МФУ МФУ: УРЗ | 1 | простое | 1 | простое | 1 | простое | 1 |  | нет | 7
ЧГЭС | КРЭС | РП | РП 124 | ТН 2С 10 | ТН |  |  |  |  | СШ, С-10 | ЧГЭС | ЧГЭС | 10 | 2012 | 2012 | 8 | 2012 | К |  |  | ТК ТК: В; ТК ТК: К; ТКР ТКР: В; ТК ТК: К; В В: В; К К: К; В В: В; К К: К; МП МП: ЭМ; УРЗ УЭА: УРЗ; УРЗ УСА: УРЗ; МФУ МФУ: УРЗ | 1 | простое | 1 | простое | 1 | простое | 1 |  | нет | 7
ЧГЭС | КРЭС | РП | РП 124 | Щит с. н. АВР оперативного тока | АВР | [5 empty] | ЧГЭС | ЧГЭС | 0.4 | 2012 | 2012 | 8 | 2012 | К |  |  | ТК ТК: В; ТК ТК: К; ТКР ТКР: В; ТК ТК: К; В В: ВП; К К: К; В В: В; К К: К; МП МП: ЭМ; УРЗ УЭА: УРЗ; УРЗ УСА: УСА; МФУ МФУ: УСА | 1 | простое | 1 | простое | 1 | простое | 1 |  | нет | 7
ЧГЭС | КРЭС | РП | РП 124 | Центральная сигнализация | ЦС | [5 empty] | ЧГЭС | ЧГЭС | 0.22 | 2012 | 2012 | 8 | 2012 | К |  |  | ТК ТК: В; ТК ТК: К; ТКР ТКР: В; ТК ТК: К; В В: ВП; К К: К; В В: В; К К: К; МП МП: ЭМ; УРЗ УЭА: УРЗ; УРЗ УСА: УРЗ; МФУ МФУ: УРЗ | 1 | простое | 1 | простое | 1 | простое | 1 |  | нет | 7
ЧГЭС | КРЭС | РП | РП 125 | ячейка ПС Краснопольская ф.109 | ЗМН |  |  |  |  | КВЛ-10 | ЧГЭС | ЧГЭС | 10 | 2012 | 2012 | 8 | 2012 | К |  |  | ТК ТК: В; ТК ТК: К; ТКР ТКР: В; ТК ТК: К; В В: ВП; К К: К; В В: В; К К: К; МП МП: ЭМ; УРЗ УЭА: УРЗ; УРЗ УСА: УРЗ; МФУ МФУ: УРЗ | 1 | простое | 1 | простое | 1 | простое | 1 |  | нет | 7
ЧГЭС | КРЭС | РП | РП 125 | ячейка ПС Краснопольская ф.109 | ТТ |  |  |  |  | КВЛ-10 | ЧГЭС | ЧГЭС | 10 | 2012 | 2012 | 8 | 2012 | К |  |  | ТК ТК: В; ТК ТК: К; ТКР ТКР: В; ТК ТК: К; В В: В; К К: К; В В: В; К К: К; МП МП: ЭМ; УРЗ УЭА: УРЗ; УРЗ УСА: УРЗ; МФУ МФУ: УРЗ | 1 | простое | 4 | простое | 4 | простое | 4 |  | нет | 7
ЧГЭС | КРЭС | РП | РП 125 | ячейка ПС Краснопольская ф.209 | ЗМН |  |  |  |  | КВЛ-10 | ЧГЭС | ЧГЭС | 10 | 2012 | 2012 | 8 | 2012 | К |  |  | ТК ТК: В; ТК ТК: К; ТКР ТКР: В; ТК ТК: К; В В: ВП; К К: К; В В: В; К К: К; МП МП: ЭМ; УРЗ УЭА: УРЗ; УРЗ УСА: УРЗ; МФУ МФУ: УРЗ | 1 | простое | 1 | простое | 1 | простое | 1 |  | нет | 7
ЧГЭС | КРЭС | РП | РП 125 | ячейка ПС Краснопольская ф.209 | ТТ |  |  |  |  | КВЛ-10 | ЧГЭС | ЧГЭС | 10 | 2012 | 2012 | 8 | 2012 | К |  |  | ТК ТК: В; ТК ТК: К; ТКР ТКР: В; ТК ТК: К; В В: В; К К: К; В В: В; К К: К; МП МП: ЭМ; УРЗ УЭА: УРЗ; УРЗ УСА: УРЗ; МФУ МФУ: УРЗ | 1 | простое | 4 | простое | 4 | простое | 4 |  | нет | 7
ЧГЭС | КРЭС | РП | РП 125 | СВ 10 | АВР |  |  |  |  | В-10 | ЧГЭС | ЧГЭС | 10 | 2012 | 2012 | 8 | 2012 | К |  |  | ТК ТК: В; ТК ТК: К; ТКР ТКР: В; ТК ТК: К; В В: ВП; К К: К; В В: В; К К: К; МП МП: ЭМ; УРЗ УЭА: УРЗ; УРЗ УСА: УСА; МФУ МФУ: УСА | 1 | простое | 1 | простое | 1 | простое | 1 |  | нет | 7
ЧГЭС | КРЭС | РП | РП 125 | СВ 10 | ТО |  |  |  |  | В-10 | ЧГЭС | ЧГЭС | 10 | 2012 | 2012 | 8 | 2012 | К |  |  | ТК ТК: В; ТК ТК: К; ТКР ТКР: В; ТК ТК: К; В В: В; К К: К; В В: В; К К: К; МП МП: МЭ; УРЗ УЭА: УРЗ; УРЗ УСА: УРЗ; МФУ МФУ: УРЗ | 1 | простое | 1 | простое | 1 | простое | 1 |  | нет | 7
ЧГЭС | КРЭС | РП | РП 125 | СВ 10 | ТТ |  |  |  |  | В-10 | ЧГЭС | ЧГЭС | 10 | 2012 | 2012 | 8 | 2012 | К |  |  | ТК ТК: В; ТК ТК: К; ТКР ТКР: В; ТК ТК: К; В В: В; К К: К; В В: В; К К: К; МП МП: ЭМ; УРЗ УЭА: УРЗ; УРЗ УСА: УРЗ; МФУ МФУ: УРЗ | 1 | простое | 4 | простое | 4 | простое | 4 |  | нет | 7
ЧГЭС | КРЭС | РП | РП 125 | ячейка Т1 | МТЗ |  |  |  |  | КВЛ-10 | ЧГЭС | ЧГЭС | 10 | 2012 | 2012 | 8 | 2012 | К |  |  | ТК ТК: В; ТК ТК: К; ТКР ТКР: В; ТК ТК: К; В В: В; К К: К; В В: В; К К: К; МП МП: МЭ; УРЗ УЭА: УРЗ; УРЗ УСА: УРЗ; МФУ МФУ: УРЗ | 1 | простое | 1 | простое | 1 | простое | 1 |  | нет | 7
ЧГЭС | КРЭС | РП | РП 125 | ячейка Т1 | ТО |  |  |  |  | КВЛ-10 | ЧГЭС | ЧГЭС | 10 | 2012 | 2012 | 8 | 2012 | К |  |  | ТК ТК: В; ТК ТК: К; ТКР ТКР: В; ТК ТК: К; В В: В; К К: К; В В: В; К К: К; МП МП: МЭ; УРЗ УЭА: УРЗ; УРЗ УСА: УРЗ; МФУ МФУ: УРЗ |  | простое | 1 | простое | 1 | простое | 1 |  | нет | 7
ЧГЭС | КРЭС | РП | РП 125 | ячейка Т1 | ТТ |  |  |  |  | КВЛ-10 | ЧГЭС | ЧГЭС | 10 | 2012 | 2012 | 8 | 2012 | К |  |  | ТК ТК: В; ТК ТК: К; ТКР ТКР: В; ТК ТК: К; В В: В; К К: К; В В: В; К К: К; МП МП: ЭМ; УРЗ УЭА: УРЗ; УРЗ УСА: УРЗ; МФУ МФУ: УРЗ | 1 | простое | 4 | простое | 4 | простое | 4 |  | нет | 7
ЧГЭС | КРЭС | РП | РП 125 | ячейка Т2 | МТЗ |  |  |  |  | КВЛ-10 | ЧГЭС | ЧГЭС | 10 | 2012 | 2012 | 8 | 2012 | К |  |  | ТК ТК: В; ТК ТК: К; ТКР ТКР: В; ТК ТК: К; В В: В; К К: К; В В: В; К К: К; МП МП: МЭ; УРЗ УЭА: УРЗ; УРЗ УСА: УРЗ; МФУ МФУ: УРЗ | 1 | простое | 1 | простое | 1 | простое | 1 |  | нет | 7
ЧГЭС | КРЭС | РП | РП 125 | ячейка Т2 | ТО |  |  |  |  | КВЛ-10 | ЧГЭС | ЧГЭС | 10 | 2012 | 2012 | 8 | 2012 | К |  |  | ТК ТК: В; ТК ТК: К; ТКР ТКР: В; ТК ТК: К; В В: В; К К: К; В В: В; К К: К; МП МП: МЭ; УРЗ УЭА: УРЗ; УРЗ УСА: УРЗ; МФУ МФУ: УРЗ |  | простое | 1 | простое | 1 | простое | 1 |  | нет | 7
ЧГЭС | КРЭС | РП | РП 125 | ячейка Т2 | ТТ |  |  |  |  | КВЛ-10 | ЧГЭС | ЧГЭС | 10 | 2012 | 2012 | 8 | 2012 | К |  |  | ТК ТК: В; ТК ТК: К; ТКР ТКР: В; ТК ТК: К; В В: В; К К: К; В В: В; К К: К; МП МП: ЭМ; УРЗ УЭА: УРЗ; УРЗ УСА: УРЗ; МФУ МФУ: УРЗ | 1 | простое | 4 | простое | 4 | простое | 4 |  | нет | 7
ЧГЭС | КРЭС | РП | РП 125 | ячейка ТП 4731 к1 | МТЗ |  |  |  |  | КВЛ-10 | ЧГЭС | ЧГЭС | 10 | 2012 | 2012 | 8 | 2012 | К |  |  | ТК ТК: В; ТК ТК: К; ТКР ТКР: В; ТК ТК: К; В В: В; К К: К; В В: В; К К: К; МП МП: МЭ; УРЗ УЭА: УРЗ; УРЗ УСА: УРЗ; МФУ МФУ: УРЗ | 1 | простое | 1 | простое | 1 | простое | 1 |  | нет | 7
ЧГЭС | КРЭС | РП | РП 125 | ячейка ТП 4731 к1 | ТТ |  |  |  |  | КВЛ-10 | ЧГЭС | ЧГЭС | 10 | 2012 | 2012 | 8 | 2012 | К |  |  | ТК ТК: В; ТК ТК: К; ТКР ТКР: В; ТК ТК: К; В В: В; К К: К; В В: В; К К: К; МП МП: ЭМ; УРЗ УЭА: УРЗ; УРЗ УСА: УРЗ; МФУ МФУ: УРЗ | 1 | простое | 4 | простое | 4 | простое | 4 |  | нет | 7
ЧГЭС | КРЭС | РП | РП 125 | ячейка ТП 4735 к1 | МТЗ |  |  |  |  | КВЛ-10 | ЧГЭС | ЧГЭС | 10 | 2012 | 2012 | 8 | 2012 | К |  |  | ТК ТК: В; ТК ТК: К; ТКР ТКР: В; ТК ТК: К; В В: В; К К: К; В В: В; К К: К; МП МП: МЭ; УРЗ УЭА: УРЗ; УРЗ УСА: УРЗ; МФУ МФУ: УРЗ | 1 | простое | 1 | простое | 1 | простое | 1 |  | нет | 7
ЧГЭС | КРЭС | РП | РП 125 | ячейка ТП 4735 к1 | ТТ |  |  |  |  | КВЛ-10 | ЧГЭС | ЧГЭС | 10 | 2012 | 2012 | 8 | 2012 | К |  |  | ТК ТК: В; ТК ТК: К; ТКР ТКР: В; ТК ТК: К; В В: В; К К: К; В В: В; К К: К; МП МП: ЭМ; УРЗ УЭА: УРЗ; УРЗ УСА: УРЗ; МФУ МФУ: УРЗ | 1 | простое | 4 | простое | 4 | простое | 4 |  | нет | 7
ЧГЭС | КРЭС | РП | РП 125 | ячейка ТП 4721 к1 | МТЗ |  |  |  |  | КВЛ-10 | ЧГЭС | ЧГЭС | 10 | 2012 | 2012 | 8 | 2012 | К |  |  | ТК ТК: В; ТК ТК: К; ТКР ТКР: В; ТК ТК: К; В В: В; К К: К; В В: В; К К: К; МП МП: МЭ; УРЗ УЭА: УРЗ; УРЗ УСА: УРЗ; МФУ МФУ: УРЗ | 1 | простое | 1 | простое | 1 | простое | 1 |  | нет | 7
ЧГЭС | КРЭС | РП | РП 125 | ячейка ТП 4721 к1 | ТТ |  |  |  |  | КВЛ-10 | ЧГЭС | ЧГЭС | 10 | 2012 | 2012 | 8 | 2012 | К |  |  | ТК ТК: В; ТК ТК: К; ТКР ТКР: В; ТК ТК: К; В В: В; К К: К; В В: В; К К: К; МП МП: ЭМ; УРЗ УЭА: УРЗ; УРЗ УСА: УРЗ; МФУ МФУ: УРЗ | 1 | простое | 4 | простое | 4 | простое | 4 |  | нет | 7
ЧГЭС | КРЭС | РП | РП 125 | ячейка ТП 4723 к1 | МТЗ |  |  |  |  | КВЛ-10 | ЧГЭС | ЧГЭС | 10 | 2012 | 2012 | 8 | 2012 | К |  |  | ТК ТК: В; ТК ТК: К; ТКР ТКР: В; ТК ТК: К; В В: В; К К: К; В В: В; К К: К; МП МП: МЭ; УРЗ УЭА: УРЗ; УРЗ УСА: УРЗ; МФУ МФУ: УРЗ | 1 | простое | 1 | простое | 1 | простое | 1 |  | нет | 7
ЧГЭС | КРЭС | РП | РП 125 | ячейка ТП 4723 к1 | ТТ |  |  |  |  | КВЛ-10 | ЧГЭС | ЧГЭС | 10 | 2012 | 2012 | 8 | 2012 | К |  |  | ТК ТК: В; ТК ТК: К; ТКР ТКР: В; ТК ТК: К; В В: В; К К: К; В В: В; К К: К; МП МП: ЭМ; УРЗ УЭА: УРЗ; УРЗ УСА: УРЗ; МФУ МФУ: УРЗ | 1 | простое | 4 | простое | 4 | простое | 4 |  | нет | 7
ЧГЭС | КРЭС | РП | РП 125 | ячейка ТП 4731 к2 | МТЗ |  |  |  |  | КВЛ-10 | ЧГЭС | ЧГЭС | 10 | 2012 | 2012 | 8 | 2012 | К |  |  | ТК ТК: В; ТК ТК: К; ТКР ТКР: В; ТК ТК: К; В В: В; К К: К; В В: В; К К: К; МП МП: МЭ; УРЗ УЭА: УРЗ; УРЗ УСА: УРЗ; МФУ МФУ: УРЗ | 1 | простое | 1 | простое | 1 | простое | 1 |  | нет | 7
ЧГЭС | КРЭС | РП | РП 125 | ячейка ТП 4731 к2 | ТТ |  |  |  |  | КВЛ-10 | ЧГЭС | ЧГЭС | 10 | 2012 | 2012 | 8 | 2012 | К |  |  | ТК ТК: В; ТК ТК: К; ТКР ТКР: В; ТК ТК: К; В В: В; К К: К; В В: В; К К: К; МП МП: ЭМ; УРЗ УЭА: УРЗ; УРЗ УСА: УРЗ; МФУ МФУ: УРЗ | 1 | простое | 4 | простое | 4 | простое | 4 |  | нет | 7
ЧГЭС | КРЭС | РП | РП 125 | ячейка ТП 4735 к2 | МТЗ |  |  |  |  | КВЛ-10 | ЧГЭС | ЧГЭС | 10 | 2012 | 2012 | 8 | 2012 | К |  |  | ТК ТК: В; ТК ТК: К; ТКР ТКР: В; ТК ТК: К; В В: В; К К: К; В В: В; К К: К; МП МП: МЭ; УРЗ УЭА: УРЗ; УРЗ УСА: УРЗ; МФУ МФУ: УРЗ | 1 | простое | 1 | простое | 1 | простое | 1 |  | нет | 7
ЧГЭС | КРЭС | РП | РП 125 | ячейка ТП 4735 к2 | ТТ |  |  |  |  | КВЛ-10 | ЧГЭС | ЧГЭС | 10 | 2012 | 2012 | 8 | 2012 | К |  |  | ТК ТК: В; ТК ТК: К; ТКР ТКР: В; ТК ТК: К; В В: В; К К: К; В В: В; К К: К; МП МП: ЭМ; УРЗ УЭА: УРЗ; УРЗ УСА: УРЗ; МФУ МФУ: УРЗ | 1 | простое | 4 | простое | 4 | простое | 4 |  | нет | 7
ЧГЭС | КРЭС | РП | РП 125 | ячейка ТП 4721 к2 | МТЗ |  |  |  |  | КВЛ-10 | ЧГЭС | ЧГЭС | 10 | 2012 | 2012 | 8 | 2012 | К |  |  | ТК ТК: В; ТК ТК: К; ТКР ТКР: В; ТК ТК: К; В В: В; К К: К; В В: В; К К: К; МП МП: МЭ; УРЗ УЭА: УРЗ; УРЗ УСА: УРЗ; МФУ МФУ: УРЗ | 1 | простое | 1 | простое | 1 | простое | 1 |  | нет | 7
ЧГЭС | КРЭС | РП | РП 125 | ячейка ТП 4721 к2 | ТТ |  |  |  |  | КВЛ-10 | ЧГЭС | ЧГЭС | 10 | 2012 | 2012 | 8 | 2012 | К |  |  | ТК ТК: В; ТК ТК: К; ТКР ТКР: В; ТК ТК: К; В В: В; К К: К; В В: В; К К: К; МП МП: ЭМ; УРЗ УЭА: УРЗ; УРЗ УСА: УРЗ; МФУ МФУ: УРЗ | 1 | простое | 4 | простое | 4 | простое | 4 |  | нет | 7
ЧГЭС | КРЭС | РП | РП 125 | ячейка ТП 4723 к2 | МТЗ |  |  |  |  | КВЛ-10 | ЧГЭС | ЧГЭС | 10 | 2012 | 2012 | 8 | 2012 | К |  |  | ТК ТК: В; ТК ТК: К; ТКР ТКР: В; ТК ТК: К; В В: В; К К: К; В В: В; К К: К; МП МП: МЭ; УРЗ УЭА: УРЗ; УРЗ УСА: УРЗ; МФУ МФУ: УРЗ | 1 | простое | 1 | простое | 1 | простое | 1 |  | нет | 7
ЧГЭС | КРЭС | РП | РП 125 | ячейка ТП 4723 к2 | ТТ |  |  |  |  | КВЛ-10 | ЧГЭС | ЧГЭС | 10 | 2012 | 2012 | 8 | 2012 | К |  |  | ТК ТК: В; ТК ТК: К; ТКР ТКР: В; ТК ТК: К; В В: В; К К: К; В В: В; К К: К; МП МП: ЭМ; УРЗ УЭА: УРЗ; УРЗ УСА: УРЗ; МФУ МФУ: УРЗ | 1 | простое | 4 | простое | 4 | простое | 4 |  | нет | 7
ЧГЭС | КРЭС | РП | РП 125 | ТН 1С 10 | ТН |  |  |  |  | СШ, С-10 | ЧГЭС | ЧГЭС | 10 | 2012 | 2012 | 8 | 2012 | К |  |  | ТК ТК: В; ТК ТК: К; ТКР ТКР: В; ТК ТК: К; В В: В; К К: К; В В: В; К К: К; МП МП: ЭМ; УРЗ УЭА: УРЗ; УРЗ УСА: УРЗ; МФУ МФУ: УРЗ | 1 | простое | 1 | простое | 1 | простое | 1 |  | нет | 7
ЧГЭС | КРЭС | РП | РП 125 | ТН 2С 10 | ТН |  |  |  |  | СШ, С-10 | ЧГЭС | ЧГЭС | 10 | 2012 | 2012 | 8 | 2012 | К |  |  | ТК ТК: В; ТК ТК: К; ТКР ТКР: В; ТК ТК: К; В В: В; К К: К; В В: В; К К: К; МП МП: ЭМ; УРЗ УЭА: УРЗ; УРЗ УСА: УРЗ; МФУ МФУ: УРЗ | 1 | простое | 1 | простое | 1 | простое | 1 |  | нет | 7
ЧГЭС | КРЭС | РП | РП 125 | Щит с. н. АВР оперативного тока | АВР | [5 empty] | ЧГЭС | ЧГЭС | 0.4 | 2012 | 2012 | 8 | 2012 | К |  |  | ТК ТК: В; ТК ТК: К; ТКР ТКР: В; ТК ТК: К; В В: ВП; К К: К; В В: В; К К: К; МП МП: ЭМ; УРЗ УЭА: УРЗ; УРЗ УСА: УРЗ; МФУ МФУ: УРЗ | 1 | простое | 1 | простое | 1 | простое | 1 |  | нет | 7
ЧГЭС | КРЭС | РП | РП 125 | Центральная сигнализация | ЦС | [5 empty] | ЧГЭС | ЧГЭС | 0.22 | 2012 | 2012 | 8 | 2012 | К |  |  | ТК ТК: В; ТК ТК: К; ТКР ТКР: В; ТК ТК: К; В В: ВП; К К: К; В В: В; К К: К; МП МП: ЭМ; УРЗ УЭА: УРЗ; УРЗ УСА: УРЗ; МФУ МФУ: УРЗ | 1 | простое | 1 | простое | 1 | простое | 1 |  | нет | 7
ЧГЭС | КРЭС | РП | РП 126 | ячейка ПС Очистные сооружения ф.21 | ЗМН |  |  |  |  | КВЛ-10 | ЧГЭС | ЧГЭС | 10 | 2013 | 2013 | 8 | 2013 |  | К |  | ТК О: В; ТК О: К; ТКР О: В; ТК О: К; В О: ВП; К О: К; В О: В; К О: К; МП МП: ЭМ; УРЗ УЭА: УРЗ; УРЗ УСА: УРЗ; МФУ МФУ: УРЗ | 1 | простое | 1 | простое | 1 | простое | 1 |  | нет | 6
ЧГЭС | КРЭС | РП | РП 126 | ячейка ПС Очистные сооружения ф.21 | ТТ |  |  |  |  | КВЛ-10 | ЧГЭС | ЧГЭС | 10 | 2013 | 2013 | 8 | 2013 |  | К |  | ТК О: В; ТК О: К; ТКР О: В; ТК О: К; В О: В; К О: К; В О: В; К О: К; МП МП: ЭМ; УРЗ УЭА: УРЗ; УРЗ УСА: УРЗ; МФУ МФУ: УРЗ | 1 | простое | 4 | простое | 4 | простое | 4 |  | нет | 6
ЧГЭС | КРЭС | РП | РП 126 | ячейка ПС Очистные сооружения ф.20 | ЗМН |  |  |  |  | КВЛ-10 | ЧГЭС | ЧГЭС | 10 | 2013 | 2013 | 8 | 2013 |  | К |  | ТК О: В; ТК О: К; ТКР О: В; ТК О: К; В О: ВП; К О: К; В О: В; К О: К; МП МП: ЭМ; УРЗ УЭА: УРЗ; УРЗ УСА: УРЗ; МФУ МФУ: УРЗ | 1 | простое | 1 | простое | 1 | простое | 1 |  | нет | 6
ЧГЭС | КРЭС | РП | РП 126 | ячейка ПС Очистные сооружения ф.20 | ТТ |  |  |  |  | КВЛ-10 | ЧГЭС | ЧГЭС | 10 | 2013 | 2013 | 8 | 2013 |  | К |  | ТК О: В; ТК О: К; ТКР О: В; ТК О: К; В О: В; К О: К; В О: В; К О: К; МП МП: ЭМ; УРЗ УЭА: УРЗ; УРЗ УСА: УРЗ; МФУ МФУ: УРЗ | 1 | простое | 4 | простое | 4 | простое | 4 |  | нет | 6
ЧГЭС | КРЭС | РП | РП 126 | СВ 10 | АВР |  |  |  |  | В-10 | ЧГЭС | ЧГЭС | 10 | 2013 | 2013 | 8 | 2013 |  | К |  | ТК О: В; ТК О: К; ТКР О: В; ТК О: К; В О: ВП; К О: К; В О: В; К О: К; МП МП: ЭМ; УРЗ УЭА: УРЗ; УРЗ УСА: УСА; МФУ МФУ: УСА | 1 | простое | 1 | простое | 1 | простое | 1 |  | нет | 6
ЧГЭС | КРЭС | РП | РП 126 | СВ 10 | ТО |  |  |  |  | В-10 | ЧГЭС | ЧГЭС | 10 | 2013 | 2013 | 8 | 2013 |  | К |  | ТК О: В; ТК О: К; ТКР О: В; ТК О: К; В О: В; К О: К; В О: В; К О: К; МП МП: МЭ; УРЗ УЭА: УРЗ; УРЗ УСА: УРЗ; МФУ МФУ: УРЗ | 1 | простое | 1 | простое | 1 | простое | 1 |  | нет | 6
ЧГЭС | КРЭС | РП | РП 126 | СВ 10 | ТТ |  |  |  |  | В-10 | ЧГЭС | ЧГЭС | 10 | 2013 | 2013 | 8 | 2013 |  | К |  | ТК О: В; ТК О: К; ТКР О: В; ТК О: К; В О: В; К О: К; В О: В; К О: К; МП МП: ЭМ; УРЗ УЭА: УРЗ; УРЗ УСА: УРЗ; МФУ МФУ: УРЗ | 1 | простое | 4 | простое | 4 | простое | 4 |  | нет | 6
ЧГЭС | КРЭС | РП | РП 126 | ячейка Т1 | МТЗ |  |  |  |  | КВЛ-10 | ЧГЭС | ЧГЭС | 10 | 2013 | 2013 | 8 | 2013 |  | К |  | ТК О: В; ТК О: К; ТКР О: В; ТК О: К; В О: В; К О: К; В О: В; К О: К; МП МП: МЭ; УРЗ УЭА: УРЗ; УРЗ УСА: УРЗ; МФУ МФУ: УРЗ | 1 | простое | 1 | простое | 1 | простое | 1 |  | нет | 6
ЧГЭС | КРЭС | РП | РП 126 | ячейка Т1 | ТО |  |  |  |  | КВЛ-10 | ЧГЭС | ЧГЭС | 10 | 2013 | 2013 | 8 | 2013 |  | К |  | ТК О: В; ТК О: К; ТКР О: В; ТК О: К; В О: В; К О: К; В О: В; К О: К; МП МП: МЭ; УРЗ УЭА: УРЗ; УРЗ УСА: УРЗ; МФУ МФУ: УРЗ |  | простое | 1 | простое | 1 | простое | 1 |  | нет | 6
ЧГЭС | КРЭС | РП | РП 126 | ячейка Т1 | ТТ |  |  |  |  | КВЛ-10 | ЧГЭС | ЧГЭС | 10 | 2013 | 2013 | 8 | 2013 |  | К |  | ТК О: В; ТК О: К; ТКР О: В; ТК О: К; В О: В; К О: К; В О: В; К О: К; МП МП: ЭМ; УРЗ УЭА: УРЗ; УРЗ УСА: УРЗ; МФУ МФУ: УРЗ | 1 | простое | 4 | простое | 4 | простое | 4 |  | нет | 6
ЧГЭС | КРЭС | РП | РП 126 | ячейка Т2 | МТЗ |  |  |  |  | КВЛ-10 | ЧГЭС | ЧГЭС | 10 | 2013 | 2013 | 8 | 2013 |  | К |  | ТК О: В; ТК О: К; ТКР О: В; ТК О: К; В О: В; К О: К; В О: В; К О: К; МП МП: МЭ; УРЗ УЭА: УРЗ; УРЗ УСА: УРЗ; МФУ МФУ: УРЗ | 1 | простое | 1 | простое | 1 | простое | 1 |  | нет | 6
ЧГЭС | КРЭС | РП | РП 126 | ячейка Т2 | ТО |  |  |  |  | КВЛ-10 | ЧГЭС | ЧГЭС | 10 | 2013 | 2013 | 8 | 2013 |  | К |  | ТК О: В; ТК О: К; ТКР О: В; ТК О: К; В О: В; К О: К; В О: В; К О: К; МП МП: МЭ; УРЗ УЭА: УРЗ; УРЗ УСА: УРЗ; МФУ МФУ: УРЗ |  | простое | 1 | простое | 1 | простое | 1 |  | нет | 6
ЧГЭС | КРЭС | РП | РП 126 | ячейка Т2 | ТТ |  |  |  |  | КВЛ-10 | ЧГЭС | ЧГЭС | 10 | 2013 | 2013 | 8 | 2013 |  | К |  | ТК О: В; ТК О: К; ТКР О: В; ТК О: К; В О: В; К О: К; В О: В; К О: К; МП МП: ЭМ; УРЗ УЭА: УРЗ; УРЗ УСА: УРЗ; МФУ МФУ: УРЗ | 1 | простое | 4 | простое | 4 | простое | 4 |  | нет | 6
ЧГЭС | КРЭС | РП | РП 126 | ячейка ТП 4770 к1 | МТЗ |  |  |  |  | КВЛ-10 | ЧГЭС | ЧГЭС | 10 | 2013 | 2013 | 8 | 2013 |  | К |  | ТК О: В; ТК О: К; ТКР О: В; ТК О: К; В О: В; К О: К; В О: В; К О: К; МП МП: МЭ; УРЗ УЭА: УРЗ; УРЗ УСА: УРЗ; МФУ МФУ: УРЗ | 1 | простое | 1 | простое | 1 | простое | 1 |  | нет | 6
ЧГЭС | КРЭС | РП | РП 126 | ячейка ТП 4770 к1 | ТТ |  |  |  |  | КВЛ-10 | ЧГЭС | ЧГЭС | 10 | 2013 | 2013 | 8 | 2013 |  | К |  | ТК О: В; ТК О: К; ТКР О: В; ТК О: К; В О: В; К О: К; В О: В; К О: К; МП МП: ЭМ; УРЗ УЭА: УРЗ; УРЗ УСА: УРЗ; МФУ МФУ: УРЗ | 1 | простое | 4 | простое | 4 | простое | 4 |  | нет | 6
ЧГЭС | КРЭС | РП | РП 126 | ячейка ТП 4770 к2 | МТЗ |  |  |  |  | КВЛ-10 | ЧГЭС | ЧГЭС | 10 | 2013 | 2013 | 8 | 2013 |  | К |  | ТК О: В; ТК О: К; ТКР О: В; ТК О: К; В О: В; К О: К; В О: В; К О: К; МП МП: МЭ; УРЗ УЭА: УРЗ; УРЗ УСА: УРЗ; МФУ МФУ: УРЗ | 1 | простое | 1 | простое | 1 | простое | 1 |  | нет | 6
ЧГЭС | КРЭС | РП | РП 126 | ячейка ТП 4770 к2 | ТТ |  |  |  |  | КВЛ-10 | ЧГЭС | ЧГЭС | 10 | 2013 | 2013 | 8 | 2013 |  | К |  | ТК О: В; ТК О: К; ТКР О: В; ТК О: К; В О: В; К О: К; В О: В; К О: К; МП МП: ЭМ; УРЗ УЭА: УРЗ; УРЗ УСА: УРЗ; МФУ МФУ: УРЗ | 1 | простое | 4 | простое | 4 | простое | 4 |  | нет | 6
ЧГЭС | КРЭС | РП | РП 126 | ТН 1С 10 | ТН |  |  |  |  | СШ, С-10 | ЧГЭС | ЧГЭС | 10 | 2013 | 2013 | 8 | 2013 |  | К |  | ТК О: В; ТК О: К; ТКР О: В; ТК О: К; В О: В; К О: К; В О: В; К О: К; МП МП: ЭМ; УРЗ УЭА: УРЗ; УРЗ УСА: УРЗ; МФУ МФУ: УРЗ | 1 | простое | 1 | простое | 1 | простое | 1 |  | нет | 6
ЧГЭС | КРЭС | РП | РП 126 | ТН 2С 10 | ТН |  |  |  |  | СШ, С-10 | ЧГЭС | ЧГЭС | 10 | 2013 | 2013 | 8 | 2013 |  | К |  | ТК О: В; ТК О: К; ТКР О: В; ТК О: К; В О: В; К О: К; В О: В; К О: К; МП МП: ЭМ; УРЗ УЭА: УРЗ; УРЗ УСА: УРЗ; МФУ МФУ: УРЗ | 1 | простое | 1 | простое | 1 | простое | 1 |  | нет | 6
ЧГЭС | КРЭС | РП | РП 126 | Щит с. н. АВР оперативного тока | АВР | [5 empty] | ЧГЭС | ЧГЭС | 0.4 | 2013 | 2013 | 8 | 2013 |  | К |  | ТК О: В; ТК О: К; ТКР О: В; ТК О: К; В О: ВП; К О: К; В О: В; К О: К; МП МП: ЭМ; УРЗ УЭА: УРЗ; УРЗ УСА: УСА; МФУ МФУ: УСА | 1 | простое | 1 | простое | 1 | простое | 1 |  | нет | 6
ЧГЭС | КРЭС | РП | РП 126 | Центральная сигнализация | ЦС | [5 empty] | ЧГЭС | ЧГЭС | 0.22 | 2013 | 2013 | 8 | 2013 |  | К |  | ТК О: В; ТК О: К; ТКР О: В; ТК О: К; В О: ВП; К О: К; В О: В; К О: К; МП МП: ЭМ; УРЗ УЭА: УРЗ; УРЗ УСА: УРЗ; МФУ МФУ: УРЗ | 1 | простое | 1 | простое | 1 | простое | 1 |  | нет | 6
ЧГЭС | КРЭС | РП | РП 127 | ячейка ПС Очистные сооружения ф.7 | ЗМН |  |  | Logo Siemens | 1 | КВЛ-10 | ЧГЭС | ЧГЭС | 10 | 2015 | 2015 | 8 | 2015 |  |  |  | О: ТК; ТК О: ТК; ТК О: ТКР; ТКР О: ТК; ТК О: ТК; В О: В; К О: К; В О: В; МП МП: МП; УРЗ УЭА: УРЗ; УРЗ УСА: УРЗ; МФУ МФУ: УРЗ | 1 | простое | 1 | простое | 1 | простое | 1 |  | нет | 4
ЧГЭС | КРЭС | РП | РП 127 | ячейка ПС Очистные сооружения ф.7 | ТТ |  |  |  |  | КВЛ-10 | ЧГЭС | ЧГЭС | 10 | 2015 | 2015 | 8 | 2015 |  |  |  | О: К; ТК О: В; ТК О: К; ТКР О: В; ТК О: К; В О: В; К О: К; В О: В; МП МП: ЭМ; УРЗ УЭА: УРЗ; УРЗ УСА: УРЗ; МФУ МФУ: УРЗ | 1 | простое | 4 | простое | 4 | простое | 4 |  | нет | 4
ЧГЭС | КРЭС | РП | РП 127 | ячейка ПС Очистные сооружения ф.8 | ЗМН |  |  | Logo Siemens | 1 | КВЛ-10 | ЧГЭС | ЧГЭС | 10 | 2015 | 2015 | 8 | 2015 |  |  |  | О: ТК; ТК О: ТК; ТК О: ТКР; ТКР О: ТК; ТК О: ТК; В О: В; К О: К; В О: В; МП МП: МП; УРЗ УЭА: УРЗ; УРЗ УСА: УРЗ; МФУ МФУ: УРЗ | 1 | простое | 1 | простое | 1 | простое | 1 |  | нет | 4
ЧГЭС | КРЭС | РП | РП 127 | ячейка ПС Очистные сооружения ф.8 | ТТ |  |  |  |  | КВЛ-10 | ЧГЭС | ЧГЭС | 10 | 2015 | 2015 | 8 | 2015 |  |  |  | О: К; ТК О: В; ТК О: К; ТКР О: В; ТК О: К; В О: В; К О: К; В О: В; МП МП: ЭМ; УРЗ УЭА: УРЗ; УРЗ УСА: УРЗ; МФУ МФУ: УРЗ | 1 | простое | 4 | простое | 4 | простое | 4 |  | нет | 4
ЧГЭС | КРЭС | РП | РП 127 | СВ 10 | АВР |  |  | Logo Siemens | 1 | В-10 | ЧГЭС | ЧГЭС | 10 | 2015 | 2015 | 8 | 2015 |  |  |  | О: ТК; ТК О: ТК; ТК О: ТКР; ТКР О: ТК; ТК О: ТК; В О: В; К О: К; В О: В; МП МП: МП; УРЗ УЭА: УРЗ; УРЗ УСА: УСА; МФУ МФУ: УСА | 1 | простое | 1 | простое | 1 | простое | 1 |  | нет | 4
ЧГЭС | КРЭС | РП | РП 127 | СВ 10 | ТО |  |  | Орион РТЗ | 1 | В-10 | ЧГЭС | ЧГЭС | 10 | 2015 | 2015 | 8 | 2015 |  |  |  | О: ТК; ТК О: ТК; ТК О: ТКР; ТКР О: ТК; ТК О: ТК; В О: В; К О: К; В О: В; МП МП: МП; УРЗ УЭА: УРЗ; УРЗ УСА: УРЗ; МФУ МФУ: УРЗ | 1 | простое | 1 | простое | 1 | простое | 1 |  | нет | 4
ЧГЭС | КРЭС | РП | РП 127 | СВ 10 | ТТ |  |  |  |  | В-10 | ЧГЭС | ЧГЭС | 10 | 2015 | 2015 | 8 | 2015 |  |  |  | О: К; ТК О: В; ТК О: К; ТКР О: В; ТК О: К; В О: В; К О: К; В О: В; МП МП: ЭМ; УРЗ УЭА: УРЗ; УРЗ УСА: УРЗ; МФУ МФУ: УРЗ | 1 | простое | 4 | простое | 4 | простое | 4 |  | нет | 4
ЧГЭС | КРЭС | РП | РП 127 | ячейка ТП 4087 к1 | МТЗ |  |  | Орион РТЗ | 1 | КВЛ-10 | ЧГЭС | ЧГЭС | 10 | 2015 | 2015 | 8 | 2015 |  |  |  | О: ТК; ТК О: ТК; ТК О: ТКР; ТКР О: ТК; ТК О: ТК; В О: В; К О: К; В О: В; МП МП: МП; УРЗ УЭА: УРЗ; УРЗ УСА: УРЗ; МФУ МФУ: УРЗ | 1 | простое | 1 | простое | 1 | простое | 1 |  | нет | 4
ЧГЭС | КРЭС | РП | РП 127 | ячейка ТП 4087 к1 | ТТ |  |  |  |  | КВЛ-10 | ЧГЭС | ЧГЭС | 10 | 2015 | 2015 | 8 | 2015 |  |  |  | О: К; ТК О: В; ТК О: К; ТКР О: В; ТК О: К; В О: В; К О: К; В О: В; МП МП: ЭМ; УРЗ УЭА: УРЗ; УРЗ УСА: УРЗ; МФУ МФУ: УРЗ | 1 | простое | 4 | простое | 4 | простое | 4 |  | нет | 4
ЧГЭС | КРЭС | РП | РП 127 | ячейка ТП 4087 к2 | МТЗ |  |  | Орион РТЗ | 1 | КВЛ-10 | ЧГЭС | ЧГЭС | 10 | 2015 | 2015 | 8 | 2015 |  |  |  | О: ТК; ТК О: ТК; ТК О: ТКР; ТКР О: ТК; ТК О: ТК; В О: В; К О: К; В О: В; МП МП: МП; УРЗ УЭА: УРЗ; УРЗ УСА: УРЗ; МФУ МФУ: УРЗ | 1 | простое | 1 | простое | 1 | простое | 1 |  | нет | 4
ЧГЭС | КРЭС | РП | РП 127 | ячейка ТП 4087 к2 | ТТ |  |  |  |  | КВЛ-10 | ЧГЭС | ЧГЭС | 10 | 2015 | 2015 | 8 | 2015 |  |  |  | О: К; ТК О: В; ТК О: К; ТКР О: В; ТК О: К; В О: В; К О: К; В О: В; МП МП: ЭМ; УРЗ УЭА: УРЗ; УРЗ УСА: УРЗ; МФУ МФУ: УРЗ | 1 | простое | 4 | простое | 4 | простое | 4 |  | нет | 4
ЧГЭС | КРЭС | РП | РП 127 | ячейка РП Победа к1 | МТЗ |  |  | Орион РТЗ | 1 | КВЛ-10 | ЧГЭС | ЧГЭС | 10 | 2015 | 2015 | 8 | 2015 |  |  |  | О: ТК; ТК О: ТК; ТК О: ТКР; ТКР О: ТК; ТК О: ТК; В О: В; К О: К; В О: В; МП МП: МП; УРЗ УЭА: УРЗ; УРЗ УСА: УРЗ; МФУ МФУ: УРЗ | 1 | простое | 1 | простое | 1 | простое | 1 |  | нет | 4
ЧГЭС | КРЭС | РП | РП 127 | ячейка РП Победа к1 | ТТ |  |  |  |  | КВЛ-10 | ЧГЭС | ЧГЭС | 10 | 2015 | 2015 | 8 | 2015 |  |  |  | О: К; ТК О: В; ТК О: К; ТКР О: В; ТК О: К; В О: В; К О: К; В О: В; МП МП: ЭМ; УРЗ УЭА: УРЗ; УРЗ УСА: УРЗ; МФУ МФУ: УРЗ | 1 | простое | 4 | простое | 4 | простое | 4 |  | нет | 4
ЧГЭС | КРЭС | РП | РП 127 | ячейка РП Победа к2 | МТЗ |  |  | Орион РТЗ | 1 | КВЛ-10 | ЧГЭС | ЧГЭС | 10 | 2015 | 2015 | 8 | 2015 |  |  |  | О: ТК; ТК О: ТК; ТК О: ТКР; ТКР О: ТК; ТК О: ТК; В О: В; К О: К; В О: В; МП МП: МП; УРЗ УЭА: УРЗ; УРЗ УСА: УРЗ; МФУ МФУ: УРЗ | 1 | простое | 1 | простое | 1 | простое | 1 |  | нет | 4
ЧГЭС | КРЭС | РП | РП 127 | ячейка РП Победа к2 | ТТ |  |  |  |  | КВЛ-10 | ЧГЭС | ЧГЭС | 10 | 2015 | 2015 | 8 | 2015 |  |  |  | О: К; ТК О: В; ТК О: К; ТКР О: В; ТК О: К; В О: В; К О: К; В О: В; МП МП: ЭМ; УРЗ УЭА: УРЗ; УРЗ УСА: УРЗ; МФУ МФУ: УРЗ | 1 | простое | 4 | простое | 4 | простое | 4 |  | нет | 4
ЧГЭС | КРЭС | РП | РП 127 | ячейка Т1 | МТЗ |  |  | Орион РТЗ | 1 | КВЛ-10 | ЧГЭС | ЧГЭС | 10 | 2015 | 2015 | 8 | 2015 |  |  |  | О: ТК; ТК О: ТК; ТК О: ТКР; ТКР О: ТК; ТК О: ТК; В О: В; К О: К; В О: В; МП МП: МП; УРЗ УЭА: УРЗ; УРЗ УСА: УРЗ; МФУ МФУ: УРЗ | 1 | простое | 1 | простое | 1 | простое | 1 |  | нет | 4
ЧГЭС | КРЭС | РП | РП 127 | ячейка Т1 | ТО |  |  | Орион РТЗ | 1 | КВЛ-10 | ЧГЭС | ЧГЭС | 10 | 2015 | 2015 | 8 | 2015 |  |  |  | О: ТК; ТК О: ТК; ТК О: ТКР; ТКР О: ТК; ТК О: ТК; В О: В; К О: К; В О: В; МП МП: МП; УРЗ УЭА: УРЗ; УРЗ УСА: УРЗ; МФУ МФУ: УРЗ |  | простое | 1 | простое | 1 | простое | 1 |  | нет | 4
ЧГЭС | КРЭС | РП | РП 127 | ячейка Т1 | ТТ |  |  |  |  | КВЛ-10 | ЧГЭС | ЧГЭС | 10 | 2015 | 2015 | 8 | 2015 |  |  |  | О: К; ТК О: В; ТК О: К; ТКР О: В; ТК О: К; В О: В; К О: К; В О: В; МП МП: ЭМ; УРЗ УЭА: УРЗ; УРЗ УСА: УРЗ; МФУ МФУ: УРЗ | 1 | простое | 4 | простое | 4 | простое | 4 |  | нет | 4
ЧГЭС | КРЭС | РП | РП 127 | ячейка Т2 | МТЗ |  |  | Орион РТЗ | 1 | КВЛ-10 | ЧГЭС | ЧГЭС | 10 | 2015 | 2015 | 8 | 2015 |  |  |  | О: ТК; ТК О: ТК; ТК О: ТКР; ТКР О: ТК; ТК О: ТК; В О: В; К О: К; В О: В; МП МП: МП; УРЗ УЭА: УРЗ; УРЗ УСА: УРЗ; МФУ МФУ: УРЗ | 1 | простое | 1 | простое | 1 | простое | 1 |  | нет | 4
ЧГЭС | КРЭС | РП | РП 127 | ячейка Т2 | ТО |  |  | Орион РТЗ | 1 | КВЛ-10 | ЧГЭС | ЧГЭС | 10 | 2015 | 2015 | 8 | 2015 |  |  |  | О: ТК; ТК О: ТК; ТК О: ТКР; ТКР О: ТК; ТК О: ТК; В О: В; К О: К; В О: В; МП МП: МП; УРЗ УЭА: УРЗ; УРЗ УСА: УРЗ; МФУ МФУ: УРЗ |  | простое | 1 | простое | 1 | простое | 1 |  | нет | 4
ЧГЭС | КРЭС | РП | РП 127 | ячейка Т2 | ТТ |  |  |  |  | КВЛ-10 | ЧГЭС | ЧГЭС | 10 | 2015 | 2015 | 8 | 2015 |  |  |  | О: К; ТК О: В; ТК О: К; ТКР О: В; ТК О: К; В О: В; К О: К; В О: В; МП МП: ЭМ; УРЗ УЭА: УРЗ; УРЗ УСА: УРЗ; МФУ МФУ: УРЗ | 1 | простое | 4 | простое | 4 | простое | 4 |  | нет | 4
ЧГЭС | КРЭС | РП | РП 127 | ТН 1С 10 | ТН |  |  |  |  | СШ, С-10 | ЧГЭС | ЧГЭС | 10 | 2015 | 2015 | 8 | 2015 |  |  |  | О: К; ТК О: В; ТК О: К; ТКР О: В; ТК О: К; В О: В; К О: К; В О: В; МП МП: ЭМ; УРЗ УЭА: УРЗ; УРЗ УСА: УРЗ; МФУ МФУ: УРЗ | 1 | простое | 1 | простое | 1 | простое | 1 |  | нет | 4
ЧГЭС | КРЭС | РП | РП 127 | ТН 2С 10 | ТН |  |  |  |  | СШ, С-10 | ЧГЭС | ЧГЭС | 10 | 2015 | 2015 | 8 | 2015 |  |  |  | О: К; ТК О: В; ТК О: К; ТКР О: В; ТК О: К; В О: В; К О: К; В О: В; МП МП: ЭМ; УРЗ УЭА: УРЗ; УРЗ УСА: УРЗ; МФУ МФУ: УРЗ | 1 | простое | 1 | простое | 1 | простое | 1 |  | нет | 4
ЧГЭС | КРЭС | РП | РП 127 | Щит с. н. АВР оперативного тока | АВР | [5 empty] | ЧГЭС | ЧГЭС | 0.4 | 2015 | 2015 | 8 | 2015 |  |  |  | О: К; ТК О: В; ТК О: К; ТКР О: В; ТК О: К; В О: ВП; К О: К; В О: В; МП МП: ЭМ; УРЗ УЭА: УРЗ; УРЗ УСА: УСА; МФУ МФУ: УСА | 1 | простое | 1 | простое | 1 | простое | 1 |  | нет | 4
ЧГЭС | КРЭС | РП | РП 127 | Центральная сигнализация | ЦС | [5 empty] | ЧГЭС | ЧГЭС | 0.22 | 2015 | 2015 | 8 | 2015 |  |  |  | О: К; ТК О: В; ТК О: К; ТКР О: В; ТК О: К; В О: ВП; К О: К; В О: В; МП МП: ЭМ; УРЗ УЭА: УРЗ; УРЗ УСА: УРЗ; МФУ МФУ: УРЗ | 1 | простое | 1 | простое | 1 | простое | 1 |  | нет | 4
ЧГЭС | КРЭС | РП | РП 127 | В 0,4 Т1 | МТЗ | [5 empty] | ЧГЭС | ЧГЭС | 0.4 | 2015 | 2015 | 8 | 2015 |  |  |  | О: К; ТК О: В; ТК О: К; ТКР О: В; ТК О: К; В О: В; К О: К; В О: В; МП МП: ЭМ; УРЗ УЭА: УРЗ; УРЗ УСА: УРЗ; МФУ МФУ: УРЗ | 1 | простое | 1 | простое | 1 | простое | 1 |  | нет | 4
ЧГЭС | КРЭС | РП | РП 127 | В 0,4 Т2 | МТЗ | [5 empty] | ЧГЭС | ЧГЭС | 0.4 | 2015 | 2015 | 8 | 2015 |  |  |  | О: К; ТК О: В; ТК О: К; ТКР О: В; ТК О: К; В О: В; К О: К; В О: В; МП МП: ЭМ; УРЗ УЭА: УРЗ; УРЗ УСА: УРЗ; МФУ МФУ: УРЗ | 1 | простое | 1 | простое | 1 | простое | 1 |  | нет | 4
ЧГЭС | КРЭС | РП | РП 127 | СВ 0,4 | МТЗ | [5 empty] | ЧГЭС | ЧГЭС | 0.4 | 2015 | 2015 | 8 | 2015 |  |  |  | О: К; ТК О: В; ТК О: К; ТКР О: В; ТК О: К; В О: В; К О: К; В О: В; МП МП: ЭМ; УРЗ УЭА: УРЗ; УРЗ УСА: УРЗ; МФУ МФУ: УРЗ | 1 | простое | 1 | простое | 1 | простое | 1 |  | нет | 4
ЧГЭС | КРЭС | РП | РП 127 | В 0,4 1С гр.1 | МТЗ | [5 empty] | ЧГЭС | ЧГЭС | 0.4 | 2015 | 2015 | 8 | 2015 |  |  |  | О: К; ТК О: В; ТК О: К; ТКР О: В; ТК О: К; В О: В; К О: К; В О: В; МП МП: ЭМ; УРЗ УЭА: УРЗ; УРЗ УСА: УРЗ; МФУ МФУ: УРЗ | 1 | простое | 1 | простое | 1 | простое | 1 |  | нет | 4
ЧГЭС | КРЭС | РП | РП 127 | В 0,4 2С гр.2 | МТЗ | [5 empty] | ЧГЭС | ЧГЭС | 0.4 | 2015 | 2015 | 8 | 2015 |  |  |  | О: К; ТК О: В; ТК О: К; ТКР О: В; ТК О: К; В О: В; К О: К; В О: В; МП МП: ЭМ; УРЗ УЭА: УРЗ; УРЗ УСА: УРЗ; МФУ МФУ: УРЗ | 1 | простое | 1 | простое | 1 | простое | 1 |  | нет | 4
ЧГЭС | КРЭС | РП | РП 128 | ячейка ПС Краснопольская ф.106 | ЗМН |  |  | Logo Siemens | 1 | КВЛ-10 | ЧГЭС | ЧГЭС | 10 | 2016 | 2016 | 8 | 2016 |  |  |  | ТК ТК: ТК; ТК ТК: ТК; ТКР ТКР: ТКР; ТК ТК: ТК; В В: ТК; К К: В; В В: К; К К: В; МП МП: МП; УРЗ УЭА: УРЗ; УРЗ УСА: УРЗ; МФУ МФУ: УРЗ | 1 | простое | 1 | простое | 1 | простое | 1 |  | нет | 3
ЧГЭС | КРЭС | РП | РП 128 | ячейка ПС Краснопольская ф.106 | ТТ |  |  |  |  | КВЛ-10 | ЧГЭС | ЧГЭС | 10 | 2016 | 2016 | 8 | 2016 |  |  |  | ТК ТК: К; ТК ТК: В; ТКР ТКР: К; ТК ТК: В; В В: К; К К: В; В В: К; К К: В; МП МП: ЭМ; УРЗ УЭА: УРЗ; УРЗ УСА: УРЗ; МФУ МФУ: УРЗ | 1 | простое | 4 | простое | 4 | простое | 4 |  | нет | 3
ЧГЭС | КРЭС | РП | РП 128 | ячейка ПС Краснопольская ф.206 | ЗМН |  |  | Logo Siemens | 1 | КВЛ-10 | ЧГЭС | ЧГЭС | 10 | 2016 | 2016 | 8 | 2016 |  |  |  | ТК ТК: ТК; ТК ТК: ТК; ТКР ТКР: ТКР; ТК ТК: ТК; В В: ТК; К К: В; В В: К; К К: В; МП МП: МП; УРЗ УЭА: УРЗ; УРЗ УСА: УРЗ; МФУ МФУ: УРЗ | 1 | простое | 1 | простое | 1 | простое | 1 |  | нет | 3
ЧГЭС | КРЭС | РП | РП 128 | ячейка ПС Краснопольская ф.206 | ТТ |  |  |  |  | КВЛ-10 | ЧГЭС | ЧГЭС | 10 | 2016 | 2016 | 8 | 2016 |  |  |  | ТК ТК: К; ТК ТК: В; ТКР ТКР: К; ТК ТК: В; В В: К; К К: В; В В: К; К К: В; МП МП: ЭМ; УРЗ УЭА: УРЗ; УРЗ УСА: УРЗ; МФУ МФУ: УРЗ | 1 | простое | 4 | простое | 4 | простое | 4 |  | нет | 3
ЧГЭС | КРЭС | РП | РП 128 | СВ 10 | АВР |  |  | Logo Siemens | 1 | В-10 | ЧГЭС | ЧГЭС | 10 | 2016 | 2016 | 8 | 2016 |  |  |  | ТК ТК: ТК; ТК ТК: ТК; ТКР ТКР: ТКР; ТК ТК: ТК; В В: ТК; К К: В; В В: К; К К: В; МП МП: МП; УРЗ УЭА: УРЗ; УРЗ УСА: УСА; МФУ МФУ: УСА | 1 | простое | 1 | простое | 1 | простое | 1 |  | нет | 3
ЧГЭС | КРЭС | РП | РП 128 | СВ 10 | ТО |  |  | Орион РТЗ | 1 | В-10 | ЧГЭС | ЧГЭС | 10 | 2016 | 2016 | 8 | 2016 |  |  |  | ТК ТК: ТК; ТК ТК: ТК; ТКР ТКР: ТКР; ТК ТК: ТК; В В: ТК; К К: В; В В: К; К К: В; МП МП: МП; УРЗ УЭА: УРЗ; УРЗ УСА: УРЗ; МФУ МФУ: УРЗ | 1 | простое | 1 | простое | 1 | простое | 1 |  | нет | 3
ЧГЭС | КРЭС | РП | РП 128 | СВ 10 | ТТ |  |  |  |  | В-10 | ЧГЭС | ЧГЭС | 10 | 2016 | 2016 | 8 | 2016 |  |  |  | ТК ТК: К; ТК ТК: В; ТКР ТКР: К; ТК ТК: В; В В: К; К К: В; В В: К; К К: В; МП МП: ЭМ; УРЗ УЭА: УРЗ; УРЗ УСА: УРЗ; МФУ МФУ: УРЗ | 1 | простое | 4 | простое | 4 | простое | 4 |  | нет | 3
ЧГЭС | КРЭС | РП | РП 128 | ячейка ТП 4740 к1 | МТЗ |  |  | Орион РТЗ | 1 | КВЛ-10 | ЧГЭС | ЧГЭС | 10 | 2016 | 2016 | 8 | 2016 |  |  |  | ТК ТК: ТК; ТК ТК: ТК; ТКР ТКР: ТКР; ТК ТК: ТК; В В: ТК; К К: В; В В: К; К К: В; МП МП: МП; УРЗ УЭА: УРЗ; УРЗ УСА: УРЗ; МФУ МФУ: УРЗ | 1 | простое | 1 | простое | 1 | простое | 1 |  | нет | 3
ЧГЭС | КРЭС | РП | РП 128 | ячейка ТП 4740 к1 | ТТ |  |  |  |  | КВЛ-10 | ЧГЭС | ЧГЭС | 10 | 2016 | 2016 | 8 | 2016 |  |  |  | ТК ТК: К; ТК ТК: В; ТКР ТКР: К; ТК ТК: В; В В: К; К К: В; В В: К; К К: В; МП МП: ЭМ; УРЗ УЭА: УРЗ; УРЗ УСА: УРЗ; МФУ МФУ: УРЗ | 1 | простое | 4 | простое | 4 | простое | 4 |  | нет | 3
ЧГЭС | КРЭС | РП | РП 128 | ячейка ТП 4740 к2 | МТЗ |  |  | Орион РТЗ | 1 | КВЛ-10 | ЧГЭС | ЧГЭС | 10 | 2016 | 2016 | 8 | 2016 |  |  |  | ТК ТК: ТК; ТК ТК: ТК; ТКР ТКР: ТКР; ТК ТК: ТК; В В: ТК; К К: В; В В: К; К К: В; МП МП: МП; УРЗ УЭА: УРЗ; УРЗ УСА: УРЗ; МФУ МФУ: УРЗ | 1 | простое | 1 | простое | 1 | простое | 1 |  | нет | 3
ЧГЭС | КРЭС | РП | РП 128 | ячейка ТП 4740 к2 | ТТ |  |  |  |  | КВЛ-10 | ЧГЭС | ЧГЭС | 10 | 2016 | 2016 | 8 | 2016 |  |  |  | ТК ТК: К; ТК ТК: В; ТКР ТКР: К; ТК ТК: В; В В: К; К К: В; В В: К; К К: В; МП МП: ЭМ; УРЗ УЭА: УРЗ; УРЗ УСА: УРЗ; МФУ МФУ: УРЗ | 1 | простое | 4 | простое | 4 | простое | 4 |  | нет | 3
ЧГЭС | КРЭС | РП | РП 128 | ячейка Т1 | МТЗ |  |  | Орион РТЗ | 1 | КВЛ-10 | ЧГЭС | ЧГЭС | 10 | 2016 | 2016 | 8 | 2016 |  |  |  | ТК ТК: ТК; ТК ТК: ТК; ТКР ТКР: ТКР; ТК ТК: ТК; В В: ТК; К К: В; В В: К; К К: В; МП МП: МП; УРЗ УЭА: УРЗ; УРЗ УСА: УРЗ; МФУ МФУ: УРЗ | 1 | простое | 1 | простое | 1 | простое | 1 |  | нет | 3
ЧГЭС | КРЭС | РП | РП 128 | ячейка Т1 | ТО |  |  | Орион РТЗ | 1 | КВЛ-10 | ЧГЭС | ЧГЭС | 10 | 2016 | 2016 | 8 | 2016 |  |  |  | ТК ТК: ТК; ТК ТК: ТК; ТКР ТКР: ТКР; ТК ТК: ТК; В В: ТК; К К: В; В В: К; К К: В; МП МП: МП; УРЗ УЭА: УРЗ; УРЗ УСА: УРЗ; МФУ МФУ: УРЗ |  | простое | 1 | простое | 1 | простое | 1 |  | нет | 3
ЧГЭС | КРЭС | РП | РП 128 | ячейка Т1 | ТТ |  |  |  |  | КВЛ-10 | ЧГЭС | ЧГЭС | 10 | 2016 | 2016 | 8 | 2016 |  |  |  | ТК ТК: К; ТК ТК: В; ТКР ТКР: К; ТК ТК: В; В В: К; К К: В; В В: К; К К: В; МП МП: ЭМ; УРЗ УЭА: УРЗ; УРЗ УСА: УРЗ; МФУ МФУ: УРЗ | 1 | простое | 4 | простое | 4 | простое | 4 |  | нет | 3
ЧГЭС | КРЭС | РП | РП 128 | ячейка Т2 | МТЗ |  |  | Орион РТЗ | 1 | КВЛ-10 | ЧГЭС | ЧГЭС | 10 | 2016 | 2016 | 8 | 2016 |  |  |  | ТК ТК: ТК; ТК ТК: ТК; ТКР ТКР: ТКР; ТК ТК: ТК; В В: ТК; К К: В; В В: К; К К: В; МП МП: МП; УРЗ УЭА: УРЗ; УРЗ УСА: УРЗ; МФУ МФУ: УРЗ | 1 | простое | 1 | простое | 1 | простое | 1 |  | нет | 3
ЧГЭС | КРЭС | РП | РП 128 | ячейка Т2 | ТО |  |  | Орион РТЗ | 1 | КВЛ-10 | ЧГЭС | ЧГЭС | 10 | 2016 | 2016 | 8 | 2016 |  |  |  | ТК ТК: ТК; ТК ТК: ТК; ТКР ТКР: ТКР; ТК ТК: ТК; В В: ТК; К К: В; В В: К; К К: В; МП МП: МП; УРЗ УЭА: УРЗ; УРЗ УСА: УРЗ; МФУ МФУ: УРЗ |  | простое | 1 | простое | 1 | простое | 1 |  | нет | 3
ЧГЭС | КРЭС | РП | РП 128 | ячейка Т2 | ТТ |  |  |  |  | КВЛ-10 | ЧГЭС | ЧГЭС | 10 | 2016 | 2016 | 8 | 2016 |  |  |  | ТК ТК: К; ТК ТК: В; ТКР ТКР: К; ТК ТК: В; В В: К; К К: В; В В: К; К К: В; МП МП: ЭМ; УРЗ УЭА: УРЗ; УРЗ УСА: УРЗ; МФУ МФУ: УРЗ | 1 | простое | 4 | простое | 4 | простое | 4 |  | нет | 3
ЧГЭС | КРЭС | РП | РП 128 | ТН 1С 10 | ТН |  |  |  |  | СШ, С-10 | ЧГЭС | ЧГЭС | 10 | 2016 | 2016 | 8 | 2016 |  |  |  | ТК ТК: К; ТК ТК: В; ТКР ТКР: К; ТК ТК: В; В В: К; К К: В; В В: К; К К: В; МП МП: ЭМ; УРЗ УЭА: УРЗ; УРЗ УСА: УРЗ; МФУ МФУ: УРЗ | 1 | простое | 1 | простое | 1 | простое | 1 |  | нет | 3
ЧГЭС | КРЭС | РП | РП 128 | ТН 2С 10 | ТН |  |  |  |  | СШ, С-10 | ЧГЭС | ЧГЭС | 10 | 2016 | 2016 | 8 | 2016 |  |  |  | ТК ТК: К; ТК ТК: В; ТКР ТКР: К; ТК ТК: В; В В: К; К К: В; В В: К; К К: В; МП МП: ЭМ; УРЗ УЭА: УРЗ; УРЗ УСА: УРЗ; МФУ МФУ: УРЗ | 1 | простое | 1 | простое | 1 | простое | 1 |  | нет | 3
ЧГЭС | КРЭС | РП | РП 128 | Щит с. н. АВР оперативного тока | АВР | [5 empty] | ЧГЭС | ЧГЭС | 0.4 | 2016 | 2016 | 8 | 2016 |  |  |  | ТК ТК: К; ТК ТК: В; ТКР ТКР: К; ТК ТК: В; В В: К; К К: ВП; В В: К; К К: В; МП МП: ЭМ; УРЗ УЭА: УРЗ; УРЗ УСА: УСА; МФУ МФУ: УСА | 1 | простое | 1 | простое | 1 | простое | 1 |  | нет | 3
ЧГЭС | КРЭС | РП | РП 128 | Центральная сигнализация | ЦС | [5 empty] | ЧГЭС | ЧГЭС | 0.22 | 2016 | 2016 | 8 | 2016 |  |  |  | ТК ТК: К; ТК ТК: В; ТКР ТКР: К; ТК ТК: В; В В: К; К К: ВП; В В: К; К К: В; МП МП: ЭМ; УРЗ УЭА: УРЗ; УРЗ УСА: УРЗ; МФУ МФУ: УРЗ | 1 | простое | 1 | простое | 1 | простое | 1 |  | нет | 3
ЧГЭС | ЛРЭС | ТП | ТП 5157 | В 0,4 Т1 | МТЗ | [5 empty] | ЧГЭС | ЧГЭС | 0.4 | 2014 | 2014 | 10 | 2014 |  |  |  | О: К; ТК ТК: В; ТКР О: К; ТК О: В; В О: К; В В: В; К О: К; МП МП: ЭМ; УРЗ УЭА: УРЗ; УРЗ УСА: УРЗ; МФУ МФУ: УРЗ | 1 | простое | 1 | простое | 1 | простое | 1 |  | нет | 5
ЧГЭС | ЛРЭС | ТП | ТП 5601 | ячейка Т1 | МТЗ |  |  |  |  | КВЛ-10 | ЧГЭС | ЧГЭС | 10 | 2012 | 2012 | 10 | 2012 |  | К |  | ТК О: В; ТК О: К; ТК ТК: В; В О: К; К О: В; В О: К; МП МП: МЭ; УРЗ УЭА: УРЗ; УРЗ УСА: УРЗ; МФУ МФУ: УРЗ | 1 | простое | 1 | простое | 1 | простое | 1 |  | нет | 7
ЧГЭС | ЛРЭС | ТП | ТП 5601 | ячейка Т1 | ТО |  |  |  |  | КВЛ-10 | ЧГЭС | ЧГЭС | 10 | 2012 | 2012 | 10 | 2012 |  | К |  | ТК О: В; ТК О: К; ТК ТК: В; В О: К; К О: В; В О: К; МП МП: МЭ; УРЗ УЭА: УРЗ; УРЗ УСА: УРЗ; МФУ МФУ: УРЗ |  | простое | 1 | простое | 1 | простое | 1 |  | нет | 7
ЧГЭС | ЛРЭС | ТП | ТП 5601 | ячейка Т2 | МТЗ |  |  |  |  | КВЛ-10 | ЧГЭС | ЧГЭС | 10 | 2012 | 2012 | 10 | 2012 |  | К |  | ТК О: В; ТК О: К; ТК ТК: В; В О: К; К О: В; В О: К; МП МП: МЭ; УРЗ УЭА: УРЗ; УРЗ УСА: УРЗ; МФУ МФУ: УРЗ | 1 | простое | 1 | простое | 1 | простое | 1 |  | нет | 7
ЧГЭС | ЛРЭС | ТП | ТП 5601 | ячейка Т2 | ТО |  |  |  |  | КВЛ-10 | ЧГЭС | ЧГЭС | 10 | 2012 | 2012 | 10 | 2012 |  | К |  | ТК О: В; ТК О: К; ТК ТК: В; В О: К; К О: В; В О: К; МП МП: МЭ; УРЗ УЭА: УРЗ; УРЗ УСА: УРЗ; МФУ МФУ: УРЗ |  | простое | 1 | простое | 1 | простое | 1 |  | нет | 7
ЧГЭС | ЛРЭС | ТП | ТП 5608 | В 0,4 Т1 | МТЗ | [5 empty] | ЧГЭС | ЧГЭС | 0.4 | 2011 | 2011 | 10 | 2011 | К |  |  | ТК О: В; ТК О: К; ТКР О: В; В В: К; К О: В; В О: К; МП МП: ЭМ; УРЗ УЭА: УРЗ; УРЗ УСА: УРЗ; МФУ МФУ: УРЗ | 1 | простое | 1 | простое | 1 | простое | 1 |  | нет | 8
ЧГЭС | ЛРЭС | ТП | ТП 5615 | В 0,4 Т1 | МТЗ | [5 empty] | ЧГЭС | ЧГЭС | 0.4 | 2012 | 2012 | 10 | 2017 |  | В |  | ТК О: К; ТК О: В; ТК ТК: К; В О: В; К О: К; В О: В; МП МП: ЭМ; УРЗ УЭА: УРЗ; УРЗ УСА: УРЗ; МФУ МФУ: УРЗ | 1 | простое | 1 | простое | 1 | простое | 1 |  | нет | 7
ЧГЭС | ЛРЭС | ТП | ТП 5615 | В 0,4 Т2 | МТЗ | [5 empty] | ЧГЭС | ЧГЭС | 0.4 | 2012 | 2012 | 10 | 2017 |  | В |  | ТК О: К; ТК О: В; ТК ТК: К; В О: В; К О: К; В О: В; МП МП: ЭМ; УРЗ УЭА: УРЗ; УРЗ УСА: УРЗ; МФУ МФУ: УРЗ | 1 | простое | 1 | простое | 1 | простое | 1 |  | нет | 7
ЧГЭС | ЛРЭС | ТП | ТП 5616 | ячейка Т1 | МТЗ |  |  |  |  | КВЛ-10 | ЧГЭС | ЧГЭС | 10 | 2014 | 2014 | 10 | 2014 |  |  |  | О: К; ТК ТК: В; ТКР О: К; ТК О: В; В О: К; В В: В; К О: К; МП МП: МЭ; УРЗ УЭА: УРЗ; УРЗ УСА: УРЗ; МФУ МФУ: УРЗ | 1 | простое | 1 | простое | 1 | простое | 1 |  | нет | 5
ЧГЭС | ЛРЭС | ТП | ТП 5616 | ячейка Т1 | ТО |  |  |  |  | КВЛ-10 | ЧГЭС | ЧГЭС | 10 | 2014 | 2014 | 10 | 2014 |  |  |  | О: К; ТК ТК: В; ТКР О: К; ТК О: В; В О: К; В В: В; К О: К; МП МП: МЭ; УРЗ УЭА: УРЗ; УРЗ УСА: УРЗ; МФУ МФУ: УРЗ |  | простое | 1 | простое | 1 | простое | 1 |  | нет | 5
ЧГЭС | ЛРЭС | ТП | ТП 5616 | ячейка Т2 | МТЗ |  |  |  |  | КВЛ-10 | ЧГЭС | ЧГЭС | 10 | 2014 | 2014 | 10 | 2014 |  |  |  | О: К; ТК ТК: В; ТКР О: К; ТК О: В; В О: К; В В: В; К О: К; МП МП: МЭ; УРЗ УЭА: УРЗ; УРЗ УСА: УРЗ; МФУ МФУ: УРЗ | 1 | простое | 1 | простое | 1 | простое | 1 |  | нет | 5
ЧГЭС | ЛРЭС | ТП | ТП 5616 | ячейка Т2 | ТО |  |  |  |  | КВЛ-10 | ЧГЭС | ЧГЭС | 10 | 2014 | 2014 | 10 | 2014 |  |  |  | О: К; ТК ТК: В; ТКР О: К; ТК О: В; В О: К; В В: В; К О: К; МП МП: МЭ; УРЗ УЭА: УРЗ; УРЗ УСА: УРЗ; МФУ МФУ: УРЗ |  | простое | 1 | простое | 1 | простое | 1 |  | нет | 5
ЧГЭС | ЛРЭС | ТП | ТП 5617 | В 0,4 Т1 | МТЗ | [5 empty] | ЧГЭС | ЧГЭС | 0.4 | 2008 | 2008 | 10 | 2008 |  |  | В | ТК О: К; ТКР ТКР: В; ТК О: К; В О: В; К О: К; К К: В; МП МП: ЭМ; УРЗ УЭА: УРЗ; УРЗ УСА: УРЗ; МФУ МФУ: УРЗ | 1 | простое | 1 | простое | 1 | простое | 1 |  | нет | 11
ЧГЭС | ЛРЭС | ТП | ТП 5617 | В 0,4 Т2 | МТЗ | [5 empty] | ЧГЭС | ЧГЭС | 0.4 | 2008 | 2008 | 10 | 2008 |  |  | В | ТК О: К; ТКР ТКР: В; ТК О: К; В О: В; К О: К; К К: В; МП МП: ЭМ; УРЗ УЭА: УРЗ; УРЗ УСА: УРЗ; МФУ МФУ: УРЗ | 1 | простое | 1 | простое | 1 | простое | 1 |  | нет | 11
ЧГЭС | ЛРЭС | ТП | ТП 5617 | СВ 0,4 | МТЗ | [5 empty] | ЧГЭС | ЧГЭС | 0.4 | 2008 | 2008 | 10 | 2008 |  |  | В | ТК О: К; ТКР ТКР: В; ТК О: К; В О: В; К О: К; К К: В; МП МП: ЭМ; УРЗ УЭА: УРЗ; УРЗ УСА: УРЗ; МФУ МФУ: УРЗ | 1 | простое | 1 | простое | 1 | простое | 1 |  | нет | 11
ЧГЭС | ЛРЭС | ТП | ТП 5620 | ячейка ТП 5671 к1 | МТЗ |  |  |  |  | КВЛ-10 | ЧГЭС | ЧГЭС | 10 | 2015 | 2015 | 10 | 2015 |  |  |  | ТК ТК: К; ТК О: В; ТКР О: К; ТК О: В; К К: К; В О: В; К О: К; МП МП: МЭ; УРЗ УЭА: УРЗ; УРЗ УСА: УРЗ; МФУ МФУ: УРЗ | 1 | простое | 1 | простое | 1 | простое | 1 |  | нет | 4
ЧГЭС | ЛРЭС | ТП | ТП 5620 | ячейка ТП 5671 к1 | ТТ |  |  |  |  | КВЛ-10 | ЧГЭС | ЧГЭС | 10 | 2015 | 2015 | 10 | 2015 |  |  |  | ТК ТК: К; ТК О: В; ТКР О: К; ТК О: В; К К: К; В О: В; К О: К; МП МП: ЭМ; УРЗ УЭА: УРЗ; УРЗ УСА: УРЗ; МФУ МФУ: УРЗ | 1 | простое | 4 | простое | 4 | простое | 4 |  | нет | 4
ЧГЭС | ЛРЭС | ТП | ТП 5620 | ячейка ТП 5671 к2 | МТЗ |  |  |  |  | КВЛ-10 | ЧГЭС | ЧГЭС | 10 | 2015 | 2015 | 10 | 2015 |  |  |  | ТК ТК: К; ТК О: В; ТКР О: К; ТК О: В; К К: К; В О: В; К О: К; МП МП: МЭ; УРЗ УЭА: УРЗ; УРЗ УСА: УРЗ; МФУ МФУ: УРЗ | 1 | простое | 1 | простое | 1 | простое | 1 |  | нет | 4
ЧГЭС | ЛРЭС | ТП | ТП 5620 | ячейка ТП 5671 к2 | ТТ |  |  |  |  | КВЛ-10 | ЧГЭС | ЧГЭС | 10 | 2015 | 2015 | 10 | 2015 |  |  |  | ТК ТК: К; ТК О: В; ТКР О: К; ТК О: В; К К: К; В О: В; К О: К; МП МП: ЭМ; УРЗ УЭА: УРЗ; УРЗ УСА: УРЗ; МФУ МФУ: УРЗ | 1 | простое | 4 | простое | 4 | простое | 4 |  | нет | 4
ЧГЭС | ЛРЭС | ТП | ТП 5620 | Щит с. н. АВР оперативного тока | АВР | [5 empty] | ЧГЭС | ЧГЭС | 0.4 | 2015 | 2015 | 10 | 2015 |  |  |  | ТК ТК: К; ТК О: В; ТКР О: К; ТК О: ВП; К К: К; В О: В; К О: К; МП МП: ЭМ; УРЗ УЭА: УРЗ; УРЗ УСА: УСА; МФУ МФУ: УСА | 1 | простое | 1 | простое | 1 | простое | 1 |  | нет | 4
ЧГЭС | ЛРЭС | ТП | ТП 5638 | ячейка ТП 5602 | МТЗ |  |  |  |  | КВЛ-10 | ЧГЭС | ЧГЭС | 10 | 1962 | 1962 | 10 | 2008 |  |  | В | ТК О: К; ТКР ТКР: ВП; ТК О: К; В О: В; К О: К; К К: ВП; МП МП: ЭМ; УРЗ УЭА: УРЗ; УРЗ УСА: УРЗ; МФУ МФУ: УРЗ | 1 | простое | 1 | простое | 1 | простое | 1 |  | нет | 57
ЧГЭС | ЛРЭС | ТП | ТП 5638 | ячейка ТП 5602 | ТТ |  |  |  |  | КВЛ-10 | ЧГЭС | ЧГЭС | 10 | 1962 | 1962 | 10 | 2008 |  |  | В | ТК О: К; ТКР ТКР: В; ТК О: К; В О: В; К О: К; К К: В; МП МП: ЭМ; УРЗ УЭА: УРЗ; УРЗ УСА: УРЗ; МФУ МФУ: УРЗ | 1 | простое | 4 | простое | 4 | простое | 4 |  | нет | 57
ЧГЭС | ЛРЭС | ТП | ТП 5648 | В 0,4 Т1 | МТЗ | [5 empty] | ЧГЭС | ЧГЭС | 0.4 | 2008 | 2008 | 10 | 2008 |  |  | В | ТК О: К; ТКР ТКР: В; ТК О: К; В О: В; К О: К; К К: В; МП МП: ЭМ; УРЗ УЭА: УРЗ; УРЗ УСА: УРЗ; МФУ МФУ: УРЗ | 1 | простое | 1 | простое | 1 | простое | 1 |  | нет | 11
ЧГЭС | ЛРЭС | ТП | ТП 5648 | В 0,4 Т2 | МТЗ | [5 empty] | ЧГЭС | ЧГЭС | 0.4 | 2008 | 2008 | 10 | 2008 |  |  | В | ТК О: К; ТКР ТКР: В; ТК О: К; В О: В; К О: К; К К: В; МП МП: ЭМ; УРЗ УЭА: УРЗ; УРЗ УСА: УРЗ; МФУ МФУ: УРЗ | 1 | простое | 1 | простое | 1 | простое | 1 |  | нет | 11
ЧГЭС | ЛРЭС | ТП | ТП 5653 | ячейка Т1 | МТЗ |  |  |  |  | КВЛ-10 | ЧГЭС | ЧГЭС | 10 | 2011 | 2011 | 10 | 2011 |  |  |  | ТК ТК: В; ТК О: К; ТКР О: В; ТК О: К; К К: В; В О: К; К О: В; МП МП: МЭ; УРЗ УЭА: УРЗ; УРЗ УСА: УРЗ; МФУ МФУ: УРЗ | 1 | простое | 1 | простое | 1 | простое | 1 |  | нет | 8
ЧГЭС | ЛРЭС | ТП | ТП 5653 | ячейка Т1 | ТО |  |  |  |  | КВЛ-10 | ЧГЭС | ЧГЭС | 10 | 2011 | 2011 | 10 | 2011 |  |  |  | ТК ТК: В; ТК О: К; ТКР О: В; ТК О: К; К К: В; В О: К; К О: В; МП МП: МЭ; УРЗ УЭА: УРЗ; УРЗ УСА: УРЗ; МФУ МФУ: УРЗ |  | простое | 1 | простое | 1 | простое | 1 |  | нет | 8
ЧГЭС | ЛРЭС | ТП | ТП 5653 | ячейка Т1 | ТТ |  |  |  |  | КВЛ-10 | ЧГЭС | ЧГЭС | 10 | 2011 | 2011 | 10 | 2011 |  |  |  | ТК ТК: В; ТК О: К; ТКР О: В; ТК О: К; К К: В; В О: К; К О: В; МП МП: ЭМ; УРЗ УЭА: УРЗ; УРЗ УСА: УРЗ; МФУ МФУ: УРЗ | 1 | простое | 4 | простое | 4 | простое | 4 |  | нет | 8
ЧГЭС | ЛРЭС | ТП | ТП 5653 | ячейка Т2 | МТЗ |  |  |  |  | КВЛ-10 | ЧГЭС | ЧГЭС | 10 | 2011 | 2011 | 10 | 2011 |  |  |  | ТК ТК: В; ТК О: К; ТКР О: В; ТК О: К; К К: В; В О: К; К О: В; МП МП: МЭ; УРЗ УЭА: УРЗ; УРЗ УСА: УРЗ; МФУ МФУ: УРЗ | 1 | простое | 1 | простое | 1 | простое | 1 |  | нет | 8
ЧГЭС | ЛРЭС | ТП | ТП 5653 | ячейка Т2 | ТО |  |  |  |  | КВЛ-10 | ЧГЭС | ЧГЭС | 10 | 2011 | 2011 | 10 | 2011 |  |  |  | ТК ТК: В; ТК О: К; ТКР О: В; ТК О: К; К К: В; В О: К; К О: В; МП МП: МЭ; УРЗ УЭА: УРЗ; УРЗ УСА: УРЗ; МФУ МФУ: УРЗ |  | простое | 1 | простое | 1 | простое | 1 |  | нет | 8
ЧГЭС | ЛРЭС | ТП | ТП 5653 | ячейка Т2 | ТТ |  |  |  |  | КВЛ-10 | ЧГЭС | ЧГЭС | 10 | 2011 | 2011 | 10 | 2011 |  |  |  | ТК ТК: В; ТК О: К; ТКР О: В; ТК О: К; К К: В; В О: К; К О: В; МП МП: ЭМ; УРЗ УЭА: УРЗ; УРЗ УСА: УРЗ; МФУ МФУ: УРЗ | 1 | простое | 4 | простое | 4 | простое | 4 |  | нет | 8
ЧГЭС | ЛРЭС | ТП | ТП 5653 | В 0,4 Т1 | МТЗ | [5 empty] | ЧГЭС | ЧГЭС | 0.4 | 2011 | 2011 | 10 | 2011 |  |  |  | ТК ТК: В; ТК О: К; ТКР О: В; ТК О: К; К К: В; В О: К; К О: В; МП МП: ЭМ; УРЗ УЭА: УРЗ; УРЗ УСА: УРЗ; МФУ МФУ: УРЗ | 1 | простое | 1 | простое | 1 | простое | 1 |  | нет | 8
ЧГЭС | ЛРЭС | ТП | ТП 5653 | В 0,4 Т2 | МТЗ | [5 empty] | ЧГЭС | ЧГЭС | 0.4 | 2011 | 2011 | 10 | 2011 |  |  |  | ТК ТК: В; ТК О: К; ТКР О: В; ТК О: К; К К: В; В О: К; К О: В; МП МП: ЭМ; УРЗ УЭА: УРЗ; УРЗ УСА: УРЗ; МФУ МФУ: УРЗ | 1 | простое | 1 | простое | 1 | простое | 1 |  | нет | 8
ЧГЭС | ЛРЭС | ТП | ТП 5653 | Щит с. н. АВР оперативного тока | АВР | [5 empty] | ЧГЭС | ЧГЭС | 0.22 | 2011 | 2011 | 10 | 2011 |  |  |  | ТК ТК: В; ТК О: К; ТКР О: ВП; ТК О: К; К К: В; В О: К; К О: ВП; МП МП: ЭМ; УРЗ УЭА: УРЗ; УРЗ УСА: УСА; МФУ МФУ: УСА | 1 | простое | 1 | простое | 1 | простое | 1 |  | нет | 8
ЧГЭС | ЛРЭС | ТП | ТП 5653 | ячейка ТП 5651 | МТЗ |  |  |  |  | КВЛ-10 | ЧГЭС | ЧГЭС | 10 | 1961 | 1961 | 10 | 2010 |  |  |  | ТК ТК: В; ТК О: К; ТКР О: ВП; ТК О: К; К К: В; В О: К; К О: ВП; МП МП: ЭМ; УРЗ УЭА: УРЗ; УРЗ УСА: УРЗ; МФУ МФУ: УРЗ | 1 | простое | 1 | простое | 1 | простое | 1 |  | нет | 58
ЧГЭС | ЛРЭС | ТП | ТП 5653 | ячейка ТП 5651 | ТТ |  |  |  |  | КВЛ-10 | ЧГЭС | ЧГЭС | 10 | 1961 | 1961 | 10 | 2010 |  |  |  | ТК ТК: В; ТК О: К; ТКР О: В; ТК О: К; К К: В; В О: К; К О: В; МП МП: ЭМ; УРЗ УЭА: УРЗ; УРЗ УСА: УРЗ; МФУ МФУ: УРЗ | 1 | простое | 4 | простое | 4 | простое | 4 |  | нет | 58
ЧГЭС | ЛРЭС | ТП | ТП 5655 | В 0,4 Т1 | МТЗ | [5 empty] | ЧГЭС | ЧГЭС | 0.4 | 1991 | 1991 | 10 | 2014 |  |  | К | ТК О: В; ТКР ТКР: К; ТК О: В; В О: К; К О: В; К К: К; МП МП: ЭМ; УРЗ УЭА: УРЗ; УРЗ УСА: УРЗ; МФУ МФУ: УРЗ | 1 | простое | 1 | простое | 1 | простое | 1 |  | нет | 28
ЧГЭС | ЛРЭС | ТП | ТП 5656 | ячейка ТП 5658 | ТО |  |  |  |  | КВЛ-10 | ЧГЭС | ЧГЭС | 10 | 1965 | 1965 | 10 | 2009 |  |  |  | О: В; ТК ТК: К; ТКР О: ВП; ТК О: К; В О: В; В В: К; К О: ВП; МП МП: ЭМ; УРЗ УЭА: УРЗ; УРЗ УСА: УРЗ; МФУ МФУ: УРЗ | 1 | простое | 1 | простое | 1 | простое | 1 |  | нет | 54
ЧГЭС | ЛРЭС | ТП | ТП 5656 | ячейка ТП 5658 | ТТ |  |  |  |  | КВЛ-10 | ЧГЭС | ЧГЭС | 10 | 1965 | 1965 | 10 | 2009 |  |  |  | О: В; ТК ТК: К; ТКР О: В; ТК О: К; В О: В; В В: К; К О: В; МП МП: ЭМ; УРЗ УЭА: УРЗ; УРЗ УСА: УРЗ; МФУ МФУ: УРЗ | 1 | простое | 4 | простое | 4 | простое | 4 |  | нет | 54
ЧГЭС | ЛРЭС | ТП | ТП 5656 | ячейка ТП 5778 к1 | МТЗ |  |  |  |  | КВЛ-10 | ЧГЭС | ЧГЭС | 10 | 1965 | 1965 | 10 | 2009 |  |  |  | О: В; ТК ТК: К; ТКР О: ВП; ТК О: К; В О: В; В В: К; К О: ВП; МП МП: ЭМ; УРЗ УЭА: УРЗ; УРЗ УСА: УРЗ; МФУ МФУ: УРЗ | 1 | простое | 1 | простое | 1 | простое | 1 |  | нет | 54
ЧГЭС | ЛРЭС | ТП | ТП 5656 | ячейка ТП 5778 к1 | ТТ |  |  |  |  | КВЛ-10 | ЧГЭС | ЧГЭС | 10 | 1965 | 1965 | 10 | 2009 |  |  |  | О: В; ТК ТК: К; ТКР О: В; ТК О: К; В О: В; В В: К; К О: В; МП МП: ЭМ; УРЗ УЭА: УРЗ; УРЗ УСА: УРЗ; МФУ МФУ: УРЗ | 1 | простое | 4 | простое | 4 | простое | 4 |  | нет | 54
ЧГЭС | ЛРЭС | ТП | ТП 5656 | ячейка ТП 5778 к2 | МТЗ |  |  |  |  | КВЛ-10 | ЧГЭС | ЧГЭС | 10 | 1965 | 1965 | 10 | 2009 |  |  |  | О: В; ТК ТК: К; ТКР О: ВП; ТК О: К; В О: В; В В: К; К О: ВП; МП МП: ЭМ; УРЗ УЭА: УРЗ; УРЗ УСА: УРЗ; МФУ МФУ: УРЗ | 1 | простое | 1 | простое | 1 | простое | 1 |  | нет | 54
ЧГЭС | ЛРЭС | ТП | ТП 5656 | ячейка ТП 5778 к2 | ТТ |  |  |  |  | КВЛ-10 | ЧГЭС | ЧГЭС | 10 | 1965 | 1965 | 10 | 2009 |  |  |  | О: В; ТК ТК: К; ТКР О: В; ТК О: К; В О: В; В В: К; К О: В; МП МП: ЭМ; УРЗ УЭА: УРЗ; УРЗ УСА: УРЗ; МФУ МФУ: УРЗ | 1 | простое | 4 | простое | 4 | простое | 4 |  | нет | 54
ЧГЭС | ЛРЭС | ТП | ТП 5656 | ячейка ТП 5779 к2 | МТЗ |  |  |  |  | КВЛ-10 | ЧГЭС | ЧГЭС | 10 | 1965 | 1965 | 10 | 2009 |  |  |  | О: В; ТК ТК: К; ТКР О: ВП; ТК О: К; В О: В; В В: К; К О: ВП; МП МП: ЭМ; УРЗ УЭА: УРЗ; УРЗ УСА: УРЗ; МФУ МФУ: УРЗ | 1 | простое | 1 | простое | 1 | простое | 1 |  | нет | 54
ЧГЭС | ЛРЭС | ТП | ТП 5656 | ячейка ТП 5779 к2 | ТТ |  |  |  |  | КВЛ-10 | ЧГЭС | ЧГЭС | 10 | 1965 | 1965 | 10 | 2009 |  |  |  | О: В; ТК ТК: К; ТКР О: В; ТК О: К; В О: В; В В: К; К О: В; МП МП: ЭМ; УРЗ УЭА: УРЗ; УРЗ УСА: УРЗ; МФУ МФУ: УРЗ | 1 | простое | 4 | простое | 4 | простое | 4 |  | нет | 54
ЧГЭС | ЛРЭС | ТП | ТП 5656 | ячейка ТП 5690 | ТО |  |  |  |  | КВЛ-10 | ЧГЭС | ЧГЭС | 10 | 1965 | 1965 | 10 | 2009 |  |  |  | О: В; ТК ТК: К; ТКР О: ВП; ТК О: К; В О: В; В В: К; К О: ВП; МП МП: ЭМ; УРЗ УЭА: УРЗ; УРЗ УСА: УРЗ; МФУ МФУ: УРЗ | 1 | простое | 1 | простое | 1 | простое | 1 |  | нет | 54
ЧГЭС | ЛРЭС | ТП | ТП 5656 | ячейка ТП 5690 | ТТ |  |  |  |  | КВЛ-10 | ЧГЭС | ЧГЭС | 10 | 1965 | 1965 | 10 | 2009 |  |  |  | О: В; ТК ТК: К; ТКР О: В; ТК О: К; В О: В; В В: К; К О: В; МП МП: ЭМ; УРЗ УЭА: УРЗ; УРЗ УСА: УРЗ; МФУ МФУ: УРЗ | 1 | простое | 4 | простое | 4 | простое | 4 |  | нет | 54
ЧГЭС | ЛРЭС | ТП | ТП 5668 | ячейка ТП 5667 | ТО |  |  |  |  | КВЛ-10 | ЧГЭС | ЧГЭС | 10 | 1974 | 1974 | 10 | 2009 |  |  |  | О: ВП; ТК ТК: К; ТКР О: В; ТК О: К; В О: ВП; В В: К; К О: В; МП МП: ЭМ; УРЗ УЭА: УРЗ; УРЗ УСА: УРЗ; МФУ МФУ: УРЗ | 1 | простое | 1 | простое | 1 | простое | 1 |  | нет | 45
ЧГЭС | ЛРЭС | ТП | ТП 5668 | ячейка ТП 5667 | ТТ |  |  |  |  | КВЛ-10 | ЧГЭС | ЧГЭС | 10 | 1974 | 1974 | 10 | 2009 |  |  |  | О: В; ТК ТК: К; ТКР О: В; ТК О: К; В О: В; В В: К; К О: В; МП МП: ЭМ; УРЗ УЭА: УРЗ; УРЗ УСА: УРЗ; МФУ МФУ: УРЗ | 1 | простое | 4 | простое | 4 | простое | 4 |  | нет | 45
ЧГЭС | ЛРЭС | ТП | ТП 5669 | В 0,4 Т1 | МТЗ | [5 empty] | ЧГЭС | ЧГЭС | 0.4 | 2016 | 2016 | 10 | 2016 |  |  |  | ТК О: К; ТК О: В; ТКР О: К; В В: В; К О: К; В О: В; МП МП: ЭМ; УРЗ УЭА: УРЗ; УРЗ УСА: УРЗ; МФУ МФУ: УРЗ | 1 | простое | 1 | простое | 1 | простое | 1 |  | нет | 3
ЧГЭС | ЛРЭС | ТП | ТП 5669 | В 0,4 Т2 | МТЗ | [5 empty] | ЧГЭС | ЧГЭС | 0.4 | 2016 | 2016 | 10 | 2016 |  |  |  | ТК О: К; ТК О: В; ТКР О: К; В В: В; К О: К; В О: В; МП МП: ЭМ; УРЗ УЭА: УРЗ; УРЗ УСА: УРЗ; МФУ МФУ: УРЗ | 1 | простое | 1 | простое | 1 | простое | 1 |  | нет | 3
ЧГЭС | ЛРЭС | ТП | ТП 5676 | ячейка ТП 5631 | МТЗ |  |  |  |  | КВЛ-10 | ЧГЭС | ЧГЭС | 10 | 1966 | 1966 | 10 | 2010 |  |  |  | ТК ТК: В; ТК О: К; ТКР О: ВП; ТК О: К; К К: В; В О: К; К О: ВП; МП МП: ЭМ; УРЗ УЭА: УРЗ; УРЗ УСА: УРЗ; МФУ МФУ: УРЗ | 1 | простое | 1 | простое | 1 | простое | 1 |  | нет | 53
ЧГЭС | ЛРЭС | ТП | ТП 5676 | ячейка ТП 5631 | ТО |  |  |  |  | КВЛ-10 | ЧГЭС | ЧГЭС | 10 | 1966 | 1966 | 10 | 2010 |  |  |  | ТК ТК: В; ТК О: К; ТКР О: ВП; ТК О: К; К К: В; В О: К; К О: ВП; МП МП: ЭМ; УРЗ УЭА: УРЗ; УРЗ УСА: УРЗ; МФУ МФУ: УРЗ | 1 | простое | 1 | простое | 1 | простое | 1 |  | нет | 53
ЧГЭС | ЛРЭС | ТП | ТП 5676 | ячейка ТП 5631 | ТТ |  |  |  |  | КВЛ-10 | ЧГЭС | ЧГЭС | 10 | 1966 | 1966 | 10 | 2010 |  |  |  | ТК ТК: В; ТК О: К; ТКР О: В; ТК О: К; К К: В; В О: К; К О: В; МП МП: ЭМ; УРЗ УЭА: УРЗ; УРЗ УСА: УРЗ; МФУ МФУ: УРЗ | 1 | простое | 4 | простое | 4 | простое | 4 |  | нет | 53
ЧГЭС | ЛРЭС | ТП | ТП 5680 | В 0,4 Т1 | МТЗ | [5 empty] | ЧГЭС | ЧГЭС | 0.4 | 2012 | 2012 | 10 | 2013 |  |  | К | ТК О: В; ТКР ТКР: К; ТК О: В; В О: К; К О: В; К К: К; МП МП: ЭМ; УРЗ УЭА: УРЗ; УРЗ УСА: УРЗ; МФУ МФУ: УРЗ | 1 | простое | 1 | простое | 1 | простое | 1 |  | нет | 7
ЧГЭС | ЛРЭС | ТП | ТП 5680 | В 0,4 Т2 | МТЗ | [5 empty] | ЧГЭС | ЧГЭС | 0.4 | 2012 | 2012 | 10 | 2013 |  |  | К | ТК О: В; ТКР ТКР: К; ТК О: В; В О: К; К О: В; К К: К; МП МП: ЭМ; УРЗ УЭА: УРЗ; УРЗ УСА: УРЗ; МФУ МФУ: УРЗ | 1 | простое | 1 | простое | 1 | простое | 1 |  | нет | 7
ЧГЭС | ЛРЭС | ТП | ТП 5686 | В 0,4 Т1 | МТЗ | [5 empty] | ЧГЭС | ЧГЭС | 0.4 | 2012 | 2012 | 10 | 2012 |  |  | В | ТК О: К; ТКР ТКР: В; ТК О: К; В О: В; К О: К; К К: В; МП МП: ЭМ; УРЗ УЭА: УРЗ; УРЗ УСА: УРЗ; МФУ МФУ: УРЗ | 1 | простое | 1 | простое | 1 | простое | 1 |  | нет | 7
ЧГЭС | ЛРЭС | ТП | ТП 5686 | В 0,4 Т2 | МТЗ | [5 empty] | ЧГЭС | ЧГЭС | 0.4 | 2012 | 2012 | 10 | 2012 |  |  | В | ТК О: К; ТКР ТКР: В; ТК О: К; В О: В; К О: К; К К: В; МП МП: ЭМ; УРЗ УЭА: УРЗ; УРЗ УСА: УРЗ; МФУ МФУ: УРЗ | 1 | простое | 1 | простое | 1 | простое | 1 |  | нет | 7
ЧГЭС | ЛРЭС | ТП | ТП 5699 | ячейка ПС Ленинская ф.20 | ЗМН |  |  |  |  | КВЛ-6 | ЧГЭС | ЧГЭС | 6 | 1969 | 1969 | 10 | 2010 |  |  |  | ТК ТК: ВП; ТК О: К; ТКР О: В; ТК О: К; К К: ВП; В О: К; К О: В; МП МП: ЭМ; УРЗ УЭА: УРЗ; УРЗ УСА: УРЗ; МФУ МФУ: УРЗ | 1 | простое | 1 | простое | 1 | простое | 1 |  | нет | 50
ЧГЭС | ЛРЭС | ТП | ТП 5699 | ячейка ПС Ленинская ф.20 | ТТ |  |  |  |  | КВЛ-6 | ЧГЭС | ЧГЭС | 6 | 1969 | 1969 | 10 | 2010 |  |  |  | ТК ТК: В; ТК О: К; ТКР О: В; ТК О: К; К К: В; В О: К; К О: В; МП МП: ЭМ; УРЗ УЭА: УРЗ; УРЗ УСА: УРЗ; МФУ МФУ: УРЗ | 1 | простое | 1 | простое | 1 | простое | 1 |  | нет | 50
ЧГЭС | ЛРЭС | ТП | ТП 5699 | ячейка ПС Ленинская ф.13 | ЗМН |  |  |  |  | КВЛ-6 | ЧГЭС | ЧГЭС | 6 | 1969 | 1969 | 10 | 2010 |  |  |  | ТК ТК: ВП; ТК О: К; ТКР О: В; ТК О: К; К К: ВП; В О: К; К О: В; МП МП: ЭМ; УРЗ УЭА: УРЗ; УРЗ УСА: УРЗ; МФУ МФУ: УРЗ | 1 | простое | 1 | простое | 1 | простое | 1 |  | нет | 50
ЧГЭС | ЛРЭС | ТП | ТП 5699 | ячейка ПС Ленинская ф.13 | ТТ |  |  |  |  | КВЛ-6 | ЧГЭС | ЧГЭС | 6 | 1969 | 1969 | 10 | 2010 |  |  |  | ТК ТК: В; ТК О: К; ТКР О: В; ТК О: К; К К: В; В О: К; К О: В; МП МП: ЭМ; УРЗ УЭА: УРЗ; УРЗ УСА: УРЗ; МФУ МФУ: УРЗ | 1 | простое | 4 | простое | 4 | простое | 4 |  | нет | 50
ЧГЭС | ЛРЭС | ТП | ТП 5699 | СВ 6 | АВР |  |  |  |  | В-6 | ЧГЭС | ЧГЭС | 6 | 1969 | 1969 | 10 | 2010 |  |  |  | ТК ТК: ВП; ТК О: К; ТКР О: В; ТК О: К; К К: ВП; В О: К; К О: В; МП МП: ЭМ; УРЗ УЭА: УРЗ; УРЗ УСА: УСА; МФУ МФУ: УСА | 1 | простое | 1 | простое | 1 | простое | 1 |  | нет | 50
ЧГЭС | ЛРЭС | ТП | ТП 5699 | СВ 6 | ТО |  |  |  |  | В-6 | ЧГЭС | ЧГЭС | 6 | 1969 | 1969 | 10 | 2010 |  |  |  | ТК ТК: ВП; ТК О: К; ТКР О: В; ТК О: К; К К: ВП; В О: К; К О: В; МП МП: ЭМ; УРЗ УЭА: УРЗ; УРЗ УСА: УРЗ; МФУ МФУ: УРЗ | 1 | простое | 1 | простое | 1 | простое | 1 |  | нет | 50
ЧГЭС | ЛРЭС | ТП | ТП 5699 | СВ 6 | ТТ |  |  |  |  | В-6 | ЧГЭС | ЧГЭС | 6 | 1969 | 1969 | 10 | 2010 |  |  |  | ТК ТК: В; ТК О: К; ТКР О: В; ТК О: К; К К: В; В О: К; К О: В; МП МП: ЭМ; УРЗ УЭА: УРЗ; УРЗ УСА: УРЗ; МФУ МФУ: УРЗ | 1 | простое | 4 | простое | 4 | простое | 4 |  | нет | 50
ЧГЭС | ЛРЭС | ТП | ТП 5699 | ячейка Д1 | МТЗ |  |  |  |  | КВЛ-6 | ЧГЭС | ЧГЭС | 6 | 1969 | 1969 | 10 | 2010 |  |  |  | ТК ТК: ВП; ТК О: К; ТКР О: В; ТК О: К; К К: ВП; В О: К; К О: В; МП МП: ЭМ; УРЗ УЭА: УРЗ; УРЗ УСА: УРЗ; МФУ МФУ: УРЗ | 1 | простое | 1 | простое | 1 | простое | 1 |  | нет | 50
ЧГЭС | ЛРЭС | ТП | ТП 5699 | ячейка Д1 | ТО |  |  |  |  | КВЛ-6 | ЧГЭС | ЧГЭС | 6 | 1969 | 1969 | 10 | 2010 |  |  |  | ТК ТК: ВП; ТК О: К; ТКР О: В; ТК О: К; К К: ВП; В О: К; К О: В; МП МП: ЭМ; УРЗ УЭА: УРЗ; УРЗ УСА: УРЗ; МФУ МФУ: УРЗ | 1 | простое | 1 | простое | 1 | простое | 1 |  | нет | 50
ЧГЭС | ЛРЭС | ТП | ТП 5699 | ячейка Д1 | ЗЗ |  |  |  |  | КВЛ-6 | ЧГЭС | ЧГЭС | 6 | 1969 | 1969 | 10 | 2010 |  |  |  | ТК ТК: ВП; ТК О: К; ТКР О: В; ТК О: К; К К: ВП; В О: К; К О: В; МП МП: ЭМ; УРЗ УЭА: УРЗ; УРЗ УСА: УРЗ; МФУ МФУ: УРЗ | 1 | простое | 1 | простое | 1 | простое | 1 |  | нет | 50
ЧГЭС | ЛРЭС | ТП | ТП 5699 | ячейка Д1 | ЗМН |  |  |  |  | КВЛ-6 | ЧГЭС | ЧГЭС | 6 | 1969 | 1969 | 10 | 2010 |  |  |  | ТК ТК: ВП; ТК О: К; ТКР О: В; ТК О: К; К К: ВП; В О: К; К О: В; МП МП: ЭМ; УРЗ УЭА: УРЗ; УРЗ УСА: УРЗ; МФУ МФУ: УРЗ | 1 | простое | 1 | простое | 1 | простое | 1 |  | нет | 50
ЧГЭС | ЛРЭС | ТП | ТП 5699 | ячейка Д1 | ТТ |  |  |  |  | КВЛ-6 | ЧГЭС | ЧГЭС | 6 | 1969 | 1969 | 10 | 2010 |  |  |  | ТК ТК: В; ТК О: К; ТКР О: В; ТК О: К; К К: В; В О: К; К О: В; МП МП: ЭМ; УРЗ УЭА: УРЗ; УРЗ УСА: УРЗ; МФУ МФУ: УРЗ | 1 | простое | 4 | простое | 4 | простое | 4 |  | нет | 50
ЧГЭС | ЛРЭС | ТП | ТП 5699 | ячейка Д2 | МТЗ |  |  |  |  | КВЛ-6 | ЧГЭС | ЧГЭС | 6 | 1969 | 1969 | 10 | 2010 |  |  |  | ТК ТК: ВП; ТК О: К; ТКР О: В; ТК О: К; К К: ВП; В О: К; К О: В; МП МП: ЭМ; УРЗ УЭА: УРЗ; УРЗ УСА: УРЗ; МФУ МФУ: УРЗ | 1 | простое | 1 | простое | 1 | простое | 1 |  | нет | 50
ЧГЭС | ЛРЭС | ТП | ТП 5699 | ячейка Д2 | ТО |  |  |  |  | КВЛ-6 | ЧГЭС | ЧГЭС | 6 | 1969 | 1969 | 10 | 2010 |  |  |  | ТК ТК: ВП; ТК О: К; ТКР О: В; ТК О: К; К К: ВП; В О: К; К О: В; МП МП: ЭМ; УРЗ УЭА: УРЗ; УРЗ УСА: УРЗ; МФУ МФУ: УРЗ | 1 | простое | 1 | простое | 1 | простое | 1 |  | нет | 50
ЧГЭС | ЛРЭС | ТП | ТП 5699 | ячейка Д2 | ЗЗ |  |  |  |  | КВЛ-6 | ЧГЭС | ЧГЭС | 6 | 1969 | 1969 | 10 | 2010 |  |  |  | ТК ТК: ВП; ТК О: К; ТКР О: В; ТК О: К; К К: ВП; В О: К; К О: В; МП МП: ЭМ; УРЗ УЭА: УРЗ; УРЗ УСА: УРЗ; МФУ МФУ: УРЗ | 1 | простое | 1 | простое | 1 | простое | 1 |  | нет | 50
ЧГЭС | ЛРЭС | ТП | ТП 5699 | ячейка Д2 | ЗМН |  |  |  |  | КВЛ-6 | ЧГЭС | ЧГЭС | 6 | 1969 | 1969 | 10 | 2010 |  |  |  | ТК ТК: ВП; ТК О: К; ТКР О: В; ТК О: К; К К: ВП; В О: К; К О: В; МП МП: ЭМ; УРЗ УЭА: УРЗ; УРЗ УСА: УРЗ; МФУ МФУ: УРЗ | 1 | простое | 1 | простое | 1 | простое | 1 |  | нет | 50
ЧГЭС | ЛРЭС | ТП | ТП 5699 | ячейка Д2 | ТТ |  |  |  |  | КВЛ-6 | ЧГЭС | ЧГЭС | 6 | 1969 | 1969 | 10 | 2010 |  |  |  | ТК ТК: В; ТК О: К; ТКР О: В; ТК О: К; К К: В; В О: К; К О: В; МП МП: ЭМ; УРЗ УЭА: УРЗ; УРЗ УСА: УРЗ; МФУ МФУ: УРЗ | 1 | простое | 4 | простое | 4 | простое | 4 |  | нет | 50
ЧГЭС | ЛРЭС | ТП | ТП 5699 | ячейка Д4 | ТО |  |  |  |  | КВЛ-6 | ЧГЭС | ЧГЭС | 6 | 1969 | 1969 | 10 | 2010 |  |  |  | ТК ТК: ВП; ТК О: К; ТКР О: В; ТК О: К; К К: ВП; В О: К; К О: В; МП МП: ЭМ; УРЗ УЭА: УРЗ; УРЗ УСА: УРЗ; МФУ МФУ: УРЗ | 1 | простое | 1 | простое | 1 | простое | 1 |  | нет | 50
ЧГЭС | ЛРЭС | ТП | ТП 5699 | ячейка Д4 | МТЗ |  |  |  |  | КВЛ-6 | ЧГЭС | ЧГЭС | 6 | 1969 | 1969 | 10 | 2010 |  |  |  | ТК ТК: ВП; ТК О: К; ТКР О: В; ТК О: К; К К: ВП; В О: К; К О: В; МП МП: ЭМ; УРЗ УЭА: УРЗ; УРЗ УСА: УРЗ; МФУ МФУ: УРЗ | 1 | простое | 1 | простое | 1 | простое | 1 |  | нет | 50
ЧГЭС | ЛРЭС | ТП | ТП 5699 | ячейка Д4 | ЗМН |  |  |  |  | КВЛ-6 | ЧГЭС | ЧГЭС | 6 | 1969 | 1969 | 10 | 2010 |  |  |  | ТК ТК: ВП; ТК О: К; ТКР О: В; ТК О: К; К К: ВП; В О: К; К О: В; МП МП: ЭМ; УРЗ УЭА: УРЗ; УРЗ УСА: УРЗ; МФУ МФУ: УРЗ | 1 | простое | 1 | простое | 1 | простое | 1 |  | нет | 50
ЧГЭС | ЛРЭС | ТП | ТП 5699 | ячейка Д4 | ТТ |  |  |  |  | КВЛ-6 | ЧГЭС | ЧГЭС | 6 | 1969 | 1969 | 10 | 2010 |  |  |  | ТК ТК: В; ТК О: К; ТКР О: В; ТК О: К; К К: В; В О: К; К О: В; МП МП: ЭМ; УРЗ УЭА: УРЗ; УРЗ УСА: УРЗ; МФУ МФУ: УРЗ | 1 | простое | 4 | простое | 4 | простое | 4 |  | нет | 50
ЧГЭС | ЛРЭС | ТП | ТП 5699 | ячейка Д3 | МТЗ |  |  |  |  | КВЛ-6 | ЧГЭС | ЧГЭС | 6 | 1969 | 1969 | 10 | 2010 |  |  |  | ТК ТК: ВП; ТК О: К; ТКР О: В; ТК О: К; К К: ВП; В О: К; К О: В; МП МП: ЭМ; УРЗ УЭА: УРЗ; УРЗ УСА: УРЗ; МФУ МФУ: УРЗ | 1 | простое | 1 | простое | 1 | простое | 1 |  | нет | 50
ЧГЭС | ЛРЭС | ТП | ТП 5699 | ячейка Д3 | ТО |  |  |  |  | КВЛ-6 | ЧГЭС | ЧГЭС | 6 | 1969 | 1969 | 10 | 2010 |  |  |  | ТК ТК: ВП; ТК О: К; ТКР О: В; ТК О: К; К К: ВП; В О: К; К О: В; МП МП: ЭМ; УРЗ УЭА: УРЗ; УРЗ УСА: УРЗ; МФУ МФУ: УРЗ | 1 | простое | 1 | простое | 1 | простое | 1 |  | нет | 50
ЧГЭС | ЛРЭС | ТП | ТП 5699 | ячейка Д3 | ЗЗ |  |  |  |  | КВЛ-6 | ЧГЭС | ЧГЭС | 6 | 1969 | 1969 | 10 | 2010 |  |  |  | ТК ТК: ВП; ТК О: К; ТКР О: В; ТК О: К; К К: ВП; В О: К; К О: В; МП МП: ЭМ; УРЗ УЭА: УРЗ; УРЗ УСА: УРЗ; МФУ МФУ: УРЗ | 1 | простое | 1 | простое | 1 | простое | 1 |  | нет | 50
ЧГЭС | ЛРЭС | ТП | ТП 5699 | ячейка Д3 | ЗМН |  |  |  |  | КВЛ-6 | ЧГЭС | ЧГЭС | 6 | 1969 | 1969 | 10 | 2010 |  |  |  | ТК ТК: ВП; ТК О: К; ТКР О: В; ТК О: К; К К: ВП; В О: К; К О: В; МП МП: ЭМ; УРЗ УЭА: УРЗ; УРЗ УСА: УРЗ; МФУ МФУ: УРЗ | 1 | простое | 1 | простое | 1 | простое | 1 |  | нет | 50
ЧГЭС | ЛРЭС | ТП | ТП 5699 | ячейка Д3 | ТТ |  |  |  |  | КВЛ-6 | ЧГЭС | ЧГЭС | 6 | 1969 | 1969 | 10 | 2010 |  |  |  | ТК ТК: В; ТК О: К; ТКР О: В; ТК О: К; К К: В; В О: К; К О: В; МП МП: ЭМ; УРЗ УЭА: УРЗ; УРЗ УСА: УРЗ; МФУ МФУ: УРЗ | 1 | простое | 4 | простое | 4 | простое | 4 |  | нет | 50
ЧГЭС | ЛРЭС | ТП | ТП 5699 | ячейка Д5 | ТО |  |  |  |  | КВЛ-6 | ЧГЭС | ЧГЭС | 6 | 1969 | 1969 | 10 | 2010 |  |  |  | ТК ТК: ВП; ТК О: К; ТКР О: В; ТК О: К; К К: ВП; В О: К; К О: В; МП МП: ЭМ; УРЗ УЭА: УРЗ; УРЗ УСА: УРЗ; МФУ МФУ: УРЗ | 1 | простое | 1 | простое | 1 | простое | 1 |  | нет | 50
ЧГЭС | ЛРЭС | ТП | ТП 5699 | ячейка Д5 | МТЗ |  |  |  |  | КВЛ-6 | ЧГЭС | ЧГЭС | 6 | 1969 | 1969 | 10 | 2010 |  |  |  | ТК ТК: ВП; ТК О: К; ТКР О: В; ТК О: К; К К: ВП; В О: К; К О: В; МП МП: ЭМ; УРЗ УЭА: УРЗ; УРЗ УСА: УРЗ; МФУ МФУ: УРЗ | 1 | простое | 1 | простое | 1 | простое | 1 |  | нет | 50
ЧГЭС | ЛРЭС | ТП | ТП 5699 | ячейка Д5 | ЗМН |  |  |  |  | КВЛ-6 | ЧГЭС | ЧГЭС | 6 | 1969 | 1969 | 10 | 2010 |  |  |  | ТК ТК: ВП; ТК О: К; ТКР О: В; ТК О: К; К К: ВП; В О: К; К О: В; МП МП: ЭМ; УРЗ УЭА: УРЗ; УРЗ УСА: УРЗ; МФУ МФУ: УРЗ | 1 | простое | 1 | простое | 1 | простое | 1 |  | нет | 50
ЧГЭС | ЛРЭС | ТП | ТП 5699 | ячейка Д5 | ТТ |  |  |  |  | КВЛ-6 | ЧГЭС | ЧГЭС | 6 | 1969 | 1969 | 10 | 2010 |  |  |  | ТК ТК: В; ТК О: К; ТКР О: В; ТК О: К; К К: В; В О: К; К О: В; МП МП: ЭМ; УРЗ УЭА: УРЗ; УРЗ УСА: УРЗ; МФУ МФУ: УРЗ | 1 | простое | 4 | простое | 4 | простое | 4 |  | нет | 50
ЧГЭС | ЛРЭС | ТП | ТП 5699 | ячейка Д6 | ТО |  |  |  |  | КВЛ-6 | ЧГЭС | ЧГЭС | 6 | 1969 | 1969 | 10 | 2010 |  |  |  | ТК ТК: ВП; ТК О: К; ТКР О: В; ТК О: К; К К: ВП; В О: К; К О: В; МП МП: ЭМ; УРЗ УЭА: УРЗ; УРЗ УСА: УРЗ; МФУ МФУ: УРЗ | 1 | простое | 1 | простое | 1 | простое | 1 |  | нет | 50
ЧГЭС | ЛРЭС | ТП | ТП 5699 | ячейка Д6 | МТЗ |  |  |  |  | КВЛ-6 | ЧГЭС | ЧГЭС | 6 | 1969 | 1969 | 10 | 2010 |  |  |  | ТК ТК: ВП; ТК О: К; ТКР О: В; ТК О: К; К К: ВП; В О: К; К О: В; МП МП: ЭМ; УРЗ УЭА: УРЗ; УРЗ УСА: УРЗ; МФУ МФУ: УРЗ | 1 | простое | 1 | простое | 1 | простое | 1 |  | нет | 50
ЧГЭС | ЛРЭС | ТП | ТП 5699 | ячейка Д6 | ЗМН |  |  |  |  | КВЛ-6 | ЧГЭС | ЧГЭС | 6 | 1969 | 1969 | 10 | 2010 |  |  |  | ТК ТК: ВП; ТК О: К; ТКР О: В; ТК О: К; К К: ВП; В О: К; К О: В; МП МП: ЭМ; УРЗ УЭА: УРЗ; УРЗ УСА: УРЗ; МФУ МФУ: УРЗ | 1 | простое | 1 | простое | 1 | простое | 1 |  | нет | 50
ЧГЭС | ЛРЭС | ТП | ТП 5699 | ячейка Д6 | ТТ |  |  |  |  | КВЛ-6 | ЧГЭС | ЧГЭС | 6 | 1969 | 1969 | 10 | 2010 |  |  |  | ТК ТК: В; ТК О: К; ТКР О: В; ТК О: К; К К: В; В О: К; К О: В; МП МП: ЭМ; УРЗ УЭА: УРЗ; УРЗ УСА: УРЗ; МФУ МФУ: УРЗ | 1 | простое | 4 | простое | 4 | простое | 4 |  | нет | 50
ЧГЭС | ЛРЭС | ТП | ТП 5699 | ТН 1С 6 | ТН |  |  |  |  | СШ, С-6 | ЧГЭС | ЧГЭС | 6 | 1969 | 1969 | 10 | 2010 |  |  |  | ТК ТК: В; ТК О: К; ТКР О: В; ТК О: К; К К: В; В О: К; К О: В; МП МП: ЭМ; УРЗ УЭА: УРЗ; УРЗ УСА: УРЗ; МФУ МФУ: УРЗ | 1 | простое | 1 | простое | 1 | простое | 1 |  | нет | 50
ЧГЭС | ЛРЭС | ТП | ТП 5699 | ТН 2С 6 | ТН |  |  |  |  | СШ, С-6 | ЧГЭС | ЧГЭС | 6 | 1969 | 1969 | 10 | 2010 |  |  |  | ТК ТК: В; ТК О: К; ТКР О: В; ТК О: К; К К: В; В О: К; К О: В; МП МП: ЭМ; УРЗ УЭА: УРЗ; УРЗ УСА: УРЗ; МФУ МФУ: УРЗ | 1 | простое | 1 | простое | 1 | простое | 1 |  | нет | 50
ЧГЭС | ЛРЭС | ТП | ТП 5699 | Щит с. н. АВР оперативного тока | АВР | [5 empty] | ЧГЭС | ЧГЭС | 0.4 | 1969 | 1969 | 10 | 2010 |  |  |  | ТК ТК: ВП; ТК О: К; ТКР О: В; ТК О: К; К К: ВП; В О: К; К О: В; МП МП: ЭМ; УРЗ УЭА: УРЗ; УРЗ УСА: УСА; МФУ МФУ: УСА | 1 | простое | 1 | простое | 1 | простое | 1 |  | нет | 50
ЧГЭС | ЛРЭС | ТП | ТП 5710 | В 0,4 Т1 | МТЗ | [5 empty] | ЧГЭС | ЧГЭС | 0.4 | 2013 | 2013 | 10 | 2010 |  |  |  | ТК ТК: В; ТК О: К; ТКР О: В; ТК О: К; К К: В; В О: К; К О: В; МП МП: ЭМ; УРЗ УЭА: УРЗ; УРЗ УСА: УРЗ; МФУ МФУ: УРЗ | 1 | простое | 1 | простое | 1 | простое | 1 |  | нет | 6
ЧГЭС | ЛРЭС | ТП | ТП 5715 | В 0,4 Т1 | МТЗ | [5 empty] | ЧГЭС | ЧГЭС | 0.4 | 2009 | 2009 | 10 | 2009 |  |  |  | О: В; ТК ТК: К; ТКР О: В; ТК О: К; В О: В; В В: К; К О: В; МП МП: ЭМ; УРЗ УЭА: УРЗ; УРЗ УСА: УРЗ; МФУ МФУ: УРЗ | 1 | простое | 1 | простое | 1 | простое | 1 |  | нет | 10
ЧГЭС | ЛРЭС | ТП | ТП 5715 | В 0,4 Т2 | МТЗ | [5 empty] | ЧГЭС | ЧГЭС | 0.4 | 2009 | 2009 | 10 | 2009 |  |  |  | О: В; ТК ТК: К; ТКР О: В; ТК О: К; В О: В; В В: К; К О: В; МП МП: ЭМ; УРЗ УЭА: УРЗ; УРЗ УСА: УРЗ; МФУ МФУ: УРЗ | 1 | простое | 1 | простое | 1 | простое | 1 |  | нет | 10
ЧГЭС | ЛРЭС | ТП | ТП 5719 | В 0,4 Т1 | МТЗ | [5 empty] | ЧГЭС | ЧГЭС | 0.4 | 2007 | 2007 | 10 | 2009 |  |  |  | О: В; ТК ТК: К; ТКР О: В; ТК О: К; В О: В; В В: К; К О: В; МП МП: ЭМ; УРЗ УЭА: УРЗ; УРЗ УСА: УРЗ; МФУ МФУ: УРЗ | 1 | простое | 1 | простое | 1 | простое | 1 |  | нет | 12
ЧГЭС | ЛРЭС | ТП | ТП 5719 | В 0,4 Т2 | МТЗ | [5 empty] | ЧГЭС | ЧГЭС | 0.4 | 2007 | 2007 | 10 | 2009 |  |  |  | О: В; ТК ТК: К; ТКР О: В; ТК О: К; В О: В; В В: К; К О: В; МП МП: ЭМ; УРЗ УЭА: УРЗ; УРЗ УСА: УРЗ; МФУ МФУ: УРЗ | 1 | простое | 1 | простое | 1 | простое | 1 |  | нет | 12
ЧГЭС | ЛРЭС | ТП | ТП 5722 | В 0,4 Т1 | МТЗ | [5 empty] | ЧГЭС | ЧГЭС | 0.4 | 2005 | 2005 | 10 | 2005 |  |  |  | ТК ТК: К; ТК О: В; ТКР О: К; ТК О: В; К К: К; В О: В; К О: К; МП МП: ЭМ; УРЗ УЭА: УРЗ; УРЗ УСА: УРЗ; МФУ МФУ: УРЗ | 1 | простое | 1 | простое | 1 | простое | 1 |  | нет | 14
ЧГЭС | ЛРЭС | ТП | ТП 5722 | В 0,4 Т2 | МТЗ | [5 empty] | ЧГЭС | ЧГЭС | 0.4 | 2005 | 2005 | 10 | 2005 |  |  |  | ТК ТК: К; ТК О: В; ТКР О: К; ТК О: В; К К: К; В О: В; К О: К; МП МП: ЭМ; УРЗ УЭА: УРЗ; УРЗ УСА: УРЗ; МФУ МФУ: УРЗ | 1 | простое | 1 | простое | 1 | простое | 1 |  | нет | 14
ЧГЭС | ЛРЭС | ТП | ТП 5728 | В 0,4 Т1 | МТЗ | [5 empty] | ЧГЭС | ЧГЭС | 0.4 | 2005 | 2005 | 10 | 2005 |  |  |  | ТК ТК: К; ТК О: В; ТКР О: К; ТК О: В; К К: К; В О: В; К О: К; МП МП: ЭМ; УРЗ УЭА: УРЗ; УРЗ УСА: УРЗ; МФУ МФУ: УРЗ | 1 | простое | 1 | простое | 1 | простое | 1 |  | нет | 14
ЧГЭС | ЛРЭС | ТП | ТП 5728 | В 0,4 Т2 | МТЗ | [5 empty] | ЧГЭС | ЧГЭС | 0.4 | 2005 | 2005 | 10 | 2005 |  |  |  | ТК ТК: К; ТК О: В; ТКР О: К; ТК О: В; К К: К; В О: В; К О: К; МП МП: ЭМ; УРЗ УЭА: УРЗ; УРЗ УСА: УРЗ; МФУ МФУ: УРЗ | 1 | простое | 1 | простое | 1 | простое | 1 |  | нет | 14
ЧГЭС | ЛРЭС | ТП | ТП 5734 | В 0,4 Т1 | МТЗ | [5 empty] | ЧГЭС | ЧГЭС | 0.4 | 2013 | 2013 | 10 | 2016 | В |  |  | ТК О: К; ТК О: В; ТКР О: К; В В: В; К О: К; В О: В; МП МП: ЭМ; УРЗ УЭА: УРЗ; УРЗ УСА: УРЗ; МФУ МФУ: УРЗ | 1 | простое | 1 | простое | 1 | простое | 1 |  | нет | 6
ЧГЭС | ЛРЭС | ТП | ТП 5734 | В 0,4 Т2 | МТЗ | [5 empty] | ЧГЭС | ЧГЭС | 0.4 | 2013 | 2013 | 10 | 2016 | В |  |  | ТК О: К; ТК О: В; ТКР О: К; В В: В; К О: К; В О: В; МП МП: ЭМ; УРЗ УЭА: УРЗ; УРЗ УСА: УРЗ; МФУ МФУ: УРЗ | 1 | простое | 1 | простое | 1 | простое | 1 |  | нет | 6
ЧГЭС | ЛРЭС | ТП | ТП 5745 | ячейка Т1 | МТЗ |  |  |  |  | КВЛ-10 | ЧГЭС | ЧГЭС | 10 | 2009 | 2009 | 10 | 2009 |  |  |  | О: В; ТК ТК: К; ТКР О: В; ТК О: К; В О: В; В В: К; К О: В; МП МП: МЭ; УРЗ УЭА: УРЗ; УРЗ УСА: УРЗ; МФУ МФУ: УРЗ | 1 | простое | 1 | простое | 1 | простое | 1 |  | нет | 10
ЧГЭС | ЛРЭС | ТП | ТП 5745 | ячейка Т1 | ТО |  |  |  |  | КВЛ-10 | ЧГЭС | ЧГЭС | 10 | 2009 | 2009 | 10 | 2009 |  |  |  | О: В; ТК ТК: К; ТКР О: В; ТК О: К; В О: В; В В: К; К О: В; МП МП: МЭ; УРЗ УЭА: УРЗ; УРЗ УСА: УРЗ; МФУ МФУ: УРЗ |  | простое | 1 | простое | 1 | простое | 1 |  | нет | 10
ЧГЭС | ЛРЭС | ТП | ТП 5745 | ячейка Т2 | МТЗ |  |  |  |  | КВЛ-10 | ЧГЭС | ЧГЭС | 10 | 2009 | 2009 | 10 | 2009 |  |  |  | О: В; ТК ТК: К; ТКР О: В; ТК О: К; В О: В; В В: К; К О: В; МП МП: МЭ; УРЗ УЭА: УРЗ; УРЗ УСА: УРЗ; МФУ МФУ: УРЗ | 1 | простое | 1 | простое | 1 | простое | 1 |  | нет | 10
ЧГЭС | ЛРЭС | ТП | ТП 5745 | ячейка Т2 | ТО |  |  |  |  | КВЛ-10 | ЧГЭС | ЧГЭС | 10 | 2009 | 2009 | 10 | 2009 |  |  |  | О: В; ТК ТК: К; ТКР О: В; ТК О: К; В О: В; В В: К; К О: В; МП МП: МЭ; УРЗ УЭА: УРЗ; УРЗ УСА: УРЗ; МФУ МФУ: УРЗ |  | простое | 1 | простое | 1 | простое | 1 |  | нет | 10
ЧГЭС | ЛРЭС | ТП | ТП 5749 | ячейка Т1 | МТЗ |  |  |  |  | КВЛ-10 | ЧГЭС | ЧГЭС | 10 | 2013 | 2013 | 10 | 2013 |  |  |  | О: К; ТК О: В; ТКР ТКР: К; ТК О: В; В О: К; К О: В; К К: К; МП МП: МЭ; УРЗ УЭА: УРЗ; УРЗ УСА: УРЗ; МФУ МФУ: УРЗ | 1 | простое | 1 | простое | 1 | простое | 1 |  | нет | 6
ЧГЭС | ЛРЭС | ТП | ТП 5749 | ячейка Т1 | ТО |  |  |  |  | КВЛ-10 | ЧГЭС | ЧГЭС | 10 | 2013 | 2013 | 10 | 2013 |  |  |  | О: К; ТК О: В; ТКР ТКР: К; ТК О: В; В О: К; К О: В; К К: К; МП МП: МЭ; УРЗ УЭА: УРЗ; УРЗ УСА: УРЗ; МФУ МФУ: УРЗ |  | простое | 1 | простое | 1 | простое | 1 |  | нет | 6
ЧГЭС | ЛРЭС | ТП | ТП 5749 | ячейка Т2 | МТЗ |  |  |  |  | КВЛ-10 | ЧГЭС | ЧГЭС | 10 | 2013 | 2013 | 10 | 2013 |  |  |  | О: К; ТК О: В; ТКР ТКР: К; ТК О: В; В О: К; К О: В; К К: К; МП МП: МЭ; УРЗ УЭА: УРЗ; УРЗ УСА: УРЗ; МФУ МФУ: УРЗ | 1 | простое | 1 | простое | 1 | простое | 1 |  | нет | 6
ЧГЭС | ЛРЭС | ТП | ТП 5749 | ячейка Т2 | ТО |  |  |  |  | КВЛ-10 | ЧГЭС | ЧГЭС | 10 | 2013 | 2013 | 10 | 2013 |  |  |  | О: К; ТК О: В; ТКР ТКР: К; ТК О: В; В О: К; К О: В; К К: К; МП МП: МЭ; УРЗ УЭА: УРЗ; УРЗ УСА: УРЗ; МФУ МФУ: УРЗ |  | простое | 1 | простое | 1 | простое | 1 |  | нет | 6
ЧГЭС | ЛРЭС | ТП | ТП 5756 | ячейка ЧТТУ-2 к1 | МТЗ |  |  |  |  | КВЛ-10 | ЧГЭС | ЧГЭС | 10 | 1988 | 1988 | 10 | 2008 |  |  | В | ТК О: К; ТКР ТКР: ВП; ТК О: К; В О: В; К О: К; К К: ВП; МП МП: ЭМ; УРЗ УЭА: УРЗ; УРЗ УСА: УРЗ; МФУ МФУ: УРЗ | 1 | простое | 1 | простое | 1 | простое | 1 |  | нет | 31
ЧГЭС | ЛРЭС | ТП | ТП 5756 | ячейка ЧТТУ-2 к1 | ТТ |  |  |  |  | КВЛ-10 | ЧГЭС | ЧГЭС | 10 | 1988 | 1988 | 10 | 2008 |  |  | В | ТК О: К; ТКР ТКР: В; ТК О: К; В О: В; К О: К; К К: В; МП МП: ЭМ; УРЗ УЭА: УРЗ; УРЗ УСА: УРЗ; МФУ МФУ: УРЗ | 1 | простое | 4 | простое | 4 | простое | 4 |  | нет | 31
ЧГЭС | ЛРЭС | ТП | ТП 5756 | ячейка ЧТТУ-2 к2 | МТЗ |  |  |  |  | КВЛ-10 | ЧГЭС | ЧГЭС | 10 | 1988 | 1988 | 10 | 2008 |  |  | В | ТК О: К; ТКР ТКР: ВП; ТК О: К; В О: В; К О: К; К К: ВП; МП МП: ЭМ; УРЗ УЭА: УРЗ; УРЗ УСА: УРЗ; МФУ МФУ: УРЗ | 1 | простое | 1 | простое | 1 | простое | 1 |  | нет | 31
ЧГЭС | ЛРЭС | ТП | ТП 5756 | ячейка ЧТТУ-2 к2 | ТТ |  |  |  |  | КВЛ-10 | ЧГЭС | ЧГЭС | 10 | 1988 | 1988 | 10 | 2008 |  |  | В | ТК О: К; ТКР ТКР: В; ТК О: К; В О: В; К О: К; К К: В; МП МП: ЭМ; УРЗ УЭА: УРЗ; УРЗ УСА: УРЗ; МФУ МФУ: УРЗ | 1 | простое | 4 | простое | 4 | простое | 4 |  | нет | 31
ЧГЭС | ЛРЭС | ТП | ТП 5756 | ячейка ТП 5803 | МТЗ |  |  |  |  | КВЛ-10 | ЧГЭС | ЧГЭС | 10 | 2013 | 2013 | 10 | 2013 |  |  | В | ТК О: К; ТКР ТКР: ВП; ТК О: К; В О: В; К О: К; К К: ВП; МП МП: ЭМ; УРЗ УЭА: УРЗ; УРЗ УСА: УРЗ; МФУ МФУ: УРЗ | 1 | простое | 1 | простое | 1 | простое | 1 |  | нет | 6
ЧГЭС | ЛРЭС | ТП | ТП 5756 | ячейка ТП 5803 | ТО |  |  |  |  | КВЛ-10 | ЧГЭС | ЧГЭС | 10 | 2013 | 2013 | 10 | 2013 |  |  | В | ТК О: К; ТКР ТКР: ВП; ТК О: К; В О: В; К О: К; К К: ВП; МП МП: ЭМ; УРЗ УЭА: УРЗ; УРЗ УСА: УРЗ; МФУ МФУ: УРЗ | 1 | простое | 1 | простое | 1 | простое | 1 |  | нет | 6
ЧГЭС | ЛРЭС | ТП | ТП 5756 | ячейка ТП 5803 | ТТ |  |  |  |  | КВЛ-10 | ЧГЭС | ЧГЭС | 10 | 2013 | 2013 | 10 | 2013 |  |  | В | ТК О: К; ТКР ТКР: В; ТК О: К; В О: В; К О: К; К К: В; МП МП: ЭМ; УРЗ УЭА: УРЗ; УРЗ УСА: УРЗ; МФУ МФУ: УРЗ | 1 | простое | 4 | простое | 4 | простое | 4 |  | нет | 6
ЧГЭС | ЛРЭС | ТП | ТП 5756 | ячейка ТП 5801 | МТЗ |  |  |  |  | КВЛ-10 | ЧГЭС | ЧГЭС | 10 | 2013 | 2013 | 10 | 2013 |  |  | В | ТК О: К; ТКР ТКР: ВП; ТК О: К; В О: В; К О: К; К К: ВП; МП МП: ЭМ; УРЗ УЭА: УРЗ; УРЗ УСА: УРЗ; МФУ МФУ: УРЗ | 1 | простое | 1 | простое | 1 | простое | 1 |  | нет | 6
ЧГЭС | ЛРЭС | ТП | ТП 5756 | ячейка ТП 5801 | ТО |  |  |  |  | КВЛ-10 | ЧГЭС | ЧГЭС | 10 | 2013 | 2013 | 10 | 2013 |  |  | В | ТК О: К; ТКР ТКР: ВП; ТК О: К; В О: В; К О: К; К К: ВП; МП МП: ЭМ; УРЗ УЭА: УРЗ; УРЗ УСА: УРЗ; МФУ МФУ: УРЗ | 1 | простое | 1 | простое | 1 | простое | 1 |  | нет | 6
ЧГЭС | ЛРЭС | ТП | ТП 5756 | ячейка ТП 5801 | ТТ |  |  |  |  | КВЛ-10 | ЧГЭС | ЧГЭС | 10 | 2013 | 2013 | 10 | 2013 |  |  | В | ТК О: К; ТКР ТКР: В; ТК О: К; В О: В; К О: К; К К: В; МП МП: ЭМ; УРЗ УЭА: УРЗ; УРЗ УСА: УРЗ; МФУ МФУ: УРЗ | 1 | простое | 4 | простое | 4 | простое | 4 |  | нет | 6
ЧГЭС | ЛРЭС | ТП | ТП 5756 | ТН ячейки ТП 5803 | ТН |  |  |  |  | КВЛ-10 | ЧГЭС | ЧГЭС | 10 | 2013 | 2013 | 10 | 2013 |  |  | В | ТК О: К; ТКР ТКР: В; ТК О: К; В О: В; К О: К; К К: В; МП МП: ЭМ; УРЗ УЭА: УРЗ; УРЗ УСА: УРЗ; МФУ МФУ: УРЗ | 1 | простое | 1 | простое | 1 | простое | 1 |  | нет | 6
ЧГЭС | ЛРЭС | ТП | ТП 5756 | ТН ячейки ТП 5801 | ТН |  |  |  |  | КВЛ-10 | ЧГЭС | ЧГЭС | 10 | 2013 | 2013 | 10 | 2013 |  |  | В | ТК О: К; ТКР ТКР: В; ТК О: К; В О: В; К О: К; К К: В; МП МП: ЭМ; УРЗ УЭА: УРЗ; УРЗ УСА: УРЗ; МФУ МФУ: УРЗ | 1 | простое | 1 | простое | 1 | простое | 1 |  | нет | 6
ЧГЭС | ЛРЭС | ТП | ТП 5756 | Щит с. н. АВР оперативного тока | АВР | [5 empty] | ЧГЭС | ЧГЭС | 0.4 | 2013 | 2013 | 10 | 2013 |  |  | В | ТК О: К; ТКР ТКР: ВП; ТК О: К; В О: В; К О: К; К К: ВП; МП МП: ЭМ; УРЗ УЭА: УРЗ; УРЗ УСА: УСА; МФУ МФУ: УСА | 1 | простое | 1 | простое | 1 | простое | 1 |  | нет | 6
ЧГЭС | ЛРЭС | ТП | ТП 5758 | ячейка Т1 | МТЗ |  |  |  |  | КВЛ-10 | ЧГЭС | ЧГЭС | 10 | 2012 | 2012 | 10 | 2012 |  | К |  | ТК О: В; ТК О: К; ТК ТК: В; В О: К; К О: В; В О: К; МП МП: МЭ; УРЗ УЭА: УРЗ; УРЗ УСА: УРЗ; МФУ МФУ: УРЗ | 1 | простое | 1 | простое | 1 | простое | 1 |  | нет | 7
ЧГЭС | ЛРЭС | ТП | ТП 5758 | ячейка Т1 | ТО |  |  |  |  | КВЛ-10 | ЧГЭС | ЧГЭС | 10 | 2012 | 2012 | 10 | 2012 |  | К |  | ТК О: В; ТК О: К; ТК ТК: В; В О: К; К О: В; В О: К; МП МП: МЭ; УРЗ УЭА: УРЗ; УРЗ УСА: УРЗ; МФУ МФУ: УРЗ |  | простое | 1 | простое | 1 | простое | 1 |  | нет | 7
ЧГЭС | ЛРЭС | ТП | ТП 5758 | ячейка Т2 | МТЗ |  |  |  |  | КВЛ-10 | ЧГЭС | ЧГЭС | 10 | 2012 | 2012 | 10 | 2012 |  | К |  | ТК О: В; ТК О: К; ТК ТК: В; В О: К; К О: В; В О: К; МП МП: МЭ; УРЗ УЭА: УРЗ; УРЗ УСА: УРЗ; МФУ МФУ: УРЗ | 1 | простое | 1 | простое | 1 | простое | 1 |  | нет | 7
ЧГЭС | ЛРЭС | ТП | ТП 5758 | ячейка Т2 | ТО |  |  |  |  | КВЛ-10 | ЧГЭС | ЧГЭС | 10 | 2012 | 2012 | 10 | 2012 |  | К |  | ТК О: В; ТК О: К; ТК ТК: В; В О: К; К О: В; В О: К; МП МП: МЭ; УРЗ УЭА: УРЗ; УРЗ УСА: УРЗ; МФУ МФУ: УРЗ |  | простое | 1 | простое | 1 | простое | 1 |  | нет | 7
ЧГЭС | ЛРЭС | ТП | ТП 5759 | ячейка Т1 | МТЗ |  |  |  |  | КВЛ-10 | ЧГЭС | ЧГЭС | 10 | 2009 | 2009 | 10 | 2009 |  |  |  | О: В; ТК ТК: К; ТКР О: ВП; ТК О: К; В О: В; В В: К; К О: ВП; МП МП: ЭМ; УРЗ УЭА: УРЗ; УРЗ УСА: УРЗ; МФУ МФУ: УРЗ | 1 | простое | 1 | простое | 1 | простое | 1 |  | нет | 10
ЧГЭС | ЛРЭС | ТП | ТП 5759 | ячейка Т1 | ТО |  |  |  |  | КВЛ-10 | ЧГЭС | ЧГЭС | 10 | 2009 | 2009 | 10 | 2009 |  |  |  | О: В; ТК ТК: К; ТКР О: ВП; ТК О: К; В О: В; В В: К; К О: ВП; МП МП: ЭМ; УРЗ УЭА: УРЗ; УРЗ УСА: УРЗ; МФУ МФУ: УРЗ | 1 | простое | 1 | простое | 1 | простое | 1 |  | нет | 10
ЧГЭС | ЛРЭС | ТП | ТП 5759 | ячейка Т1 | ТТ |  |  |  |  | КВЛ-10 | ЧГЭС | ЧГЭС | 10 | 2009 | 2009 | 10 | 2009 |  |  |  | О: В; ТК ТК: К; ТКР О: В; ТК О: К; В О: В; В В: К; К О: В; МП МП: ЭМ; УРЗ УЭА: УРЗ; УРЗ УСА: УРЗ; МФУ МФУ: УРЗ | 1 | простое | 4 | простое | 4 | простое | 4 |  | нет | 10
ЧГЭС | ЛРЭС | ТП | ТП 5759 | ячейка Т2 | МТЗ |  |  |  |  | КВЛ-10 | ЧГЭС | ЧГЭС | 10 | 2009 | 2009 | 10 | 2009 |  |  |  | О: В; ТК ТК: К; ТКР О: ВП; ТК О: К; В О: В; В В: К; К О: ВП; МП МП: ЭМ; УРЗ УЭА: УРЗ; УРЗ УСА: УРЗ; МФУ МФУ: УРЗ | 1 | простое | 1 | простое | 1 | простое | 1 |  | нет | 10
ЧГЭС | ЛРЭС | ТП | ТП 5759 | ячейка Т2 | ТО |  |  |  |  | КВЛ-10 | ЧГЭС | ЧГЭС | 10 | 2009 | 2009 | 10 | 2009 |  |  |  | О: В; ТК ТК: К; ТКР О: ВП; ТК О: К; В О: В; В В: К; К О: ВП; МП МП: ЭМ; УРЗ УЭА: УРЗ; УРЗ УСА: УРЗ; МФУ МФУ: УРЗ | 1 | простое | 1 | простое | 1 | простое | 1 |  | нет | 10
ЧГЭС | ЛРЭС | ТП | ТП 5759 | ячейка Т2 | ТТ |  |  |  |  | КВЛ-10 | ЧГЭС | ЧГЭС | 10 | 2009 | 2009 | 10 | 2009 |  |  |  | О: В; ТК ТК: К; ТКР О: В; ТК О: К; В О: В; В В: К; К О: В; МП МП: ЭМ; УРЗ УЭА: УРЗ; УРЗ УСА: УРЗ; МФУ МФУ: УРЗ | 1 | простое | 4 | простое | 4 | простое | 4 |  | нет | 10
ЧГЭС | ЛРЭС | ТП | ТП 5759 | В 0,4 Т1 | МТЗ | [5 empty] | ЧГЭС | ЧГЭС | 0.4 | 2009 | 2009 | 10 | 2009 |  |  |  | О: В; ТК ТК: К; ТКР О: В; ТК О: К; В О: В; В В: К; К О: В; МП МП: ЭМ; УРЗ УЭА: УРЗ; УРЗ УСА: УРЗ; МФУ МФУ: УРЗ | 1 | простое | 1 | простое | 1 | простое | 1 |  | нет | 10
ЧГЭС | ЛРЭС | ТП | ТП 5759 | В 0,4 Т2 | МТЗ | [5 empty] | ЧГЭС | ЧГЭС | 0.4 | 2009 | 2009 | 10 | 2009 |  |  |  | О: В; ТК ТК: К; ТКР О: В; ТК О: К; В О: В; В В: К; К О: В; МП МП: ЭМ; УРЗ УЭА: УРЗ; УРЗ УСА: УРЗ; МФУ МФУ: УРЗ | 1 | простое | 1 | простое | 1 | простое | 1 |  | нет | 10
ЧГЭС | ЛРЭС | ТП | ТП 5759 | СВ 0,4 | МТЗ | [5 empty] | ЧГЭС | ЧГЭС | 0.4 | 2009 | 2009 | 10 | 2009 |  |  |  | О: В; ТК ТК: К; ТКР О: В; ТК О: К; В О: В; В В: К; К О: В; МП МП: ЭМ; УРЗ УЭА: УРЗ; УРЗ УСА: УРЗ; МФУ МФУ: УРЗ | 1 | простое | 1 | простое | 1 | простое | 1 |  | нет | 10
ЧГЭС | ЛРЭС | ТП | ТП 5759 | ячейка Т1 | ГЗ |  |  |  |  | КВЛ-10 | ЧГЭС | ЧГЭС | 10 | 2009 | 2009 | 10 | 2009 |  |  |  | О: В; ТК ТК: К; ТКР О: ВП; ТК О: К; В О: В; В В: К; К О: ВП; МП МП: ЭМ; УРЗ УЭА: УРЗ; УРЗ УСА: УРЗ; МФУ МФУ: УРЗ | 1 | простое | 1 | простое | 1 | простое | 1 |  | нет | 10
ЧГЭС | ЛРЭС | ТП | ТП 5759 | ячейка Т2 | ГЗ |  |  |  |  | КВЛ-10 | ЧГЭС | ЧГЭС | 10 | 2009 | 2009 | 10 | 2009 |  |  |  | О: В; ТК ТК: К; ТКР О: ВП; ТК О: К; В О: В; В В: К; К О: ВП; МП МП: ЭМ; УРЗ УЭА: УРЗ; УРЗ УСА: УРЗ; МФУ МФУ: УРЗ | 1 | простое | 1 | простое | 1 | простое | 1 |  | нет | 10
ЧГЭС | ЛРЭС | ТП | ТП 5759 | Щит с. н. АВР оперативного тока | АВР | [5 empty] | ЧГЭС | ЧГЭС | 0.4 | 2009 | 2009 | 10 | 2009 |  |  |  | О: В; ТК ТК: К; ТКР О: ВП; ТК О: К; В О: В; В В: К; К О: ВП; МП МП: ЭМ; УРЗ УЭА: УРЗ; УРЗ УСА: УСА; МФУ МФУ: УСА | 1 | простое | 1 | простое | 1 | простое | 1 |  | нет | 10
ЧГЭС | ЛРЭС | ТП | ТП 5770 | В 0,4 Т1 | МТЗ | [5 empty] | ЧГЭС | ЧГЭС | 0.4 | 1993 | 1993 | 10 | 2013 |  |  | К | ТК О: В; ТКР ТКР: К; ТК О: В; В О: К; К О: В; К К: К; МП МП: ЭМ; УРЗ УЭА: УРЗ; УРЗ УСА: УРЗ; МФУ МФУ: УРЗ | 1 | простое | 1 | простое | 1 | простое | 1 |  | нет | 26
ЧГЭС | ЛРЭС | ТП | ТП 5781 | ячейка ТП 5198 | МТЗ |  |  |  |  | КВЛ-10 | ЧГЭС | ЧГЭС | 6 | 2010 | 2010 | 10 | 2016 | В |  |  | ТК О: К; ТК О: ВП; ТКР О: К; В В: В; К О: К; В О: ВП; МП МП: ЭМ; УРЗ УЭА: УРЗ; УРЗ УСА: УРЗ; МФУ МФУ: УРЗ | 1 | простое | 1 | простое | 1 | простое | 1 |  | нет | 9
ЧГЭС | ЛРЭС | ТП | ТП 5781 | ячейка ТП 5198 | ТО |  |  |  |  | КВЛ-10 | ЧГЭС | ЧГЭС | 6 | 2010 | 2010 | 10 | 2016 | В |  |  | ТК О: К; ТК О: ВП; ТКР О: К; В В: В; К О: К; В О: ВП; МП МП: ЭМ; УРЗ УЭА: УРЗ; УРЗ УСА: УРЗ; МФУ МФУ: УРЗ | 1 | простое | 1 | простое | 1 | простое | 1 |  | нет | 9
ЧГЭС | ЛРЭС | ТП | ТП 5781 | ячейка ТП 5198 | ТТ |  |  |  |  | КВЛ-10 | ЧГЭС | ЧГЭС | 6 | 2010 | 2010 | 10 | 2016 | В |  |  | ТК О: К; ТК О: В; ТКР О: К; В В: В; К О: К; В О: В; МП МП: ЭМ; УРЗ УЭА: УРЗ; УРЗ УСА: УРЗ; МФУ МФУ: УРЗ | 1 | простое | 4 | простое | 4 | простое | 4 |  | нет | 9
ЧГЭС | ЛРЭС | РП | РП 3 | ячейка ПС Ленинская ф.37 | ЗМН |  |  |  |  | КВЛ-10 | ЧГЭС | ЧГЭС | 10 | 1988 | 1988 | 8 | 2012 | К |  |  | ТК ТК: В; ТК ТК: К; ТКР ТКР: В; ТК ТК: К; В В: ВП; К К: К; В В: В; К К: К; МП МП: ЭМ; УРЗ УЭА: УРЗ; УРЗ УСА: УРЗ; МФУ МФУ: УРЗ | 1 | простое | 1 | простое | 1 | простое | 1 |  | нет | 31
ЧГЭС | ЛРЭС | РП | РП 3 | ячейка ПС Ленинская ф.37 | ТТ |  |  |  |  | КВЛ-10 | ЧГЭС | ЧГЭС | 10 | 1988 | 1988 | 8 | 2012 | К |  |  | ТК ТК: В; ТК ТК: К; ТКР ТКР: В; ТК ТК: К; В В: В; К К: К; В В: В; К К: К; МП МП: ЭМ; УРЗ УЭА: УРЗ; УРЗ УСА: УРЗ; МФУ МФУ: УРЗ | 1 | простое | 4 | простое | 4 | простое | 4 |  | нет | 31
ЧГЭС | ЛРЭС | РП | РП 3 | ячейка ПС Ленинская ф.28 | ЗМН |  |  |  |  | КВЛ-10 | ЧГЭС | ЧГЭС | 10 | 1988 | 1988 | 8 | 2012 | К |  |  | ТК ТК: В; ТК ТК: К; ТКР ТКР: В; ТК ТК: К; В В: ВП; К К: К; В В: В; К К: К; МП МП: ЭМ; УРЗ УЭА: УРЗ; УРЗ УСА: УРЗ; МФУ МФУ: УРЗ | 1 | простое | 1 | простое | 1 | простое | 1 |  | нет | 31
ЧГЭС | ЛРЭС | РП | РП 3 | ячейка ПС Ленинская ф.28 | ТТ |  |  |  |  | КВЛ-10 | ЧГЭС | ЧГЭС | 10 | 1988 | 1988 | 8 | 2012 | К |  |  | ТК ТК: В; ТК ТК: К; ТКР ТКР: В; ТК ТК: К; В В: В; К К: К; В В: В; К К: К; МП МП: ЭМ; УРЗ УЭА: УРЗ; УРЗ УСА: УРЗ; МФУ МФУ: УРЗ | 1 | простое | 4 | простое | 4 | простое | 4 |  | нет | 31
ЧГЭС | ЛРЭС | РП | РП 3 | СВ 10 | АВР |  |  |  |  | В-10 | ЧГЭС | ЧГЭС | 10 | 1988 | 1988 | 8 | 2012 | К |  |  | ТК ТК: В; ТК ТК: К; ТКР ТКР: В; ТК ТК: К; В В: ВП; К К: К; В В: В; К К: К; МП МП: ЭМ; УРЗ УЭА: УРЗ; УРЗ УСА: УСА; МФУ МФУ: УСА | 1 | простое | 1 | простое | 1 | простое | 1 |  | нет | 31
ЧГЭС | ЛРЭС | РП | РП 3 | СВ 10 | ТО |  |  |  |  | В-10 | ЧГЭС | ЧГЭС | 10 | 1988 | 1988 | 8 | 2012 | К |  |  | ТК ТК: В; ТК ТК: К; ТКР ТКР: В; ТК ТК: К; В В: ВП; К К: К; В В: В; К К: К; МП МП: ЭМ; УРЗ УЭА: УРЗ; УРЗ УСА: УРЗ; МФУ МФУ: УРЗ | 1 | простое | 1 | простое | 1 | простое | 1 |  | нет | 31
ЧГЭС | ЛРЭС | РП | РП 3 | СВ 10 | ТТ |  |  |  |  | В-10 | ЧГЭС | ЧГЭС | 10 | 1988 | 1988 | 8 | 2012 | К |  |  | ТК ТК: В; ТК ТК: К; ТКР ТКР: В; ТК ТК: К; В В: В; К К: К; В В: В; К К: К; МП МП: ЭМ; УРЗ УЭА: УРЗ; УРЗ УСА: УРЗ; МФУ МФУ: УРЗ | 1 | простое | 4 | простое | 4 | простое | 4 |  | нет | 31
ЧГЭС | ЛРЭС | РП | РП 3 | ячейка ТП 5612 к1 | МТЗ |  |  |  |  | КВЛ-10 | ЧГЭС | ЧГЭС | 10 | 2010 | 2010 | 8 | 2012 | К |  |  | ТК ТК: В; ТК ТК: К; ТКР ТКР: В; ТК ТК: К; В В: ВП; К К: К; В В: В; К К: К; МП МП: ЭМ; УРЗ УЭА: УРЗ; УРЗ УСА: УРЗ; МФУ МФУ: УРЗ | 1 | простое | 1 | простое | 1 | простое | 1 |  | нет | 9
ЧГЭС | ЛРЭС | РП | РП 3 | ячейка ТП 5612 к1 | ТТ |  |  |  |  | КВЛ-10 | ЧГЭС | ЧГЭС | 10 | 2010 | 2010 | 8 | 2012 | К |  |  | ТК ТК: В; ТК ТК: К; ТКР ТКР: В; ТК ТК: К; В В: В; К К: К; В В: В; К К: К; МП МП: ЭМ; УРЗ УЭА: УРЗ; УРЗ УСА: УРЗ; МФУ МФУ: УРЗ | 1 | простое | 4 | простое | 4 | простое | 4 |  | нет | 9
ЧГЭС | ЛРЭС | РП | РП 3 | ячейка ТП 5708 | МТЗ |  |  |  |  | КВЛ-10 | ЧГЭС | ЧГЭС | 10 | 1988 | 1988 | 8 | 2012 | К |  |  | ТК ТК: В; ТК ТК: К; ТКР ТКР: В; ТК ТК: К; В В: ВП; К К: К; В В: В; К К: К; МП МП: ЭМ; УРЗ УЭА: УРЗ; УРЗ УСА: УРЗ; МФУ МФУ: УРЗ | 1 | простое | 1 | простое | 1 | простое | 1 |  | нет | 31
ЧГЭС | ЛРЭС | РП | РП 3 | ячейка ТП 5708 | ТТ |  |  |  |  | КВЛ-10 | ЧГЭС | ЧГЭС | 10 | 1988 | 1988 | 8 | 2012 | К |  |  | ТК ТК: В; ТК ТК: К; ТКР ТКР: В; ТК ТК: К; В В: В; К К: К; В В: В; К К: К; МП МП: ЭМ; УРЗ УЭА: УРЗ; УРЗ УСА: УРЗ; МФУ МФУ: УРЗ | 1 | простое | 4 | простое | 4 | простое | 4 |  | нет | 31
ЧГЭС | ЛРЭС | РП | РП 3 | ячейка ТП 5752 к1 | МТЗ |  |  |  |  | КВЛ-10 | ЧГЭС | ЧГЭС | 10 | 1988 | 1988 | 8 | 2012 | К |  |  | ТК ТК: В; ТК ТК: К; ТКР ТКР: В; ТК ТК: К; В В: ВП; К К: К; В В: В; К К: К; МП МП: ЭМ; УРЗ УЭА: УРЗ; УРЗ УСА: УРЗ; МФУ МФУ: УРЗ | 1 | простое | 1 | простое | 1 | простое | 1 |  | нет | 31
ЧГЭС | ЛРЭС | РП | РП 3 | ячейка ТП 5752 к1 | ТТ |  |  |  |  | КВЛ-10 | ЧГЭС | ЧГЭС | 10 | 1988 | 1988 | 8 | 2012 | К |  |  | ТК ТК: В; ТК ТК: К; ТКР ТКР: В; ТК ТК: К; В В: В; К К: К; В В: В; К К: К; МП МП: ЭМ; УРЗ УЭА: УРЗ; УРЗ УСА: УРЗ; МФУ МФУ: УРЗ | 1 | простое | 4 | простое | 4 | простое | 4 |  | нет | 31
ЧГЭС | ЛРЭС | РП | РП 3 | ячейка ТП 5756 к1 | МТЗ |  |  |  |  | КВЛ-10 | ЧГЭС | ЧГЭС | 10 | 1988 | 1988 | 8 | 2012 | К |  |  | ТК ТК: В; ТК ТК: К; ТКР ТКР: В; ТК ТК: К; В В: ВП; К К: К; В В: В; К К: К; МП МП: ЭМ; УРЗ УЭА: УРЗ; УРЗ УСА: УРЗ; МФУ МФУ: УРЗ | 1 | простое | 1 | простое | 1 | простое | 1 |  | нет | 31
ЧГЭС | ЛРЭС | РП | РП 3 | ячейка ТП 5756 к1 | ТТ |  |  |  |  | КВЛ-10 | ЧГЭС | ЧГЭС | 10 | 1988 | 1988 | 8 | 2012 | К |  |  | ТК ТК: В; ТК ТК: К; ТКР ТКР: В; ТК ТК: К; В В: В; К К: К; В В: В; К К: К; МП МП: ЭМ; УРЗ УЭА: УРЗ; УРЗ УСА: УРЗ; МФУ МФУ: УРЗ | 1 | простое | 4 | простое | 4 | простое | 4 |  | нет | 31
ЧГЭС | ЛРЭС | РП | РП 3 | ячейка ТП 5682 | МТЗ |  |  |  |  | КВЛ-10 | ЧГЭС | ЧГЭС | 10 | 1988 | 1988 | 8 | 2012 | К |  |  | ТК ТК: В; ТК ТК: К; ТКР ТКР: В; ТК ТК: К; В В: ВП; К К: К; В В: В; К К: К; МП МП: ЭМ; УРЗ УЭА: УРЗ; УРЗ УСА: УРЗ; МФУ МФУ: УРЗ | 1 | простое | 1 | простое | 1 | простое | 1 |  | нет | 31
ЧГЭС | ЛРЭС | РП | РП 3 | ячейка ТП 5682 | ТТ |  |  |  |  | КВЛ-10 | ЧГЭС | ЧГЭС | 10 | 1988 | 1988 | 8 | 2012 | К |  |  | ТК ТК: В; ТК ТК: К; ТКР ТКР: В; ТК ТК: К; В В: В; К К: К; В В: В; К К: К; МП МП: ЭМ; УРЗ УЭА: УРЗ; УРЗ УСА: УРЗ; МФУ МФУ: УРЗ | 1 | простое | 4 | простое | 4 | простое | 4 |  | нет | 31
ЧГЭС | ЛРЭС | РП | РП 3 | ячейка ТП 5613 | МТЗ |  |  |  |  | КВЛ-10 | ЧГЭС | ЧГЭС | 10 | 1988 | 1988 | 8 | 2012 | К |  |  | ТК ТК: В; ТК ТК: К; ТКР ТКР: В; ТК ТК: К; В В: ВП; К К: К; В В: В; К К: К; МП МП: ЭМ; УРЗ УЭА: УРЗ; УРЗ УСА: УРЗ; МФУ МФУ: УРЗ | 1 | простое | 1 | простое | 1 | простое | 1 |  | нет | 31
ЧГЭС | ЛРЭС | РП | РП 3 | ячейка ТП 5613 | ТТ |  |  |  |  | КВЛ-10 | ЧГЭС | ЧГЭС | 10 | 1988 | 1988 | 8 | 2012 | К |  |  | ТК ТК: В; ТК ТК: К; ТКР ТКР: В; ТК ТК: К; В В: В; К К: К; В В: В; К К: К; МП МП: ЭМ; УРЗ УЭА: УРЗ; УРЗ УСА: УРЗ; МФУ МФУ: УРЗ | 1 | простое | 4 | простое | 4 | простое | 4 |  | нет | 31
ЧГЭС | ЛРЭС | РП | РП 3 | ячейка ТП 5756 к2 | МТЗ |  |  |  |  | КВЛ-10 | ЧГЭС | ЧГЭС | 10 | 1988 | 1988 | 8 | 2012 | К |  |  | ТК ТК: В; ТК ТК: К; ТКР ТКР: В; ТК ТК: К; В В: ВП; К К: К; В В: В; К К: К; МП МП: ЭМ; УРЗ УЭА: УРЗ; УРЗ УСА: УРЗ; МФУ МФУ: УРЗ | 1 | простое | 1 | простое | 1 | простое | 1 |  | нет | 31
ЧГЭС | ЛРЭС | РП | РП 3 | ячейка ТП 5756 к2 | ТТ |  |  |  |  | КВЛ-10 | ЧГЭС | ЧГЭС | 10 | 1988 | 1988 | 8 | 2012 | К |  |  | ТК ТК: В; ТК ТК: К; ТКР ТКР: В; ТК ТК: К; В В: В; К К: К; В В: В; К К: К; МП МП: ЭМ; УРЗ УЭА: УРЗ; УРЗ УСА: УРЗ; МФУ МФУ: УРЗ | 1 | простое | 4 | простое | 4 | простое | 4 |  | нет | 31
ЧГЭС | ЛРЭС | РП | РП 3 | ячейка ТП 5752 к2 | МТЗ |  |  |  |  | КВЛ-10 | ЧГЭС | ЧГЭС | 10 | 1988 | 1988 | 8 | 2012 | К |  |  | ТК ТК: В; ТК ТК: К; ТКР ТКР: В; ТК ТК: К; В В: ВП; К К: К; В В: В; К К: К; МП МП: ЭМ; УРЗ УЭА: УРЗ; УРЗ УСА: УРЗ; МФУ МФУ: УРЗ | 1 | простое | 1 | простое | 1 | простое | 1 |  | нет | 31
ЧГЭС | ЛРЭС | РП | РП 3 | ячейка ТП 5752 к2 | ТТ |  |  |  |  | КВЛ-10 | ЧГЭС | ЧГЭС | 10 | 1988 | 1988 | 8 | 2012 | К |  |  | ТК ТК: В; ТК ТК: К; ТКР ТКР: В; ТК ТК: К; В В: В; К К: К; В В: В; К К: К; МП МП: ЭМ; УРЗ УЭА: УРЗ; УРЗ УСА: УРЗ; МФУ МФУ: УРЗ | 1 | простое | 4 | простое | 4 | простое | 4 |  | нет | 31
ЧГЭС | ЛРЭС | РП | РП 3 | ячейка ТП 5612 к2 | МТЗ |  |  |  |  | КВЛ-10 | ЧГЭС | ЧГЭС | 10 | 1988 | 1988 | 8 | 2012 | К |  |  | ТК ТК: В; ТК ТК: К; ТКР ТКР: В; ТК ТК: К; В В: ВП; К К: К; В В: В; К К: К; МП МП: ЭМ; УРЗ УЭА: УРЗ; УРЗ УСА: УРЗ; МФУ МФУ: УРЗ | 1 | простое | 1 | простое | 1 | простое | 1 |  | нет | 31
ЧГЭС | ЛРЭС | РП | РП 3 | ячейка ТП 5612 к2 | ТТ |  |  |  |  | КВЛ-10 | ЧГЭС | ЧГЭС | 10 | 1988 | 1988 | 8 | 2012 | К |  |  | ТК ТК: В; ТК ТК: К; ТКР ТКР: В; ТК ТК: К; В В: В; К К: К; В В: В; К К: К; МП МП: ЭМ; УРЗ УЭА: УРЗ; УРЗ УСА: УРЗ; МФУ МФУ: УРЗ | 1 | простое | 4 | простое | 4 | простое | 4 |  | нет | 31
ЧГЭС | ЛРЭС | РП | РП 3 | ТН 1С 10 | ТН |  |  |  |  | СШ, С-10 | ЧГЭС | ЧГЭС | 10 | 1988 | 1988 | 8 | 2012 | К |  |  | ТК ТК: В; ТК ТК: К; ТКР ТКР: В; ТК ТК: К; В В: В; К К: К; В В: В; К К: К; МП МП: ЭМ; УРЗ УЭА: УРЗ; УРЗ УСА: УРЗ; МФУ МФУ: УРЗ | 1 | простое | 1 | простое | 1 | простое | 1 |  | нет | 31
ЧГЭС | ЛРЭС | РП | РП 3 | ТН 2С 10 | ТН |  |  |  |  | СШ, С-10 | ЧГЭС | ЧГЭС | 10 | 1988 | 1988 | 8 | 2012 | К |  |  | ТК ТК: В; ТК ТК: К; ТКР ТКР: В; ТК ТК: К; В В: В; К К: К; В В: В; К К: К; МП МП: ЭМ; УРЗ УЭА: УРЗ; УРЗ УСА: УРЗ; МФУ МФУ: УРЗ | 1 | простое | 1 | простое | 1 | простое | 1 |  | нет | 31
ЧГЭС | ЛРЭС | РП | РП 3 | Щит с. н. АВР оперативного тока | АВР | [5 empty] | ЧГЭС | ЧГЭС | 0.22 | 1988 | 1988 | 8 | 2012 | К |  |  | ТК ТК: В; ТК ТК: К; ТКР ТКР: В; ТК ТК: К; В В: ВП; К К: К; В В: В; К К: К; МП МП: ЭМ; УРЗ УЭА: УРЗ; УРЗ УСА: УСА; МФУ МФУ: УСА | 1 | простое | 1 | простое | 1 | простое | 1 |  | нет | 31
ЧГЭС | ЛРЭС | РП | РП 13 | ячейка РП 101 к1 | МТЗ |  |  |  |  | КВЛ-10 | ЧГЭС | ЧГЭС | 10 | 1962 | 1962 | 8 | 2016 | В |  |  | ТК ТК: К; ТК ТК: В; ТКР ТКР: К; ТК ТК: ВП; В В: К; К К: В; В В: К; К К: В; МП МП: ЭМ; УРЗ УЭА: УРЗ; УРЗ УСА: УРЗ; МФУ МФУ: УРЗ | 1 | простое | 1 | простое | 1 | простое | 1 |  | нет | 57
ЧГЭС | ЛРЭС | РП | РП 13 | ячейка РП 101 к1 | ТТ |  |  |  |  | КВЛ-10 | ЧГЭС | ЧГЭС | 10 | 1962 | 1962 | 8 | 2016 | В |  |  | ТК ТК: К; ТК ТК: В; ТКР ТКР: К; ТК ТК: В; В В: К; К К: В; В В: К; К К: В; МП МП: ЭМ; УРЗ УЭА: УРЗ; УРЗ УСА: УРЗ; МФУ МФУ: УРЗ | 1 | простое | 4 | простое | 4 | простое | 4 |  | нет | 57
ЧГЭС | ЛРЭС | РП | РП 13 | ячейка ТП 5746 к1 | МТЗ |  |  |  |  | КВЛ-10 | ЧГЭС | ЧГЭС | 10 | 1962 | 1962 | 8 | 2016 | В |  |  | ТК ТК: К; ТК ТК: В; ТКР ТКР: К; ТК ТК: ВП; В В: К; К К: В; В В: К; К К: В; МП МП: ЭМ; УРЗ УЭА: УРЗ; УРЗ УСА: УРЗ; МФУ МФУ: УРЗ | 1 | простое | 1 | простое | 1 | простое | 1 |  | нет | 57
ЧГЭС | ЛРЭС | РП | РП 13 | ячейка ТП 5746 к1 | ТТ |  |  |  |  | КВЛ-10 | ЧГЭС | ЧГЭС | 10 | 1962 | 1962 | 8 | 2016 | В |  |  | ТК ТК: К; ТК ТК: В; ТКР ТКР: К; ТК ТК: В; В В: К; К К: В; В В: К; К К: В; МП МП: ЭМ; УРЗ УЭА: УРЗ; УРЗ УСА: УРЗ; МФУ МФУ: УРЗ | 1 | простое | 4 | простое | 4 | простое | 4 |  | нет | 57
ЧГЭС | ЛРЭС | РП | РП 13 | ячейка ЧТТУ-11 к1 | МТЗ |  |  |  |  | КВЛ-10 | ЧГЭС | ЧГЭС | 10 | 1962 | 1962 | 8 | 2016 | В |  |  | ТК ТК: К; ТК ТК: В; ТКР ТКР: К; ТК ТК: ВП; В В: К; К К: В; В В: К; К К: В; МП МП: ЭМ; УРЗ УЭА: УРЗ; УРЗ УСА: УРЗ; МФУ МФУ: УРЗ | 1 | простое | 1 | простое | 1 | простое | 1 |  | нет | 57
ЧГЭС | ЛРЭС | РП | РП 13 | ячейка ЧТТУ-11 к1 | ТТ |  |  |  |  | КВЛ-10 | ЧГЭС | ЧГЭС | 10 | 1962 | 1962 | 8 | 2016 | В |  |  | ТК ТК: К; ТК ТК: В; ТКР ТКР: К; ТК ТК: В; В В: К; К К: В; В В: К; К К: В; МП МП: ЭМ; УРЗ УЭА: УРЗ; УРЗ УСА: УРЗ; МФУ МФУ: УРЗ | 1 | простое | 4 | простое | 4 | простое | 4 |  | нет | 57
ЧГЭС | ЛРЭС | РП | РП 13 | ячейка ТП 5637 | МТЗ |  |  |  |  | КВЛ-10 | ЧГЭС | ЧГЭС | 10 | 1962 | 1962 | 8 | 2016 | В |  |  | ТК ТК: К; ТК ТК: В; ТКР ТКР: К; ТК ТК: ВП; В В: К; К К: В; В В: К; К К: В; МП МП: ЭМ; УРЗ УЭА: УРЗ; УРЗ УСА: УРЗ; МФУ МФУ: УРЗ | 1 | простое | 1 | простое | 1 | простое | 1 |  | нет | 57
ЧГЭС | ЛРЭС | РП | РП 13 | ячейка ТП 5637 | ТТ |  |  |  |  | КВЛ-10 | ЧГЭС | ЧГЭС | 10 | 1962 | 1962 | 8 | 2016 | В |  |  | ТК ТК: К; ТК ТК: В; ТКР ТКР: К; ТК ТК: В; В В: К; К К: В; В В: К; К К: В; МП МП: ЭМ; УРЗ УЭА: УРЗ; УРЗ УСА: УРЗ; МФУ МФУ: УРЗ | 1 | простое | 4 | простое | 4 | простое | 4 |  | нет | 57
ЧГЭС | ЛРЭС | РП | РП 13 | ячейка ТП 5654 | МТЗ |  |  |  |  | КВЛ-10 | ЧГЭС | ЧГЭС | 10 | 1962 | 1962 | 8 | 2016 | В |  |  | ТК ТК: К; ТК ТК: В; ТКР ТКР: К; ТК ТК: ВП; В В: К; К К: В; В В: К; К К: В; МП МП: ЭМ; УРЗ УЭА: УРЗ; УРЗ УСА: УРЗ; МФУ МФУ: УРЗ | 1 | простое | 1 | простое | 1 | простое | 1 |  | нет | 57
ЧГЭС | ЛРЭС | РП | РП 13 | ячейка ТП 5654 | ТТ |  |  |  |  | КВЛ-10 | ЧГЭС | ЧГЭС | 10 | 1962 | 1962 | 8 | 2016 | В |  |  | ТК ТК: К; ТК ТК: В; ТКР ТКР: К; ТК ТК: В; В В: К; К К: В; В В: К; К К: В; МП МП: ЭМ; УРЗ УЭА: УРЗ; УРЗ УСА: УРЗ; МФУ МФУ: УРЗ | 1 | простое | 4 | простое | 4 | простое | 4 |  | нет | 57
ЧГЭС | ЛРЭС | РП | РП 13 | ячейка ТП 5746 к2 | МТЗ |  |  |  |  | КВЛ-10 | ЧГЭС | ЧГЭС | 10 | 1962 | 1962 | 8 | 2016 | В |  |  | ТК ТК: К; ТК ТК: В; ТКР ТКР: К; ТК ТК: ВП; В В: К; К К: В; В В: К; К К: В; МП МП: ЭМ; УРЗ УЭА: УРЗ; УРЗ УСА: УРЗ; МФУ МФУ: УРЗ | 1 | простое | 1 | простое | 1 | простое | 1 |  | нет | 57
ЧГЭС | ЛРЭС | РП | РП 13 | ячейка ТП 5746 к2 | ТТ |  |  |  |  | КВЛ-10 | ЧГЭС | ЧГЭС | 10 | 1962 | 1962 | 8 | 2016 | В |  |  | ТК ТК: К; ТК ТК: В; ТКР ТКР: К; ТК ТК: В; В В: К; К К: В; В В: К; К К: В; МП МП: ЭМ; УРЗ УЭА: УРЗ; УРЗ УСА: УРЗ; МФУ МФУ: УРЗ | 1 | простое | 4 | простое | 4 | простое | 4 |  | нет | 57
ЧГЭС | ЛРЭС | РП | РП 13 | ячейка ТП 5653 | МТЗ |  |  |  |  | КВЛ-10 | ЧГЭС | ЧГЭС | 10 | 1962 | 1962 | 8 | 2016 | В |  |  | ТК ТК: К; ТК ТК: В; ТКР ТКР: К; ТК ТК: ВП; В В: К; К К: В; В В: К; К К: В; МП МП: ЭМ; УРЗ УЭА: УРЗ; УРЗ УСА: УРЗ; МФУ МФУ: УРЗ | 1 | простое | 1 | простое | 1 | простое | 1 |  | нет | 57
ЧГЭС | ЛРЭС | РП | РП 13 | ячейка ТП 5653 | ТТ |  |  |  |  | КВЛ-10 | ЧГЭС | ЧГЭС | 10 | 1962 | 1962 | 8 | 2016 | В |  |  | ТК ТК: К; ТК ТК: В; ТКР ТКР: К; ТК ТК: В; В В: К; К К: В; В В: К; К К: В; МП МП: ЭМ; УРЗ УЭА: УРЗ; УРЗ УСА: УРЗ; МФУ МФУ: УРЗ | 1 | простое | 4 | простое | 4 | простое | 4 |  | нет | 57
ЧГЭС | ЛРЭС | РП | РП 13 | ячейка ТП 5638 | МТЗ |  |  |  |  | КВЛ-10 | ЧГЭС | ЧГЭС | 10 | 1962 | 1962 | 8 | 2016 | В |  |  | ТК ТК: К; ТК ТК: В; ТКР ТКР: К; ТК ТК: ВП; В В: К; К К: В; В В: К; К К: В; МП МП: ЭМ; УРЗ УЭА: УРЗ; УРЗ УСА: УРЗ; МФУ МФУ: УРЗ | 1 | простое | 1 | простое | 1 | простое | 1 |  | нет | 57
ЧГЭС | ЛРЭС | РП | РП 13 | ячейка ТП 5638 | ТТ |  |  |  |  | КВЛ-10 | ЧГЭС | ЧГЭС | 10 | 1962 | 1962 | 8 | 2016 | В |  |  | ТК ТК: К; ТК ТК: В; ТКР ТКР: К; ТК ТК: В; В В: К; К К: В; В В: К; К К: В; МП МП: ЭМ; УРЗ УЭА: УРЗ; УРЗ УСА: УРЗ; МФУ МФУ: УРЗ | 1 | простое | 4 | простое | 4 | простое | 4 |  | нет | 57
ЧГЭС | ЛРЭС | РП | РП 13 | ячейка ЧТТУ-11 к2 | МТЗ |  |  |  |  | КВЛ-10 | ЧГЭС | ЧГЭС | 10 | 1962 | 1962 | 8 | 2016 | В |  |  | ТК ТК: К; ТК ТК: В; ТКР ТКР: К; ТК ТК: ВП; В В: К; К К: В; В В: К; К К: В; МП МП: ЭМ; УРЗ УЭА: УРЗ; УРЗ УСА: УРЗ; МФУ МФУ: УРЗ | 1 | простое | 1 | простое | 1 | простое | 1 |  | нет | 57
ЧГЭС | ЛРЭС | РП | РП 13 | ячейка ЧТТУ-11 к2 | ТТ |  |  |  |  | КВЛ-10 | ЧГЭС | ЧГЭС | 10 | 1962 | 1962 | 8 | 2016 | В |  |  | ТК ТК: К; ТК ТК: В; ТКР ТКР: К; ТК ТК: В; В В: К; К К: В; В В: К; К К: В; МП МП: ЭМ; УРЗ УЭА: УРЗ; УРЗ УСА: УРЗ; МФУ МФУ: УРЗ | 1 | простое | 4 | простое | 4 | простое | 4 |  | нет | 57
ЧГЭС | ЛРЭС | РП | РП 13 | ячейка РП 101 к2 | МТЗ |  |  |  |  | КВЛ-10 | ЧГЭС | ЧГЭС | 10 | 1962 | 1962 | 8 | 2016 | В |  |  | ТК ТК: К; ТК ТК: В; ТКР ТКР: К; ТК ТК: ВП; В В: К; К К: В; В В: К; К К: В; МП МП: ЭМ; УРЗ УЭА: УРЗ; УРЗ УСА: УРЗ; МФУ МФУ: УРЗ | 1 | простое | 1 | простое | 1 | простое | 1 |  | нет | 57
ЧГЭС | ЛРЭС | РП | РП 13 | ячейка РП 101 к2 | ТТ |  |  |  |  | КВЛ-10 | ЧГЭС | ЧГЭС | 10 | 1962 | 1962 | 8 | 2016 | В |  |  | ТК ТК: К; ТК ТК: В; ТКР ТКР: К; ТК ТК: В; В В: К; К К: В; В В: К; К К: В; МП МП: ЭМ; УРЗ УЭА: УРЗ; УРЗ УСА: УРЗ; МФУ МФУ: УРЗ | 1 | простое | 4 | простое | 4 | простое | 4 |  | нет | 57
ЧГЭС | ЛРЭС | РП | РП 13 | Щит с. н. АВР оперативного тока | АВР | [5 empty] | ЧГЭС | ЧГЭС | 0.22 | 1962 | 1962 | 8 | 2016 | В |  |  | ТК ТК: К; ТК ТК: В; ТКР ТКР: К; ТК ТК: ВП; В В: К; К К: В; В В: К; К К: В; МП МП: ЭМ; УРЗ УЭА: УРЗ; УРЗ УСА: УСА; МФУ МФУ: УСА | 1 | простое | 1 | простое | 1 | простое | 1 |  | нет | 57
ЧГЭС | ЛРЭС | РП | РП 29 | ячейка РП 100 к1 | ЗМН |  |  |  |  | КВЛ-10 | ЧГЭС | ЧГЭС | 10 | 1973 | 1973 | 8 | 2011 |  |  |  | О: ВП; ТК О: К; ТК О: В; ТКР О: К; ТК О: В; В О: К; К О: ВП; В О: К; МП МП: ЭМ; УРЗ УЭА: УРЗ; УРЗ УСА: УРЗ; МФУ МФУ: УРЗ | 1 | простое | 1 | простое | 1 | простое | 1 |  | нет | 46
ЧГЭС | ЛРЭС | РП | РП 29 | ячейка РП 100 к1 | ТТ |  |  |  |  | КВЛ-10 | ЧГЭС | ЧГЭС | 10 | 1973 | 1973 | 8 | 2011 |  |  |  | О: В; ТК О: К; ТК О: В; ТКР О: К; ТК О: В; В О: К; К О: В; В О: К; МП МП: ЭМ; УРЗ УЭА: УРЗ; УРЗ УСА: УРЗ; МФУ МФУ: УРЗ | 1 | простое | 4 | простое | 4 | простое | 4 |  | нет | 46
ЧГЭС | ЛРЭС | РП | РП 29 | ячейка РП 100 к2 | ЗМН |  |  |  |  | КВЛ-10 | ЧГЭС | ЧГЭС | 10 | 1973 | 1973 | 8 | 2011 |  |  |  | О: ВП; ТК О: К; ТК О: В; ТКР О: К; ТК О: В; В О: К; К О: ВП; В О: К; МП МП: ЭМ; УРЗ УЭА: УРЗ; УРЗ УСА: УРЗ; МФУ МФУ: УРЗ | 1 | простое | 1 | простое | 1 | простое | 1 |  | нет | 46
ЧГЭС | ЛРЭС | РП | РП 29 | ячейка РП 100 к2 | ТТ |  |  |  |  | КВЛ-10 | ЧГЭС | ЧГЭС | 10 | 1973 | 1973 | 8 | 2011 |  |  |  | О: В; ТК О: К; ТК О: В; ТКР О: К; ТК О: В; В О: К; К О: В; В О: К; МП МП: ЭМ; УРЗ УЭА: УРЗ; УРЗ УСА: УРЗ; МФУ МФУ: УРЗ | 1 | простое | 4 | простое | 4 | простое | 4 |  | нет | 46
ЧГЭС | ЛРЭС | РП | РП 29 | СВ 10 | АВР |  |  |  |  | В-10 | ЧГЭС | ЧГЭС | 10 | 1973 | 1973 | 8 | 2011 |  |  |  | О: ВП; ТК О: К; ТК О: В; ТКР О: К; ТК О: В; В О: К; К О: ВП; В О: К; МП МП: ЭМ; УРЗ УЭА: УРЗ; УРЗ УСА: УСА; МФУ МФУ: УСА | 1 | простое | 1 | простое | 1 | простое | 1 |  | нет | 46
ЧГЭС | ЛРЭС | РП | РП 29 | СВ 10 | ТО |  |  |  |  | В-10 | ЧГЭС | ЧГЭС | 10 | 1973 | 1973 | 8 | 2011 |  |  |  | О: ВП; ТК О: К; ТК О: В; ТКР О: К; ТК О: В; В О: К; К О: ВП; В О: К; МП МП: ЭМ; УРЗ УЭА: УРЗ; УРЗ УСА: УРЗ; МФУ МФУ: УРЗ | 1 | простое | 1 | простое | 1 | простое | 1 |  | нет | 46
ЧГЭС | ЛРЭС | РП | РП 29 | СВ 10 | ТТ |  |  |  |  | В-10 | ЧГЭС | ЧГЭС | 10 | 1973 | 1973 | 8 | 2011 |  |  |  | О: В; ТК О: К; ТК О: В; ТКР О: К; ТК О: В; В О: К; К О: В; В О: К; МП МП: ЭМ; УРЗ УЭА: УРЗ; УРЗ УСА: УРЗ; МФУ МФУ: УРЗ | 1 | простое | 4 | простое | 4 | простое | 4 |  | нет | 46
ЧГЭС | ЛРЭС | РП | РП 29 | ячейка ТП 5664 | МТЗ |  |  |  |  | КВЛ-10 | ЧГЭС | ЧГЭС | 10 | 1973 | 1973 | 8 | 2011 |  |  |  | О: ВП; ТК О: К; ТК О: В; ТКР О: К; ТК О: В; В О: К; К О: ВП; В О: К; МП МП: ЭМ; УРЗ УЭА: УРЗ; УРЗ УСА: УРЗ; МФУ МФУ: УРЗ | 1 | простое | 1 | простое | 1 | простое | 1 |  | нет | 46
ЧГЭС | ЛРЭС | РП | РП 29 | ячейка ТП 5664 | ТТ |  |  |  |  | КВЛ-10 | ЧГЭС | ЧГЭС | 10 | 1973 | 1973 | 8 | 2011 |  |  |  | О: В; ТК О: К; ТК О: В; ТКР О: К; ТК О: В; В О: К; К О: В; В О: К; МП МП: ЭМ; УРЗ УЭА: УРЗ; УРЗ УСА: УРЗ; МФУ МФУ: УРЗ | 1 | простое | 4 | простое | 4 | простое | 4 |  | нет | 46
ЧГЭС | ЛРЭС | РП | РП 29 | ячейка ТП 5666 к1 | МТЗ |  |  |  |  | КВЛ-10 | ЧГЭС | ЧГЭС | 10 | 1973 | 1973 | 8 | 2011 |  |  |  | О: ВП; ТК О: К; ТК О: В; ТКР О: К; ТК О: В; В О: К; К О: ВП; В О: К; МП МП: ЭМ; УРЗ УЭА: УРЗ; УРЗ УСА: УРЗ; МФУ МФУ: УРЗ | 1 | простое | 1 | простое | 1 | простое | 1 |  | нет | 46
ЧГЭС | ЛРЭС | РП | РП 29 | ячейка ТП 5666 к1 | ТТ |  |  |  |  | КВЛ-10 | ЧГЭС | ЧГЭС | 10 | 1973 | 1973 | 8 | 2011 |  |  |  | О: В; ТК О: К; ТК О: В; ТКР О: К; ТК О: В; В О: К; К О: В; В О: К; МП МП: ЭМ; УРЗ УЭА: УРЗ; УРЗ УСА: УРЗ; МФУ МФУ: УРЗ | 1 | простое | 4 | простое | 4 | простое | 4 |  | нет | 46
ЧГЭС | ЛРЭС | РП | РП 29 | ячейка ТП 5665 к1 | МТЗ |  |  |  |  | КВЛ-10 | ЧГЭС | ЧГЭС | 10 | 1973 | 1973 | 8 | 2011 |  |  |  | О: ВП; ТК О: К; ТК О: В; ТКР О: К; ТК О: В; В О: К; К О: ВП; В О: К; МП МП: ЭМ; УРЗ УЭА: УРЗ; УРЗ УСА: УРЗ; МФУ МФУ: УРЗ | 1 | простое | 1 | простое | 1 | простое | 1 |  | нет | 46
ЧГЭС | ЛРЭС | РП | РП 29 | ячейка ТП 5665 к1 | ТТ |  |  |  |  | КВЛ-10 | ЧГЭС | ЧГЭС | 10 | 1973 | 1973 | 8 | 2011 |  |  |  | О: В; ТК О: К; ТК О: В; ТКР О: К; ТК О: В; В О: К; К О: В; В О: К; МП МП: ЭМ; УРЗ УЭА: УРЗ; УРЗ УСА: УРЗ; МФУ МФУ: УРЗ | 1 | простое | 4 | простое | 4 | простое | 4 |  | нет | 46
ЧГЭС | ЛРЭС | РП | РП 29 | ячейка ТП 5669 | МТЗ |  |  |  |  | КВЛ-10 | ЧГЭС | ЧГЭС | 10 | 1973 | 1973 | 8 | 2011 |  |  |  | О: ВП; ТК О: К; ТК О: В; ТКР О: К; ТК О: В; В О: К; К О: ВП; В О: К; МП МП: ЭМ; УРЗ УЭА: УРЗ; УРЗ УСА: УРЗ; МФУ МФУ: УРЗ | 1 | простое | 1 | простое | 1 | простое | 1 |  | нет | 46
ЧГЭС | ЛРЭС | РП | РП 29 | ячейка ТП 5669 | ТТ |  |  |  |  | КВЛ-10 | ЧГЭС | ЧГЭС | 10 | 1973 | 1973 | 8 | 2011 |  |  |  | О: В; ТК О: К; ТК О: В; ТКР О: К; ТК О: В; В О: К; К О: В; В О: К; МП МП: ЭМ; УРЗ УЭА: УРЗ; УРЗ УСА: УРЗ; МФУ МФУ: УРЗ | 1 | простое | 4 | простое | 4 | простое | 4 |  | нет | 46
ЧГЭС | ЛРЭС | РП | РП 29 | ячейка ТП 5684 к1 | МТЗ |  |  |  |  | КВЛ-10 | ЧГЭС | ЧГЭС | 10 | 1973 | 1973 | 8 | 2011 |  |  |  | О: ВП; ТК О: К; ТК О: В; ТКР О: К; ТК О: В; В О: К; К О: ВП; В О: К; МП МП: ЭМ; УРЗ УЭА: УРЗ; УРЗ УСА: УРЗ; МФУ МФУ: УРЗ | 1 | простое | 1 | простое | 1 | простое | 1 |  | нет | 46
ЧГЭС | ЛРЭС | РП | РП 29 | ячейка ТП 5684 к1 | ТТ |  |  |  |  | КВЛ-10 | ЧГЭС | ЧГЭС | 10 | 1973 | 1973 | 8 | 2011 |  |  |  | О: В; ТК О: К; ТК О: В; ТКР О: К; ТК О: В; В О: К; К О: В; В О: К; МП МП: ЭМ; УРЗ УЭА: УРЗ; УРЗ УСА: УРЗ; МФУ МФУ: УРЗ | 1 | простое | 4 | простое | 4 | простое | 4 |  | нет | 46
ЧГЭС | ЛРЭС | РП | РП 29 | ячейка ТП 5684 к2 | МТЗ |  |  |  |  | КВЛ-10 | ЧГЭС | ЧГЭС | 10 | 1973 | 1973 | 8 | 2011 |  |  |  | О: ВП; ТК О: К; ТК О: В; ТКР О: К; ТК О: В; В О: К; К О: ВП; В О: К; МП МП: ЭМ; УРЗ УЭА: УРЗ; УРЗ УСА: УРЗ; МФУ МФУ: УРЗ | 1 | простое | 1 | простое | 1 | простое | 1 |  | нет | 46
ЧГЭС | ЛРЭС | РП | РП 29 | ячейка ТП 5684 к2 | ТТ |  |  |  |  | КВЛ-10 | ЧГЭС | ЧГЭС | 10 | 1973 | 1973 | 8 | 2011 |  |  |  | О: В; ТК О: К; ТК О: В; ТКР О: К; ТК О: В; В О: К; К О: В; В О: К; МП МП: ЭМ; УРЗ УЭА: УРЗ; УРЗ УСА: УРЗ; МФУ МФУ: УРЗ | 1 | простое | 4 | простое | 4 | простое | 4 |  | нет | 46
ЧГЭС | ЛРЭС | РП | РП 29 | ячейка ТП 5663 | МТЗ |  |  |  |  | КВЛ-10 | ЧГЭС | ЧГЭС | 10 | 1973 | 1973 | 8 | 2011 |  |  |  | О: ВП; ТК О: К; ТК О: В; ТКР О: К; ТК О: В; В О: К; К О: ВП; В О: К; МП МП: ЭМ; УРЗ УЭА: УРЗ; УРЗ УСА: УРЗ; МФУ МФУ: УРЗ | 1 | простое | 1 | простое | 1 | простое | 1 |  | нет | 46
ЧГЭС | ЛРЭС | РП | РП 29 | ячейка ТП 5663 | ТТ |  |  |  |  | КВЛ-10 | ЧГЭС | ЧГЭС | 10 | 1973 | 1973 | 8 | 2011 |  |  |  | О: В; ТК О: К; ТК О: В; ТКР О: К; ТК О: В; В О: К; К О: В; В О: К; МП МП: ЭМ; УРЗ УЭА: УРЗ; УРЗ УСА: УРЗ; МФУ МФУ: УРЗ | 1 | простое | 4 | простое | 4 | простое | 4 |  | нет | 46
ЧГЭС | ЛРЭС | РП | РП 29 | ячейка ТП 5666 к2 | МТЗ |  |  |  |  | КВЛ-10 | ЧГЭС | ЧГЭС | 10 | 1973 | 1973 | 8 | 2011 |  |  |  | О: ВП; ТК О: К; ТК О: В; ТКР О: К; ТК О: В; В О: К; К О: ВП; В О: К; МП МП: ЭМ; УРЗ УЭА: УРЗ; УРЗ УСА: УРЗ; МФУ МФУ: УРЗ | 1 | простое | 1 | простое | 1 | простое | 1 |  | нет | 46
ЧГЭС | ЛРЭС | РП | РП 29 | ячейка ТП 5666 к2 | ТТ |  |  |  |  | КВЛ-10 | ЧГЭС | ЧГЭС | 10 | 1973 | 1973 | 8 | 2011 |  |  |  | О: В; ТК О: К; ТК О: В; ТКР О: К; ТК О: В; В О: К; К О: В; В О: К; МП МП: ЭМ; УРЗ УЭА: УРЗ; УРЗ УСА: УРЗ; МФУ МФУ: УРЗ | 1 | простое | 4 | простое | 4 | простое | 4 |  | нет | 46
ЧГЭС | ЛРЭС | РП | РП 29 | ячейка ТП 5665 к2 | МТЗ |  |  |  |  | КВЛ-10 | ЧГЭС | ЧГЭС | 10 | 1973 | 1973 | 8 | 2011 |  |  |  | О: ВП; ТК О: К; ТК О: В; ТКР О: К; ТК О: В; В О: К; К О: ВП; В О: К; МП МП: ЭМ; УРЗ УЭА: УРЗ; УРЗ УСА: УРЗ; МФУ МФУ: УРЗ | 1 | простое | 1 | простое | 1 | простое | 1 |  | нет | 46
ЧГЭС | ЛРЭС | РП | РП 29 | ячейка ТП 5665 к2 | ТТ |  |  |  |  | КВЛ-10 | ЧГЭС | ЧГЭС | 10 | 1973 | 1973 | 8 | 2011 |  |  |  | О: В; ТК О: К; ТК О: В; ТКР О: К; ТК О: В; В О: К; К О: В; В О: К; МП МП: ЭМ; УРЗ УЭА: УРЗ; УРЗ УСА: УРЗ; МФУ МФУ: УРЗ | 1 | простое | 4 | простое | 4 | простое | 4 |  | нет | 46
ЧГЭС | ЛРЭС | РП | РП 29 | ТН 1С 10 | ТН |  |  |  |  | СШ, С-10 | ЧГЭС | ЧГЭС | 10 | 1973 | 1973 | 8 | 2011 |  |  |  | О: В; ТК О: К; ТК О: В; ТКР О: К; ТК О: В; В О: К; К О: В; В О: К; МП МП: ЭМ; УРЗ УЭА: УРЗ; УРЗ УСА: УРЗ; МФУ МФУ: УРЗ | 1 | простое | 1 | простое | 1 | простое | 1 |  | нет | 46
ЧГЭС | ЛРЭС | РП | РП 29 | ТН 2С 10 | ТН |  |  |  |  | СШ, С-10 | ЧГЭС | ЧГЭС | 10 | 1973 | 1973 | 8 | 2011 |  |  |  | О: В; ТК О: К; ТК О: В; ТКР О: К; ТК О: В; В О: К; К О: В; В О: К; МП МП: ЭМ; УРЗ УЭА: УРЗ; УРЗ УСА: УРЗ; МФУ МФУ: УРЗ | 1 | простое | 1 | простое | 1 | простое | 1 |  | нет | 46
ЧГЭС | ЛРЭС | РП | РП 29 | Щит с. н. АВР оперативного тока | АВР | [5 empty] | ЧГЭС | ЧГЭС | 0.22 | 1973 | 1973 | 8 | 2011 |  |  |  | О: ВП; ТК О: К; ТК О: В; ТКР О: К; ТК О: В; В О: К; К О: ВП; В О: К; МП МП: ЭМ; УРЗ УЭА: УРЗ; УРЗ УСА: УСА; МФУ МФУ: УСА | 1 | простое | 1 | простое | 1 | простое | 1 |  | нет | 46
ЧГЭС | ЛРЭС | РП | РП 46 | ячейка РП 54 к1 | МТЗ |  |  |  |  | КВЛ-10 | ЧГЭС | ЧГЭС | 10 | 1966 | 1966 | 8 | 2009 |  | В |  | ТК О: К; ТК О: В; ТКР О: К; ТК О: ВП; В О: К; К О: В; В О: К; К О: В; МП МП: ЭМ; УРЗ УЭА: УРЗ; УРЗ УСА: УРЗ; МФУ МФУ: УРЗ | 1 | простое | 1 | простое | 1 | простое | 1 |  | нет | 53
ЧГЭС | ЛРЭС | РП | РП 46 | ячейка РП 54 к1 | ТТ |  |  |  |  | КВЛ-10 | ЧГЭС | ЧГЭС | 10 | 1966 | 1966 | 8 | 2009 |  | В |  | ТК О: К; ТК О: В; ТКР О: К; ТК О: В; В О: К; К О: В; В О: К; К О: В; МП МП: ЭМ; УРЗ УЭА: УРЗ; УРЗ УСА: УРЗ; МФУ МФУ: УРЗ | 1 | простое | 4 | простое | 4 | простое | 4 |  | нет | 53
ЧГЭС | ЛРЭС | РП | РП 46 | ячейка ТП 5712 | МТЗ |  |  |  |  | КВЛ-10 | ЧГЭС | ЧГЭС | 10 | 1966 | 1966 | 8 | 2009 |  | В |  | ТК О: К; ТК О: В; ТКР О: К; ТК О: ВП; В О: К; К О: В; В О: К; К О: В; МП МП: ЭМ; УРЗ УЭА: УРЗ; УРЗ УСА: УРЗ; МФУ МФУ: УРЗ | 1 | простое | 1 | простое | 1 | простое | 1 |  | нет | 53
ЧГЭС | ЛРЭС | РП | РП 46 | ячейка ТП 5712 | ТТ |  |  |  |  | КВЛ-10 | ЧГЭС | ЧГЭС | 10 | 1966 | 1966 | 8 | 2009 |  | В |  | ТК О: К; ТК О: В; ТКР О: К; ТК О: В; В О: К; К О: В; В О: К; К О: В; МП МП: ЭМ; УРЗ УЭА: УРЗ; УРЗ УСА: УРЗ; МФУ МФУ: УРЗ | 1 | простое | 4 | простое | 4 | простое | 4 |  | нет | 53
ЧГЭС | ЛРЭС | РП | РП 46 | ячейка ТП 5707 | МТЗ |  |  |  |  | КВЛ-10 | ЧГЭС | ЧГЭС | 10 | 1966 | 1966 | 8 | 2009 |  | В |  | ТК О: К; ТК О: В; ТКР О: К; ТК О: ВП; В О: К; К О: В; В О: К; К О: В; МП МП: ЭМ; УРЗ УЭА: УРЗ; УРЗ УСА: УРЗ; МФУ МФУ: УРЗ | 1 | простое | 1 | простое | 1 | простое | 1 |  | нет | 53
ЧГЭС | ЛРЭС | РП | РП 46 | ячейка ТП 5707 | ТТ |  |  |  |  | КВЛ-10 | ЧГЭС | ЧГЭС | 10 | 1966 | 1966 | 8 | 2009 |  | В |  | ТК О: К; ТК О: В; ТКР О: К; ТК О: В; В О: К; К О: В; В О: К; К О: В; МП МП: ЭМ; УРЗ УЭА: УРЗ; УРЗ УСА: УРЗ; МФУ МФУ: УРЗ | 1 | простое | 4 | простое | 4 | простое | 4 |  | нет | 53
ЧГЭС | ЛРЭС | РП | РП 46 | ячейка РП 54 к2 | МТЗ |  |  |  |  | КВЛ-10 | ЧГЭС | ЧГЭС | 10 | 1966 | 1966 | 8 | 2009 |  | В |  | ТК О: К; ТК О: В; ТКР О: К; ТК О: ВП; В О: К; К О: В; В О: К; К О: В; МП МП: ЭМ; УРЗ УЭА: УРЗ; УРЗ УСА: УРЗ; МФУ МФУ: УРЗ | 1 | простое | 1 | простое | 1 | простое | 1 |  | нет | 53
ЧГЭС | ЛРЭС | РП | РП 46 | ячейка РП 54 к2 | ТТ |  |  |  |  | КВЛ-10 | ЧГЭС | ЧГЭС | 10 | 1966 | 1966 | 8 | 2009 |  | В |  | ТК О: К; ТК О: В; ТКР О: К; ТК О: В; В О: К; К О: В; В О: К; К О: В; МП МП: ЭМ; УРЗ УЭА: УРЗ; УРЗ УСА: УРЗ; МФУ МФУ: УРЗ | 1 | простое | 4 | простое | 4 | простое | 4 |  | нет | 53
ЧГЭС | ЛРЭС | РП | РП 46 | ячейка ТП 5700 | МТЗ |  |  |  |  | КВЛ-10 | ЧГЭС | ЧГЭС | 10 | 1966 | 1966 | 8 | 2009 |  | В |  | ТК О: К; ТК О: В; ТКР О: К; ТК О: ВП; В О: К; К О: В; В О: К; К О: В; МП МП: ЭМ; УРЗ УЭА: УРЗ; УРЗ УСА: УРЗ; МФУ МФУ: УРЗ | 1 | простое | 1 | простое | 1 | простое | 1 |  | нет | 53
ЧГЭС | ЛРЭС | РП | РП 46 | ячейка ТП 5700 | ТТ |  |  |  |  | КВЛ-10 | ЧГЭС | ЧГЭС | 10 | 1966 | 1966 | 8 | 2009 |  | В |  | ТК О: К; ТК О: В; ТКР О: К; ТК О: В; В О: К; К О: В; В О: К; К О: В; МП МП: ЭМ; УРЗ УЭА: УРЗ; УРЗ УСА: УРЗ; МФУ МФУ: УРЗ | 1 | простое | 4 | простое | 4 | простое | 4 |  | нет | 53
ЧГЭС | ЛРЭС | РП | РП 46 | ячейка ТП 5701 | МТЗ |  |  |  |  | КВЛ-10 | ЧГЭС | ЧГЭС | 10 | 1966 | 1966 | 8 | 2009 |  | В |  | ТК О: К; ТК О: В; ТКР О: К; ТК О: ВП; В О: К; К О: В; В О: К; К О: В; МП МП: ЭМ; УРЗ УЭА: УРЗ; УРЗ УСА: УРЗ; МФУ МФУ: УРЗ | 1 | простое | 1 | простое | 1 | простое | 1 |  | нет | 53
ЧГЭС | ЛРЭС | РП | РП 46 | ячейка ТП 5701 | ТТ |  |  |  |  | КВЛ-10 | ЧГЭС | ЧГЭС | 10 | 1966 | 1966 | 8 | 2009 |  | В |  | ТК О: К; ТК О: В; ТКР О: К; ТК О: В; В О: К; К О: В; В О: К; К О: В; МП МП: ЭМ; УРЗ УЭА: УРЗ; УРЗ УСА: УРЗ; МФУ МФУ: УРЗ | 1 | простое | 4 | простое | 4 | простое | 4 |  | нет | 53
ЧГЭС | ЛРЭС | РП | РП 54 | ячейка РП 46 к1 | ЗМН |  |  |  |  | КВЛ-10 | ЧГЭС | ЧГЭС | 10 | 1969 | 1969 | 8 | 2009 |  | В |  | ТК О: К; ТК О: В; ТКР О: К; ТК О: В; В О: К; К О: ВП; В О: К; К О: В; МП МП: ЭМ; УРЗ УЭА: УРЗ; УРЗ УСА: УРЗ; МФУ МФУ: УРЗ | 1 | простое | 1 | простое | 1 | простое | 1 |  | нет | 50
ЧГЭС | ЛРЭС | РП | РП 54 | ячейка РП 46 к1 | ТТ |  |  |  |  | КВЛ-10 | ЧГЭС | ЧГЭС | 10 | 1969 | 1969 | 8 | 2009 |  | В |  | ТК О: К; ТК О: В; ТКР О: К; ТК О: В; В О: К; К О: В; В О: К; К О: В; МП МП: ЭМ; УРЗ УЭА: УРЗ; УРЗ УСА: УРЗ; МФУ МФУ: УРЗ | 1 | простое | 4 | простое | 4 | простое | 4 |  | нет | 50
ЧГЭС | ЛРЭС | РП | РП 54 | ячейка РП 46 к2 | ЗМН |  |  |  |  | КВЛ-10 | ЧГЭС | ЧГЭС | 10 | 1969 | 1969 | 8 | 2009 |  | В |  | ТК О: К; ТК О: В; ТКР О: К; ТК О: В; В О: К; К О: ВП; В О: К; К О: В; МП МП: ЭМ; УРЗ УЭА: УРЗ; УРЗ УСА: УРЗ; МФУ МФУ: УРЗ | 1 | простое | 1 | простое | 1 | простое | 1 |  | нет | 50
ЧГЭС | ЛРЭС | РП | РП 54 | ячейка РП 46 к2 | ТТ |  |  |  |  | КВЛ-10 | ЧГЭС | ЧГЭС | 10 | 1969 | 1969 | 8 | 2009 |  | В |  | ТК О: К; ТК О: В; ТКР О: К; ТК О: В; В О: К; К О: В; В О: К; К О: В; МП МП: ЭМ; УРЗ УЭА: УРЗ; УРЗ УСА: УРЗ; МФУ МФУ: УРЗ | 1 | простое | 4 | простое | 4 | простое | 4 |  | нет | 50
ЧГЭС | ЛРЭС | РП | РП 54 | СВ 10 | АВР |  |  |  |  | В-10 | ЧГЭС | ЧГЭС | 10 | 1969 | 1969 | 8 | 2009 |  | В |  | ТК О: К; ТК О: В; ТКР О: К; ТК О: В; В О: К; К О: ВП; В О: К; К О: В; МП МП: ЭМ; УРЗ УЭА: УРЗ; УРЗ УСА: УСА; МФУ МФУ: УСА | 1 | простое | 1 | простое | 1 | простое | 1 |  | нет | 50
ЧГЭС | ЛРЭС | РП | РП 54 | СВ 10 | ТО |  |  |  |  | В-10 | ЧГЭС | ЧГЭС | 10 | 1969 | 1969 | 8 | 2009 |  | В |  | ТК О: К; ТК О: В; ТКР О: К; ТК О: В; В О: К; К О: ВП; В О: К; К О: В; МП МП: ЭМ; УРЗ УЭА: УРЗ; УРЗ УСА: УРЗ; МФУ МФУ: УРЗ | 1 | простое | 1 | простое | 1 | простое | 1 |  | нет | 50
ЧГЭС | ЛРЭС | РП | РП 54 | СВ 10 | ТТ |  |  |  |  | В-10 | ЧГЭС | ЧГЭС | 10 | 1969 | 1969 | 8 | 2009 |  | В |  | ТК О: К; ТК О: В; ТКР О: К; ТК О: В; В О: К; К О: В; В О: К; К О: В; МП МП: ЭМ; УРЗ УЭА: УРЗ; УРЗ УСА: УРЗ; МФУ МФУ: УРЗ | 1 | простое | 4 | простое | 4 | простое | 4 |  | нет | 50
ЧГЭС | ЛРЭС | РП | РП 54 | ячейка ТП 5760 к1 | МТЗ |  |  |  |  | КВЛ-10 | ЧГЭС | ЧГЭС | 10 | 1969 | 1969 | 8 | 2009 |  | В |  | ТК О: К; ТК О: В; ТКР О: К; ТК О: В; В О: К; К О: ВП; В О: К; К О: В; МП МП: ЭМ; УРЗ УЭА: УРЗ; УРЗ УСА: УРЗ; МФУ МФУ: УРЗ | 1 | простое | 1 | простое | 1 | простое | 1 |  | нет | 50
ЧГЭС | ЛРЭС | РП | РП 54 | ячейка ТП 5760 к1 | ТТ |  |  |  |  | КВЛ-10 | ЧГЭС | ЧГЭС | 10 | 1969 | 1969 | 8 | 2009 |  | В |  | ТК О: К; ТК О: В; ТКР О: К; ТК О: В; В О: К; К О: В; В О: К; К О: В; МП МП: ЭМ; УРЗ УЭА: УРЗ; УРЗ УСА: УРЗ; МФУ МФУ: УРЗ | 1 | простое | 4 | простое | 4 | простое | 4 |  | нет | 50
ЧГЭС | ЛРЭС | РП | РП 54 | ячейка ТП 5709 к1 | МТЗ |  |  |  |  | КВЛ-10 | ЧГЭС | ЧГЭС | 10 | 1969 | 1969 | 8 | 2009 |  | В |  | ТК О: К; ТК О: В; ТКР О: К; ТК О: В; В О: К; К О: ВП; В О: К; К О: В; МП МП: ЭМ; УРЗ УЭА: УРЗ; УРЗ УСА: УРЗ; МФУ МФУ: УРЗ | 1 | простое | 1 | простое | 1 | простое | 1 |  | нет | 50
ЧГЭС | ЛРЭС | РП | РП 54 | ячейка ТП 5709 к1 | ТТ |  |  |  |  | КВЛ-10 | ЧГЭС | ЧГЭС | 10 | 1969 | 1969 | 8 | 2009 |  | В |  | ТК О: К; ТК О: В; ТКР О: К; ТК О: В; В О: К; К О: В; В О: К; К О: В; МП МП: ЭМ; УРЗ УЭА: УРЗ; УРЗ УСА: УРЗ; МФУ МФУ: УРЗ | 1 | простое | 4 | простое | 4 | простое | 4 |  | нет | 50
ЧГЭС | ЛРЭС | РП | РП 54 | ячейка ТП 5709 к2 | МТЗ |  |  |  |  | КВЛ-10 | ЧГЭС | ЧГЭС | 10 | 1969 | 1969 | 8 | 2009 |  | В |  | ТК О: К; ТК О: В; ТКР О: К; ТК О: В; В О: К; К О: ВП; В О: К; К О: В; МП МП: ЭМ; УРЗ УЭА: УРЗ; УРЗ УСА: УРЗ; МФУ МФУ: УРЗ | 1 | простое | 1 | простое | 1 | простое | 1 |  | нет | 50
ЧГЭС | ЛРЭС | РП | РП 54 | ячейка ТП 5709 к2 | ТТ |  |  |  |  | КВЛ-10 | ЧГЭС | ЧГЭС | 10 | 1969 | 1969 | 8 | 2009 |  | В |  | ТК О: К; ТК О: В; ТКР О: К; ТК О: В; В О: К; К О: В; В О: К; К О: В; МП МП: ЭМ; УРЗ УЭА: УРЗ; УРЗ УСА: УРЗ; МФУ МФУ: УРЗ | 1 | простое | 4 | простое | 4 | простое | 4 |  | нет | 50
ЧГЭС | ЛРЭС | РП | РП 54 | ячейка ТП 5760 к2 | МТЗ |  |  |  |  | КВЛ-10 | ЧГЭС | ЧГЭС | 10 | 1969 | 1969 | 8 | 2009 |  | В |  | ТК О: К; ТК О: В; ТКР О: К; ТК О: В; В О: К; К О: ВП; В О: К; К О: В; МП МП: ЭМ; УРЗ УЭА: УРЗ; УРЗ УСА: УРЗ; МФУ МФУ: УРЗ | 1 | простое | 1 | простое | 1 | простое | 1 |  | нет | 50
ЧГЭС | ЛРЭС | РП | РП 54 | ячейка ТП 5760 к2 | ТТ |  |  |  |  | КВЛ-10 | ЧГЭС | ЧГЭС | 10 | 1969 | 1969 | 8 | 2009 |  | В |  | ТК О: К; ТК О: В; ТКР О: К; ТК О: В; В О: К; К О: В; В О: К; К О: В; МП МП: ЭМ; УРЗ УЭА: УРЗ; УРЗ УСА: УРЗ; МФУ МФУ: УРЗ | 1 | простое | 4 | простое | 4 | простое | 4 |  | нет | 50
ЧГЭС | ЛРЭС | РП | РП 54 | ТН 1С 10 | ТН |  |  |  |  | СШ, С-10 | ЧГЭС | ЧГЭС | 10 | 1969 | 1969 | 8 | 2009 |  | В |  | ТК О: К; ТК О: В; ТКР О: К; ТК О: В; В О: К; К О: В; В О: К; К О: В; МП МП: ЭМ; УРЗ УЭА: УРЗ; УРЗ УСА: УРЗ; МФУ МФУ: УРЗ | 1 | простое | 1 | простое | 1 | простое | 1 |  | нет | 50
ЧГЭС | ЛРЭС | РП | РП 54 | ТН 2С 10 | ТН |  |  |  |  | СШ, С-10 | ЧГЭС | ЧГЭС | 10 | 1969 | 1969 | 8 | 2009 |  | В |  | ТК О: К; ТК О: В; ТКР О: К; ТК О: В; В О: К; К О: В; В О: К; К О: В; МП МП: ЭМ; УРЗ УЭА: УРЗ; УРЗ УСА: УРЗ; МФУ МФУ: УРЗ | 1 | простое | 1 | простое | 1 | простое | 1 |  | нет | 50
ЧГЭС | ЛРЭС | РП | РП 54 | Щит с. н. АВР оперативного тока | АВР | [5 empty] | ЧГЭС | ЧГЭС | 0.22 | 1969 | 1969 | 8 | 2009 |  | В |  | ТК О: К; ТК О: В; ТКР О: К; ТК О: В; В О: К; К О: ВП; В О: К; К О: В; МП МП: ЭМ; УРЗ УЭА: УРЗ; УРЗ УСА: УСА; МФУ МФУ: УСА | 1 | простое | 1 | простое | 1 | простое | 1 |  | нет | 50
ЧГЭС | ЛРЭС | РП | РП 58 | ячейка ТЭЦ-1 ф.36 | ЗМН |  |  |  |  | КВЛ-10 | ЧГЭС | ЧГЭС | 10 | 1970 | 1970 | 8 | 2015 |  |  |  | О: К; ТК О: В; ТК О: К; ТКР О: В; ТК О: К; В О: ВП; К О: К; В О: В; МП МП: ЭМ; УРЗ УЭА: УРЗ; УРЗ УСА: УРЗ; МФУ МФУ: УРЗ | 1 | простое | 1 | простое | 1 | простое | 1 |  | нет | 49
ЧГЭС | ЛРЭС | РП | РП 58 | ячейка ТЭЦ-1 ф.36 | ТТ |  |  |  |  | КВЛ-10 | ЧГЭС | ЧГЭС | 10 | 1970 | 1970 | 8 | 2015 |  |  |  | О: К; ТК О: В; ТК О: К; ТКР О: В; ТК О: К; В О: В; К О: К; В О: В; МП МП: ЭМ; УРЗ УЭА: УРЗ; УРЗ УСА: УРЗ; МФУ МФУ: УРЗ | 1 | простое | 4 | простое | 4 | простое | 4 |  | нет | 49
ЧГЭС | ЛРЭС | РП | РП 58 | ячейка ТЭЦ-1 ф.18 | ЗМН |  |  |  |  | КВЛ-10 | ЧГЭС | ЧГЭС | 10 | 1970 | 1970 | 8 | 2015 |  |  |  | О: К; ТК О: В; ТК О: К; ТКР О: В; ТК О: К; В О: ВП; К О: К; В О: В; МП МП: ЭМ; УРЗ УЭА: УРЗ; УРЗ УСА: УРЗ; МФУ МФУ: УРЗ | 1 | простое | 1 | простое | 1 | простое | 1 |  | нет | 49
ЧГЭС | ЛРЭС | РП | РП 58 | ячейка ТЭЦ-1 ф.18 | ТТ |  |  |  |  | КВЛ-10 | ЧГЭС | ЧГЭС | 10 | 1970 | 1970 | 8 | 2015 |  |  |  | О: К; ТК О: В; ТК О: К; ТКР О: В; ТК О: К; В О: В; К О: К; В О: В; МП МП: ЭМ; УРЗ УЭА: УРЗ; УРЗ УСА: УРЗ; МФУ МФУ: УРЗ | 1 | простое | 4 | простое | 4 | простое | 4 |  | нет | 49
ЧГЭС | ЛРЭС | РП | РП 58 | СВ 10 | АВР |  |  |  |  | В-10 | ЧГЭС | ЧГЭС | 10 | 1970 | 1970 | 8 | 2015 |  |  |  | О: К; ТК О: В; ТК О: К; ТКР О: В; ТК О: К; В О: ВП; К О: К; В О: В; МП МП: ЭМ; УРЗ УЭА: УРЗ; УРЗ УСА: УСА; МФУ МФУ: УСА | 1 | простое | 1 | простое | 1 | простое | 1 |  | нет | 49
ЧГЭС | ЛРЭС | РП | РП 58 | СВ 10 | ТО |  |  |  |  | В-10 | ЧГЭС | ЧГЭС | 10 | 1970 | 1970 | 8 | 2015 |  |  |  | О: К; ТК О: В; ТК О: К; ТКР О: В; ТК О: К; В О: ВП; К О: К; В О: В; МП МП: ЭМ; УРЗ УЭА: УРЗ; УРЗ УСА: УРЗ; МФУ МФУ: УРЗ | 1 | простое | 1 | простое | 1 | простое | 1 |  | нет | 49
ЧГЭС | ЛРЭС | РП | РП 58 | СВ 10 | ТТ |  |  |  |  | В-10 | ЧГЭС | ЧГЭС | 10 | 1970 | 1970 | 8 | 2015 |  |  |  | О: К; ТК О: В; ТК О: К; ТКР О: В; ТК О: К; В О: В; К О: К; В О: В; МП МП: ЭМ; УРЗ УЭА: УРЗ; УРЗ УСА: УРЗ; МФУ МФУ: УРЗ | 1 | простое | 4 | простое | 4 | простое | 4 |  | нет | 49
ЧГЭС | ЛРЭС | РП | РП 58 | ячейка ТП 5720 к1 | МТЗ |  |  |  |  | КВЛ-10 | ЧГЭС | ЧГЭС | 10 | 1970 | 1970 | 8 | 2015 |  |  |  | О: К; ТК О: В; ТК О: К; ТКР О: В; ТК О: К; В О: ВП; К О: К; В О: В; МП МП: ЭМ; УРЗ УЭА: УРЗ; УРЗ УСА: УРЗ; МФУ МФУ: УРЗ | 1 | простое | 1 | простое | 1 | простое | 1 |  | нет | 49
ЧГЭС | ЛРЭС | РП | РП 58 | ячейка ТП 5720 к1 | ТТ |  |  |  |  | КВЛ-10 | ЧГЭС | ЧГЭС | 10 | 1970 | 1970 | 8 | 2015 |  |  |  | О: К; ТК О: В; ТК О: К; ТКР О: В; ТК О: К; В О: В; К О: К; В О: В; МП МП: ЭМ; УРЗ УЭА: УРЗ; УРЗ УСА: УРЗ; МФУ МФУ: УРЗ | 1 | простое | 4 | простое | 4 | простое | 4 |  | нет | 49
ЧГЭС | ЛРЭС | РП | РП 58 | ячейка ТП 5722 к1 | МТЗ |  |  |  |  | КВЛ-10 | ЧГЭС | ЧГЭС | 10 | 1970 | 1970 | 8 | 2015 |  |  |  | О: К; ТК О: В; ТК О: К; ТКР О: В; ТК О: К; В О: ВП; К О: К; В О: В; МП МП: ЭМ; УРЗ УЭА: УРЗ; УРЗ УСА: УРЗ; МФУ МФУ: УРЗ | 1 | простое | 1 | простое | 1 | простое | 1 |  | нет | 49
ЧГЭС | ЛРЭС | РП | РП 58 | ячейка ТП 5722 к1 | ТТ |  |  |  |  | КВЛ-10 | ЧГЭС | ЧГЭС | 10 | 1970 | 1970 | 8 | 2015 |  |  |  | О: К; ТК О: В; ТК О: К; ТКР О: В; ТК О: К; В О: В; К О: К; В О: В; МП МП: ЭМ; УРЗ УЭА: УРЗ; УРЗ УСА: УРЗ; МФУ МФУ: УРЗ | 1 | простое | 4 | простое | 4 | простое | 4 |  | нет | 49
ЧГЭС | ЛРЭС | РП | РП 58 | ячейка ТП 5724 к1 | МТЗ |  |  |  |  | КВЛ-10 | ЧГЭС | ЧГЭС | 10 | 1970 | 1970 | 8 | 2015 |  |  |  | О: К; ТК О: В; ТК О: К; ТКР О: В; ТК О: К; В О: ВП; К О: К; В О: В; МП МП: ЭМ; УРЗ УЭА: УРЗ; УРЗ УСА: УРЗ; МФУ МФУ: УРЗ | 1 | простое | 1 | простое | 1 | простое | 1 |  | нет | 49
ЧГЭС | ЛРЭС | РП | РП 58 | ячейка ТП 5724 к1 | ТТ |  |  |  |  | КВЛ-10 | ЧГЭС | ЧГЭС | 10 | 1970 | 1970 | 8 | 2015 |  |  |  | О: К; ТК О: В; ТК О: К; ТКР О: В; ТК О: К; В О: В; К О: К; В О: В; МП МП: ЭМ; УРЗ УЭА: УРЗ; УРЗ УСА: УРЗ; МФУ МФУ: УРЗ | 1 | простое | 4 | простое | 4 | простое | 4 |  | нет | 49
ЧГЭС | ЛРЭС | РП | РП 58 | ячейка РП 28 к1 | МТЗ |  |  |  |  | КВЛ-10 | ЧГЭС | ЧГЭС | 10 | 1970 | 1970 | 8 | 2015 |  |  |  | О: К; ТК О: В; ТК О: К; ТКР О: В; ТК О: К; В О: ВП; К О: К; В О: В; МП МП: ЭМ; УРЗ УЭА: УРЗ; УРЗ УСА: УРЗ; МФУ МФУ: УРЗ | 1 | простое | 1 | простое | 1 | простое | 1 |  | нет | 49
ЧГЭС | ЛРЭС | РП | РП 58 | ячейка РП 28 к1 | ТТ |  |  |  |  | КВЛ-10 | ЧГЭС | ЧГЭС | 10 | 1970 | 1970 | 8 | 2015 |  |  |  | О: К; ТК О: В; ТК О: К; ТКР О: В; ТК О: К; В О: В; К О: К; В О: В; МП МП: ЭМ; УРЗ УЭА: УРЗ; УРЗ УСА: УРЗ; МФУ МФУ: УРЗ | 1 | простое | 4 | простое | 4 | простое | 4 |  | нет | 49
ЧГЭС | ЛРЭС | РП | РП 58 | ячейка ТП 5724 к2 | МТЗ |  |  |  |  | КВЛ-10 | ЧГЭС | ЧГЭС | 10 | 1970 | 1970 | 8 | 2015 |  |  |  | О: К; ТК О: В; ТК О: К; ТКР О: В; ТК О: К; В О: ВП; К О: К; В О: В; МП МП: ЭМ; УРЗ УЭА: УРЗ; УРЗ УСА: УРЗ; МФУ МФУ: УРЗ | 1 | простое | 1 | простое | 1 | простое | 1 |  | нет | 49
ЧГЭС | ЛРЭС | РП | РП 58 | ячейка ТП 5724 к2 | ТТ |  |  |  |  | КВЛ-10 | ЧГЭС | ЧГЭС | 10 | 1970 | 1970 | 8 | 2015 |  |  |  | О: К; ТК О: В; ТК О: К; ТКР О: В; ТК О: К; В О: В; К О: К; В О: В; МП МП: ЭМ; УРЗ УЭА: УРЗ; УРЗ УСА: УРЗ; МФУ МФУ: УРЗ | 1 | простое | 4 | простое | 4 | простое | 4 |  | нет | 49
ЧГЭС | ЛРЭС | РП | РП 58 | ячейка ТП 5722 к2 | МТЗ |  |  |  |  | КВЛ-10 | ЧГЭС | ЧГЭС | 10 | 1970 | 1970 | 8 | 2015 |  |  |  | О: К; ТК О: В; ТК О: К; ТКР О: В; ТК О: К; В О: ВП; К О: К; В О: В; МП МП: ЭМ; УРЗ УЭА: УРЗ; УРЗ УСА: УРЗ; МФУ МФУ: УРЗ | 1 | простое | 1 | простое | 1 | простое | 1 |  | нет | 49
ЧГЭС | ЛРЭС | РП | РП 58 | ячейка ТП 5722 к2 | ТТ |  |  |  |  | КВЛ-10 | ЧГЭС | ЧГЭС | 10 | 1970 | 1970 | 8 | 2015 |  |  |  | О: К; ТК О: В; ТК О: К; ТКР О: В; ТК О: К; В О: В; К О: К; В О: В; МП МП: ЭМ; УРЗ УЭА: УРЗ; УРЗ УСА: УРЗ; МФУ МФУ: УРЗ | 1 | простое | 4 | простое | 4 | простое | 4 |  | нет | 49
ЧГЭС | ЛРЭС | РП | РП 58 | ячейка ТП 5720 к2 | МТЗ |  |  |  |  | КВЛ-10 | ЧГЭС | ЧГЭС | 10 | 1970 | 1970 | 8 | 2015 |  |  |  | О: К; ТК О: В; ТК О: К; ТКР О: В; ТК О: К; В О: ВП; К О: К; В О: В; МП МП: ЭМ; УРЗ УЭА: УРЗ; УРЗ УСА: УРЗ; МФУ МФУ: УРЗ | 1 | простое | 1 | простое | 1 | простое | 1 |  | нет | 49
ЧГЭС | ЛРЭС | РП | РП 58 | ячейка ТП 5720 к2 | ТТ |  |  |  |  | КВЛ-10 | ЧГЭС | ЧГЭС | 10 | 1970 | 1970 | 8 | 2015 |  |  |  | О: К; ТК О: В; ТК О: К; ТКР О: В; ТК О: К; В О: В; К О: К; В О: В; МП МП: ЭМ; УРЗ УЭА: УРЗ; УРЗ УСА: УРЗ; МФУ МФУ: УРЗ | 1 | простое | 4 | простое | 4 | простое | 4 |  | нет | 49
ЧГЭС | ЛРЭС | РП | РП 58 | ячейка РП 28 к2 | МТЗ |  |  |  |  | КВЛ-10 | ЧГЭС | ЧГЭС | 10 | 1970 | 1970 | 8 | 2015 |  |  |  | О: К; ТК О: В; ТК О: К; ТКР О: В; ТК О: К; В О: ВП; К О: К; В О: В; МП МП: ЭМ; УРЗ УЭА: УРЗ; УРЗ УСА: УРЗ; МФУ МФУ: УРЗ | 1 | простое | 1 | простое | 1 | простое | 1 |  | нет | 49
ЧГЭС | ЛРЭС | РП | РП 58 | ячейка РП 28 к2 | ТТ |  |  |  |  | КВЛ-10 | ЧГЭС | ЧГЭС | 10 | 1970 | 1970 | 8 | 2015 |  |  |  | О: К; ТК О: В; ТК О: К; ТКР О: В; ТК О: К; В О: В; К О: К; В О: В; МП МП: ЭМ; УРЗ УЭА: УРЗ; УРЗ УСА: УРЗ; МФУ МФУ: УРЗ | 1 | простое | 4 | простое | 4 | простое | 4 |  | нет | 49
ЧГЭС | ЛРЭС | РП | РП 58 | ТН 1С 10 | ТН |  |  |  |  | СШ, С-10 | ЧГЭС | ЧГЭС | 10 | 1970 | 1970 | 8 | 2015 |  |  |  | О: К; ТК О: В; ТК О: К; ТКР О: В; ТК О: К; В О: В; К О: К; В О: В; МП МП: ЭМ; УРЗ УЭА: УРЗ; УРЗ УСА: УРЗ; МФУ МФУ: УРЗ | 1 | простое | 1 | простое | 1 | простое | 1 |  | нет | 49
ЧГЭС | ЛРЭС | РП | РП 58 | ТН 2С 10 | ТН |  |  |  |  | СШ, С-10 | ЧГЭС | ЧГЭС | 10 | 1970 | 1970 | 8 | 2015 |  |  |  | О: К; ТК О: В; ТК О: К; ТКР О: В; ТК О: К; В О: В; К О: К; В О: В; МП МП: ЭМ; УРЗ УЭА: УРЗ; УРЗ УСА: УРЗ; МФУ МФУ: УРЗ | 1 | простое | 1 | простое | 1 | простое | 1 |  | нет | 49
ЧГЭС | ЛРЭС | РП | РП 58 | Щит с. н. АВР оперативного тока | АВР | [5 empty] | ЧГЭС | ЧГЭС | 0.22 | 1970 | 1970 | 8 | 2015 |  |  |  | О: К; ТК О: В; ТК О: К; ТКР О: В; ТК О: К; В О: ВП; К О: К; В О: В; МП МП: ЭМ; УРЗ УЭА: УРЗ; УРЗ УСА: УСА; МФУ МФУ: УСА | 1 | простое | 1 | простое | 1 | простое | 1 |  | нет | 49
ЧГЭС | ЛРЭС | РП | РП 100 | ячейка ТЭЦ-1 ф.10 | ЗМН |  |  |  |  | КВЛ-10 | ЧГЭС | ЧГЭС | 10 | 1982 | 1982 | 8 | 2011 |  |  |  | О: В; ТК О: К; ТК О: ВП; ТКР О: К; ТК О: В; В О: К; К О: В; В О: К; МП МП: ЭМ; УРЗ УЭА: УРЗ; УРЗ УСА: УРЗ; МФУ МФУ: УРЗ | 1 | простое | 1 | простое | 1 | простое | 1 |  | нет | 37
ЧГЭС | ЛРЭС | РП | РП 100 | ячейка ТЭЦ-1 ф.10 | ТТ |  |  |  |  | КВЛ-10 | ЧГЭС | ЧГЭС | 10 | 1982 | 1982 | 8 | 2011 |  |  |  | О: В; ТК О: К; ТК О: В; ТКР О: К; ТК О: В; В О: К; К О: В; В О: К; МП МП: ЭМ; УРЗ УЭА: УРЗ; УРЗ УСА: УРЗ; МФУ МФУ: УРЗ | 1 | простое | 4 | простое | 4 | простое | 4 |  | нет | 37
ЧГЭС | ЛРЭС | РП | РП 100 | ячейка ТЭЦ-1 ф.8 | ЗМН |  |  |  |  | КВЛ-10 | ЧГЭС | ЧГЭС | 10 | 1982 | 1982 | 8 | 2011 |  |  |  | О: В; ТК О: К; ТК О: ВП; ТКР О: К; ТК О: В; В О: К; К О: В; В О: К; МП МП: ЭМ; УРЗ УЭА: УРЗ; УРЗ УСА: УРЗ; МФУ МФУ: УРЗ | 1 | простое | 1 | простое | 1 | простое | 1 |  | нет | 37
ЧГЭС | ЛРЭС | РП | РП 100 | ячейка ТЭЦ-1 ф.8 | ТТ |  |  |  |  | КВЛ-10 | ЧГЭС | ЧГЭС | 10 | 1982 | 1982 | 8 | 2011 |  |  |  | О: В; ТК О: К; ТК О: В; ТКР О: К; ТК О: В; В О: К; К О: В; В О: К; МП МП: ЭМ; УРЗ УЭА: УРЗ; УРЗ УСА: УРЗ; МФУ МФУ: УРЗ | 1 | простое | 4 | простое | 4 | простое | 4 |  | нет | 37
ЧГЭС | ЛРЭС | РП | РП 100 | СВ 10 | АВР |  |  |  |  | В-10 | ЧГЭС | ЧГЭС | 10 | 1982 | 1982 | 8 | 2011 |  |  |  | О: В; ТК О: К; ТК О: ВП; ТКР О: К; ТК О: В; В О: К; К О: В; В О: К; МП МП: ЭМ; УРЗ УЭА: УРЗ; УРЗ УСА: УСА; МФУ МФУ: УСА | 1 | простое | 1 | простое | 1 | простое | 1 |  | нет | 37
ЧГЭС | ЛРЭС | РП | РП 100 | СВ 10 | ТО |  |  |  |  | В-10 | ЧГЭС | ЧГЭС | 10 | 1982 | 1982 | 8 | 2011 |  |  |  | О: В; ТК О: К; ТК О: ВП; ТКР О: К; ТК О: В; В О: К; К О: В; В О: К; МП МП: ЭМ; УРЗ УЭА: УРЗ; УРЗ УСА: УРЗ; МФУ МФУ: УРЗ | 1 | простое | 1 | простое | 1 | простое | 1 |  | нет | 37
ЧГЭС | ЛРЭС | РП | РП 100 | СВ 10 | ТТ |  |  |  |  | В-10 | ЧГЭС | ЧГЭС | 10 | 1982 | 1982 | 8 | 2011 |  |  |  | О: В; ТК О: К; ТК О: В; ТКР О: К; ТК О: В; В О: К; К О: В; В О: К; МП МП: ЭМ; УРЗ УЭА: УРЗ; УРЗ УСА: УРЗ; МФУ МФУ: УРЗ | 1 | простое | 4 | простое | 4 | простое | 4 |  | нет | 37
ЧГЭС | ЛРЭС | РП | РП 100 | ячейка РП 28 к1 | МТЗ |  |  |  |  | КВЛ-10 | ЧГЭС | ЧГЭС | 10 | 1982 | 1982 | 8 | 2011 |  |  |  | О: В; ТК О: К; ТК О: ВП; ТКР О: К; ТК О: В; В О: К; К О: В; В О: К; МП МП: ЭМ; УРЗ УЭА: УРЗ; УРЗ УСА: УРЗ; МФУ МФУ: УРЗ | 1 | простое | 1 | простое | 1 | простое | 1 |  | нет | 37
ЧГЭС | ЛРЭС | РП | РП 100 | ячейка РП 28 к1 | ТТ |  |  |  |  | КВЛ-10 | ЧГЭС | ЧГЭС | 10 | 1982 | 1982 | 8 | 2011 |  |  |  | О: В; ТК О: К; ТК О: В; ТКР О: К; ТК О: В; В О: К; К О: В; В О: К; МП МП: ЭМ; УРЗ УЭА: УРЗ; УРЗ УСА: УРЗ; МФУ МФУ: УРЗ | 1 | простое | 4 | простое | 4 | простое | 4 |  | нет | 37
ЧГЭС | ЛРЭС | РП | РП 100 | ячейка ФП ЖБИ-2 к1 | МТЗ |  |  |  |  | КВЛ-10 | ЧГЭС | ЧГЭС | 10 | 1982 | 1982 | 8 | 2011 |  |  |  | О: В; ТК О: К; ТК О: ВП; ТКР О: К; ТК О: В; В О: К; К О: В; В О: К; МП МП: ЭМ; УРЗ УЭА: УРЗ; УРЗ УСА: УРЗ; МФУ МФУ: УРЗ | 1 | простое | 1 | простое | 1 | простое | 1 |  | нет | 37
ЧГЭС | ЛРЭС | РП | РП 100 | ячейка ФП ЖБИ-2 к1 | ТТ |  |  |  |  | КВЛ-10 | ЧГЭС | ЧГЭС | 10 | 1982 | 1982 | 8 | 2011 |  |  |  | О: В; ТК О: К; ТК О: В; ТКР О: К; ТК О: В; В О: К; К О: В; В О: К; МП МП: ЭМ; УРЗ УЭА: УРЗ; УРЗ УСА: УРЗ; МФУ МФУ: УРЗ | 1 | простое | 4 | простое | 4 | простое | 4 |  | нет | 37
ЧГЭС | ЛРЭС | РП | РП 100 | ячейка ЧТТУ-39 к1 | МТЗ |  |  |  |  | КВЛ-10 | ЧГЭС | ЧГЭС | 10 | 1982 | 1982 | 8 | 2011 |  |  |  | О: В; ТК О: К; ТК О: ВП; ТКР О: К; ТК О: В; В О: К; К О: В; В О: К; МП МП: ЭМ; УРЗ УЭА: УРЗ; УРЗ УСА: УРЗ; МФУ МФУ: УРЗ | 1 | простое | 1 | простое | 1 | простое | 1 |  | нет | 37
ЧГЭС | ЛРЭС | РП | РП 100 | ячейка ЧТТУ-39 к1 | ТТ |  |  |  |  | КВЛ-10 | ЧГЭС | ЧГЭС | 10 | 1982 | 1982 | 8 | 2011 |  |  |  | О: В; ТК О: К; ТК О: В; ТКР О: К; ТК О: В; В О: К; К О: В; В О: К; МП МП: ЭМ; УРЗ УЭА: УРЗ; УРЗ УСА: УРЗ; МФУ МФУ: УРЗ | 1 | простое | 4 | простое | 4 | простое | 4 |  | нет | 37
ЧГЭС | ЛРЭС | РП | РП 100 | ячейка РП 29 к1 | МТЗ |  |  |  |  | КВЛ-10 | ЧГЭС | ЧГЭС | 10 | 1982 | 1982 | 8 | 2011 |  |  |  | О: В; ТК О: К; ТК О: ВП; ТКР О: К; ТК О: В; В О: К; К О: В; В О: К; МП МП: ЭМ; УРЗ УЭА: УРЗ; УРЗ УСА: УРЗ; МФУ МФУ: УРЗ | 1 | простое | 1 | простое | 1 | простое | 1 |  | нет | 37
ЧГЭС | ЛРЭС | РП | РП 100 | ячейка РП 29 к1 | ТТ |  |  |  |  | КВЛ-10 | ЧГЭС | ЧГЭС | 10 | 1982 | 1982 | 8 | 2011 |  |  |  | О: В; ТК О: К; ТК О: В; ТКР О: К; ТК О: В; В О: К; К О: В; В О: К; МП МП: ЭМ; УРЗ УЭА: УРЗ; УРЗ УСА: УРЗ; МФУ МФУ: УРЗ | 1 | простое | 4 | простое | 4 | простое | 4 |  | нет | 37
ЧГЭС | ЛРЭС | РП | РП 100 | ячейка ЧТТУ-34 к1 | МТЗ |  |  |  |  | КВЛ-10 | ЧГЭС | ЧГЭС | 10 | 1982 | 1982 | 8 | 2011 |  |  |  | О: В; ТК О: К; ТК О: ВП; ТКР О: К; ТК О: В; В О: К; К О: В; В О: К; МП МП: ЭМ; УРЗ УЭА: УРЗ; УРЗ УСА: УРЗ; МФУ МФУ: УРЗ | 1 | простое | 1 | простое | 1 | простое | 1 |  | нет | 37
ЧГЭС | ЛРЭС | РП | РП 100 | ячейка ЧТТУ-34 к1 | ТТ |  |  |  |  | КВЛ-10 | ЧГЭС | ЧГЭС | 10 | 1982 | 1982 | 8 | 2011 |  |  |  | О: В; ТК О: К; ТК О: В; ТКР О: К; ТК О: В; В О: К; К О: В; В О: К; МП МП: ЭМ; УРЗ УЭА: УРЗ; УРЗ УСА: УРЗ; МФУ МФУ: УРЗ | 1 | простое | 4 | простое | 4 | простое | 4 |  | нет | 37
ЧГЭС | ЛРЭС | РП | РП 100 | ячейка ЧТТУ-34 к2 | МТЗ |  |  |  |  | КВЛ-10 | ЧГЭС | ЧГЭС | 10 | 1982 | 1982 | 8 | 2011 |  |  |  | О: В; ТК О: К; ТК О: ВП; ТКР О: К; ТК О: В; В О: К; К О: В; В О: К; МП МП: ЭМ; УРЗ УЭА: УРЗ; УРЗ УСА: УРЗ; МФУ МФУ: УРЗ | 1 | простое | 1 | простое | 1 | простое | 1 |  | нет | 37
ЧГЭС | ЛРЭС | РП | РП 100 | ячейка ЧТТУ-34 к2 | ТТ |  |  |  |  | КВЛ-10 | ЧГЭС | ЧГЭС | 10 | 1982 | 1982 | 8 | 2011 |  |  |  | О: В; ТК О: К; ТК О: В; ТКР О: К; ТК О: В; В О: К; К О: В; В О: К; МП МП: ЭМ; УРЗ УЭА: УРЗ; УРЗ УСА: УРЗ; МФУ МФУ: УРЗ | 1 | простое | 4 | простое | 4 | простое | 4 |  | нет | 37
ЧГЭС | ЛРЭС | РП | РП 100 | ячейка РП 29 к2 | МТЗ |  |  |  |  | КВЛ-10 | ЧГЭС | ЧГЭС | 10 | 1982 | 1982 | 8 | 2011 |  |  |  | О: В; ТК О: К; ТК О: ВП; ТКР О: К; ТК О: В; В О: К; К О: В; В О: К; МП МП: ЭМ; УРЗ УЭА: УРЗ; УРЗ УСА: УРЗ; МФУ МФУ: УРЗ | 1 | простое | 1 | простое | 1 | простое | 1 |  | нет | 37
ЧГЭС | ЛРЭС | РП | РП 100 | ячейка РП 29 к2 | ТТ |  |  |  |  | КВЛ-10 | ЧГЭС | ЧГЭС | 10 | 1982 | 1982 | 8 | 2011 |  |  |  | О: В; ТК О: К; ТК О: В; ТКР О: К; ТК О: В; В О: К; К О: В; В О: К; МП МП: ЭМ; УРЗ УЭА: УРЗ; УРЗ УСА: УРЗ; МФУ МФУ: УРЗ | 1 | простое | 4 | простое | 4 | простое | 4 |  | нет | 37
ЧГЭС | ЛРЭС | РП | РП 100 | ячейка ЧТТУ-39 к2 | МТЗ |  |  |  |  | КВЛ-10 | ЧГЭС | ЧГЭС | 10 | 1982 | 1982 | 8 | 2011 |  |  |  | О: В; ТК О: К; ТК О: ВП; ТКР О: К; ТК О: В; В О: К; К О: В; В О: К; МП МП: ЭМ; УРЗ УЭА: УРЗ; УРЗ УСА: УРЗ; МФУ МФУ: УРЗ | 1 | простое | 1 | простое | 1 | простое | 1 |  | нет | 37
ЧГЭС | ЛРЭС | РП | РП 100 | ячейка ЧТТУ-39 к2 | ТТ |  |  |  |  | КВЛ-10 | ЧГЭС | ЧГЭС | 10 | 1982 | 1982 | 8 | 2011 |  |  |  | О: В; ТК О: К; ТК О: В; ТКР О: К; ТК О: В; В О: К; К О: В; В О: К; МП МП: ЭМ; УРЗ УЭА: УРЗ; УРЗ УСА: УРЗ; МФУ МФУ: УРЗ | 1 | простое | 4 | простое | 4 | простое | 4 |  | нет | 37
ЧГЭС | ЛРЭС | РП | РП 100 | ячейка ФП ЖБИ-2 к2 | МТЗ |  |  |  |  | КВЛ-10 | ЧГЭС | ЧГЭС | 10 | 1982 | 1982 | 8 | 2011 |  |  |  | О: В; ТК О: К; ТК О: ВП; ТКР О: К; ТК О: В; В О: К; К О: В; В О: К; МП МП: ЭМ; УРЗ УЭА: УРЗ; УРЗ УСА: УРЗ; МФУ МФУ: УРЗ | 1 | простое | 1 | простое | 1 | простое | 1 |  | нет | 37
ЧГЭС | ЛРЭС | РП | РП 100 | ячейка ФП ЖБИ-2 к2 | ТТ |  |  |  |  | КВЛ-10 | ЧГЭС | ЧГЭС | 10 | 1982 | 1982 | 8 | 2011 |  |  |  | О: В; ТК О: К; ТК О: В; ТКР О: К; ТК О: В; В О: К; К О: В; В О: К; МП МП: ЭМ; УРЗ УЭА: УРЗ; УРЗ УСА: УРЗ; МФУ МФУ: УРЗ | 1 | простое | 4 | простое | 4 | простое | 4 |  | нет | 37
ЧГЭС | ЛРЭС | РП | РП 100 | ячейка РП 28 к2 | МТЗ |  |  |  |  | КВЛ-10 | ЧГЭС | ЧГЭС | 10 | 1982 | 1982 | 8 | 2011 |  |  |  | О: В; ТК О: К; ТК О: ВП; ТКР О: К; ТК О: В; В О: К; К О: В; В О: К; МП МП: ЭМ; УРЗ УЭА: УРЗ; УРЗ УСА: УРЗ; МФУ МФУ: УРЗ | 1 | простое | 1 | простое | 1 | простое | 1 |  | нет | 37
ЧГЭС | ЛРЭС | РП | РП 100 | ячейка РП 28 к2 | ТТ |  |  |  |  | КВЛ-10 | ЧГЭС | ЧГЭС | 10 | 1982 | 1982 | 8 | 2011 |  |  |  | О: В; ТК О: К; ТК О: В; ТКР О: К; ТК О: В; В О: К; К О: В; В О: К; МП МП: ЭМ; УРЗ УЭА: УРЗ; УРЗ УСА: УРЗ; МФУ МФУ: УРЗ | 1 | простое | 4 | простое | 4 | простое | 4 |  | нет | 37
ЧГЭС | ЛРЭС | РП | РП 100 | ТН 1С 10 | ТН |  |  |  |  | СШ, С-10 | ЧГЭС | ЧГЭС | 10 | 1982 | 1982 | 8 | 2011 |  |  |  | О: В; ТК О: К; ТК О: В; ТКР О: К; ТК О: В; В О: К; К О: В; В О: К; МП МП: ЭМ; УРЗ УЭА: УРЗ; УРЗ УСА: УРЗ; МФУ МФУ: УРЗ | 1 | простое | 1 | простое | 1 | простое | 1 |  | нет | 37
ЧГЭС | ЛРЭС | РП | РП 100 | ТН 2С 10 | ТН |  |  |  |  | СШ, С-10 | ЧГЭС | ЧГЭС | 10 | 1982 | 1982 | 8 | 2011 |  |  |  | О: В; ТК О: К; ТК О: В; ТКР О: К; ТК О: В; В О: К; К О: В; В О: К; МП МП: ЭМ; УРЗ УЭА: УРЗ; УРЗ УСА: УРЗ; МФУ МФУ: УРЗ | 1 | простое | 1 | простое | 1 | простое | 1 |  | нет | 37
ЧГЭС | ЛРЭС | РП | РП 100 | Щит с. н. АВР оперативного тока | АВР | [5 empty] | ЧГЭС | ЧГЭС | 0.22 | 1982 | 1982 | 8 | 2011 |  |  |  | О: В; ТК О: К; ТК О: ВП; ТКР О: К; ТК О: В; В О: К; К О: В; В О: К; МП МП: ЭМ; УРЗ УЭА: УРЗ; УРЗ УСА: УСА; МФУ МФУ: УСА | 1 | простое | 1 | простое | 1 | простое | 1 |  | нет | 37
ЧГЭС | ЛРЭС | РП | РП 101 | ячейка ПС Южная ф.4 | ЗМН |  |  |  |  | КВЛ-10 | ЧГЭС | ЧГЭС | 10 | 1980 | 1980 | 8 | 2012 | К |  |  | ТК ТК: В; ТК ТК: К; ТКР ТКР: ВП; ТК ТК: К; В В: В; К К: К; В В: В; К К: К; МП МП: ЭМ; УРЗ УЭА: УРЗ; УРЗ УСА: УРЗ; МФУ МФУ: УРЗ | 1 | простое | 1 | простое | 1 | простое | 1 |  | нет | 39
ЧГЭС | ЛРЭС | РП | РП 101 | ячейка ПС Южная ф.4 | ТТ |  |  |  |  | КВЛ-10 | ЧГЭС | ЧГЭС | 10 | 1980 | 1980 | 8 | 2012 | К |  |  | ТК ТК: В; ТК ТК: К; ТКР ТКР: В; ТК ТК: К; В В: В; К К: К; В В: В; К К: К; МП МП: ЭМ; УРЗ УЭА: УРЗ; УРЗ УСА: УРЗ; МФУ МФУ: УРЗ | 1 | простое | 4 | простое | 4 | простое | 4 |  | нет | 39
ЧГЭС | ЛРЭС | РП | РП 101 | ячейка ПС Южная ф.19 | ЗМН |  |  |  |  | КВЛ-10 | ЧГЭС | ЧГЭС | 10 | 1980 | 1980 | 8 | 2012 | К |  |  | ТК ТК: В; ТК ТК: К; ТКР ТКР: ВП; ТК ТК: К; В В: В; К К: К; В В: В; К К: К; МП МП: ЭМ; УРЗ УЭА: УРЗ; УРЗ УСА: УРЗ; МФУ МФУ: УРЗ | 1 | простое | 1 | простое | 1 | простое | 1 |  | нет | 39
ЧГЭС | ЛРЭС | РП | РП 101 | ячейка ПС Южная ф.19 | ТТ |  |  |  |  | КВЛ-10 | ЧГЭС | ЧГЭС | 10 | 1980 | 1980 | 8 | 2012 | К |  |  | ТК ТК: В; ТК ТК: К; ТКР ТКР: В; ТК ТК: К; В В: В; К К: К; В В: В; К К: К; МП МП: ЭМ; УРЗ УЭА: УРЗ; УРЗ УСА: УРЗ; МФУ МФУ: УРЗ | 1 | простое | 4 | простое | 4 | простое | 4 |  | нет | 39
ЧГЭС | ЛРЭС | РП | РП 101 | СВ 10 | АВР |  |  |  |  | В-10 | ЧГЭС | ЧГЭС | 10 | 1980 | 1980 | 8 | 2012 | К |  |  | ТК ТК: В; ТК ТК: К; ТКР ТКР: ВП; ТК ТК: К; В В: В; К К: К; В В: В; К К: К; МП МП: ЭМ; УРЗ УЭА: УРЗ; УРЗ УСА: УСА; МФУ МФУ: УСА | 1 | простое | 1 | простое | 1 | простое | 1 |  | нет | 39
ЧГЭС | ЛРЭС | РП | РП 101 | СВ 10 | ТО |  |  |  |  | В-10 | ЧГЭС | ЧГЭС | 10 | 1980 | 1980 | 8 | 2012 | К |  |  | ТК ТК: В; ТК ТК: К; ТКР ТКР: ВП; ТК ТК: К; В В: В; К К: К; В В: В; К К: К; МП МП: ЭМ; УРЗ УЭА: УРЗ; УРЗ УСА: УРЗ; МФУ МФУ: УРЗ | 1 | простое | 1 | простое | 1 | простое | 1 |  | нет | 39
ЧГЭС | ЛРЭС | РП | РП 101 | СВ 10 | ТТ |  |  |  |  | В-10 | ЧГЭС | ЧГЭС | 10 | 1980 | 1980 | 8 | 2012 | К |  |  | ТК ТК: В; ТК ТК: К; ТКР ТКР: В; ТК ТК: К; В В: В; К К: К; В В: В; К К: К; МП МП: ЭМ; УРЗ УЭА: УРЗ; УРЗ УСА: УРЗ; МФУ МФУ: УРЗ | 1 | простое | 4 | простое | 4 | простое | 4 |  | нет | 39
ЧГЭС | ЛРЭС | РП | РП 101 | ячейка ТП 5771 к1 | МТЗ |  |  |  |  | КВЛ-10 | ЧГЭС | ЧГЭС | 10 | 2014 | 2014 | 8 | 2014 | К |  |  | ТК ТК: В; ТК ТК: К; ТКР ТКР: В; ТК ТК: К; В В: В; К К: К; В В: В; К К: К; МП МП: МЭ; УРЗ УЭА: УРЗ; УРЗ УСА: УРЗ; МФУ МФУ: УРЗ | 1 | простое | 1 | простое | 1 | простое | 1 |  | нет | 5
ЧГЭС | ЛРЭС | РП | РП 101 | ячейка ТП 5771 к1 | ТТ |  |  |  |  | КВЛ-10 | ЧГЭС | ЧГЭС | 10 | 2014 | 2014 | 8 | 2014 | К |  |  | ТК ТК: В; ТК ТК: К; ТКР ТКР: В; ТК ТК: К; В В: В; К К: К; В В: В; К К: К; МП МП: ЭМ; УРЗ УЭА: УРЗ; УРЗ УСА: УРЗ; МФУ МФУ: УРЗ | 1 | простое | 4 | простое | 4 | простое | 4 |  | нет | 5
ЧГЭС | ЛРЭС | РП | РП 101 | ячейка ТП 5757 к1 | МТЗ |  |  |  |  | КВЛ-10 | ЧГЭС | ЧГЭС | 10 | 1980 | 1980 | 8 | 2012 | К |  |  | ТК ТК: В; ТК ТК: К; ТКР ТКР: ВП; ТК ТК: К; В В: В; К К: К; В В: В; К К: К; МП МП: ЭМ; УРЗ УЭА: УРЗ; УРЗ УСА: УРЗ; МФУ МФУ: УРЗ | 1 | простое | 1 | простое | 1 | простое | 1 |  | нет | 39
ЧГЭС | ЛРЭС | РП | РП 101 | ячейка ТП 5757 к1 | ТТ |  |  |  |  | КВЛ-10 | ЧГЭС | ЧГЭС | 10 | 1980 | 1980 | 8 | 2012 | К |  |  | ТК ТК: В; ТК ТК: К; ТКР ТКР: В; ТК ТК: К; В В: В; К К: К; В В: В; К К: К; МП МП: ЭМ; УРЗ УЭА: УРЗ; УРЗ УСА: УРЗ; МФУ МФУ: УРЗ | 1 | простое | 4 | простое | 4 | простое | 4 |  | нет | 39
ЧГЭС | ЛРЭС | РП | РП 101 | ячейка ТП 5678 | МТЗ |  |  |  |  | КВЛ-10 | ЧГЭС | ЧГЭС | 10 | 1980 | 1980 | 8 | 2012 | К |  |  | ТК ТК: В; ТК ТК: К; ТКР ТКР: ВП; ТК ТК: К; В В: В; К К: К; В В: В; К К: К; МП МП: ЭМ; УРЗ УЭА: УРЗ; УРЗ УСА: УРЗ; МФУ МФУ: УРЗ | 1 | простое | 1 | простое | 1 | простое | 1 |  | нет | 39
ЧГЭС | ЛРЭС | РП | РП 101 | ячейка ТП 5678 | ТТ |  |  |  |  | КВЛ-10 | ЧГЭС | ЧГЭС | 10 | 1980 | 1980 | 8 | 2012 | К |  |  | ТК ТК: В; ТК ТК: К; ТКР ТКР: В; ТК ТК: К; В В: В; К К: К; В В: В; К К: К; МП МП: ЭМ; УРЗ УЭА: УРЗ; УРЗ УСА: УРЗ; МФУ МФУ: УРЗ | 1 | простое | 4 | простое | 4 | простое | 4 |  | нет | 39
ЧГЭС | ЛРЭС | РП | РП 101 | ячейка ТП 5732 к1 | МТЗ |  |  |  |  | КВЛ-10 | ЧГЭС | ЧГЭС | 10 | 1980 | 1980 | 8 | 2012 | К |  |  | ТК ТК: В; ТК ТК: К; ТКР ТКР: ВП; ТК ТК: К; В В: В; К К: К; В В: В; К К: К; МП МП: ЭМ; УРЗ УЭА: УРЗ; УРЗ УСА: УРЗ; МФУ МФУ: УРЗ | 1 | простое | 1 | простое | 1 | простое | 1 |  | нет | 39
ЧГЭС | ЛРЭС | РП | РП 101 | ячейка ТП 5732 к1 | ТТ |  |  |  |  | КВЛ-10 | ЧГЭС | ЧГЭС | 10 | 1980 | 1980 | 8 | 2012 | К |  |  | ТК ТК: В; ТК ТК: К; ТКР ТКР: В; ТК ТК: К; В В: В; К К: К; В В: В; К К: К; МП МП: ЭМ; УРЗ УЭА: УРЗ; УРЗ УСА: УРЗ; МФУ МФУ: УРЗ | 1 | простое | 4 | простое | 4 | простое | 4 |  | нет | 39
ЧГЭС | ЛРЭС | РП | РП 101 | ячейка ТП 5736 | МТЗ |  |  |  |  | КВЛ-10 | ЧГЭС | ЧГЭС | 10 | 1980 | 1980 | 8 | 2012 | К |  |  | ТК ТК: В; ТК ТК: К; ТКР ТКР: ВП; ТК ТК: К; В В: В; К К: К; В В: В; К К: К; МП МП: ЭМ; УРЗ УЭА: УРЗ; УРЗ УСА: УРЗ; МФУ МФУ: УРЗ | 1 | простое | 1 | простое | 1 | простое | 1 |  | нет | 39
ЧГЭС | ЛРЭС | РП | РП 101 | ячейка ТП 5736 | ТТ |  |  |  |  | КВЛ-10 | ЧГЭС | ЧГЭС | 10 | 1980 | 1980 | 8 | 2012 | К |  |  | ТК ТК: В; ТК ТК: К; ТКР ТКР: В; ТК ТК: К; В В: В; К К: К; В В: В; К К: К; МП МП: ЭМ; УРЗ УЭА: УРЗ; УРЗ УСА: УРЗ; МФУ МФУ: УРЗ | 1 | простое | 4 | простое | 4 | простое | 4 |  | нет | 39
ЧГЭС | ЛРЭС | РП | РП 101 | ячейка ТП 5750 | МТЗ |  |  |  |  | КВЛ-10 | ЧГЭС | ЧГЭС | 10 | 1980 | 1980 | 8 | 2012 | К |  |  | ТК ТК: В; ТК ТК: К; ТКР ТКР: ВП; ТК ТК: К; В В: В; К К: К; В В: В; К К: К; МП МП: ЭМ; УРЗ УЭА: УРЗ; УРЗ УСА: УРЗ; МФУ МФУ: УРЗ | 1 | простое | 1 | простое | 1 | простое | 1 |  | нет | 39
ЧГЭС | ЛРЭС | РП | РП 101 | ячейка ТП 5750 | ТТ |  |  |  |  | КВЛ-10 | ЧГЭС | ЧГЭС | 10 | 1980 | 1980 | 8 | 2012 | К |  |  | ТК ТК: В; ТК ТК: К; ТКР ТКР: В; ТК ТК: К; В В: В; К К: К; В В: В; К К: К; МП МП: ЭМ; УРЗ УЭА: УРЗ; УРЗ УСА: УРЗ; МФУ МФУ: УРЗ | 1 | простое | 4 | простое | 4 | простое | 4 |  | нет | 39
ЧГЭС | ЛРЭС | РП | РП 101 | ячейка ТП 5742 | МТЗ |  |  |  |  | КВЛ-10 | ЧГЭС | ЧГЭС | 10 | 1980 | 1980 | 8 | 2012 | К |  |  | ТК ТК: В; ТК ТК: К; ТКР ТКР: ВП; ТК ТК: К; В В: В; К К: К; В В: В; К К: К; МП МП: ЭМ; УРЗ УЭА: УРЗ; УРЗ УСА: УРЗ; МФУ МФУ: УРЗ | 1 | простое | 1 | простое | 1 | простое | 1 |  | нет | 39
ЧГЭС | ЛРЭС | РП | РП 101 | ячейка ТП 5742 | ТТ |  |  |  |  | КВЛ-10 | ЧГЭС | ЧГЭС | 10 | 1980 | 1980 | 8 | 2012 | К |  |  | ТК ТК: В; ТК ТК: К; ТКР ТКР: В; ТК ТК: К; В В: В; К К: К; В В: В; К К: К; МП МП: ЭМ; УРЗ УЭА: УРЗ; УРЗ УСА: УРЗ; МФУ МФУ: УРЗ | 1 | простое | 4 | простое | 4 | простое | 4 |  | нет | 39
ЧГЭС | ЛРЭС | РП | РП 101 | ячейка ТП 5732 к2 | МТЗ |  |  |  |  | КВЛ-10 | ЧГЭС | ЧГЭС | 10 | 1980 | 1980 | 8 | 2012 | К |  |  | ТК ТК: В; ТК ТК: К; ТКР ТКР: ВП; ТК ТК: К; В В: В; К К: К; В В: В; К К: К; МП МП: ЭМ; УРЗ УЭА: УРЗ; УРЗ УСА: УРЗ; МФУ МФУ: УРЗ | 1 | простое | 1 | простое | 1 | простое | 1 |  | нет | 39
ЧГЭС | ЛРЭС | РП | РП 101 | ячейка ТП 5732 к2 | ТТ |  |  |  |  | КВЛ-10 | ЧГЭС | ЧГЭС | 10 | 1980 | 1980 | 8 | 2012 | К |  |  | ТК ТК: В; ТК ТК: К; ТКР ТКР: В; ТК ТК: К; В В: В; К К: К; В В: В; К К: К; МП МП: ЭМ; УРЗ УЭА: УРЗ; УРЗ УСА: УРЗ; МФУ МФУ: УРЗ | 1 | простое | 4 | простое | 4 | простое | 4 |  | нет | 39
ЧГЭС | ЛРЭС | РП | РП 101 | ячейка ТП 5749 | МТЗ |  |  |  |  | КВЛ-10 | ЧГЭС | ЧГЭС | 10 | 1980 | 1980 | 8 | 2012 | К |  |  | ТК ТК: В; ТК ТК: К; ТКР ТКР: ВП; ТК ТК: К; В В: В; К К: К; В В: В; К К: К; МП МП: ЭМ; УРЗ УЭА: УРЗ; УРЗ УСА: УРЗ; МФУ МФУ: УРЗ | 1 | простое | 1 | простое | 1 | простое | 1 |  | нет | 39
ЧГЭС | ЛРЭС | РП | РП 101 | ячейка ТП 5749 | ТТ |  |  |  |  | КВЛ-10 | ЧГЭС | ЧГЭС | 10 | 1980 | 1980 | 8 | 2012 | К |  |  | ТК ТК: В; ТК ТК: К; ТКР ТКР: В; ТК ТК: К; В В: В; К К: К; В В: В; К К: К; МП МП: ЭМ; УРЗ УЭА: УРЗ; УРЗ УСА: УРЗ; МФУ МФУ: УРЗ | 1 | простое | 4 | простое | 4 | простое | 4 |  | нет | 39
ЧГЭС | ЛРЭС | РП | РП 101 | ячейка ТП 5757 к2 | МТЗ |  |  |  |  | КВЛ-10 | ЧГЭС | ЧГЭС | 10 | 1980 | 1980 | 8 | 2012 | К |  |  | ТК ТК: В; ТК ТК: К; ТКР ТКР: ВП; ТК ТК: К; В В: В; К К: К; В В: В; К К: К; МП МП: ЭМ; УРЗ УЭА: УРЗ; УРЗ УСА: УРЗ; МФУ МФУ: УРЗ | 1 | простое | 1 | простое | 1 | простое | 1 |  | нет | 39
ЧГЭС | ЛРЭС | РП | РП 101 | ячейка ТП 5757 к2 | ТТ |  |  |  |  | КВЛ-10 | ЧГЭС | ЧГЭС | 10 | 1980 | 1980 | 8 | 2012 | К |  |  | ТК ТК: В; ТК ТК: К; ТКР ТКР: В; ТК ТК: К; В В: В; К К: К; В В: В; К К: К; МП МП: ЭМ; УРЗ УЭА: УРЗ; УРЗ УСА: УРЗ; МФУ МФУ: УРЗ | 1 | простое | 4 | простое | 4 | простое | 4 |  | нет | 39
ЧГЭС | ЛРЭС | РП | РП 101 | ячейка ТП 5771 к2 | МТЗ |  |  |  |  | КВЛ-10 | ЧГЭС | ЧГЭС | 10 | 2014 | 2014 | 8 | 2014 | К |  |  | ТК ТК: В; ТК ТК: К; ТКР ТКР: В; ТК ТК: К; В В: В; К К: К; В В: В; К К: К; МП МП: МЭ; УРЗ УЭА: УРЗ; УРЗ УСА: УРЗ; МФУ МФУ: УРЗ | 1 | простое | 1 | простое | 1 | простое | 1 |  | нет | 5
ЧГЭС | ЛРЭС | РП | РП 101 | ячейка ТП 5771 к2 | ТТ |  |  |  |  | КВЛ-10 | ЧГЭС | ЧГЭС | 10 | 2014 | 2014 | 8 | 2014 | К |  |  | ТК ТК: В; ТК ТК: К; ТКР ТКР: В; ТК ТК: К; В В: В; К К: К; В В: В; К К: К; МП МП: ЭМ; УРЗ УЭА: УРЗ; УРЗ УСА: УРЗ; МФУ МФУ: УРЗ | 1 | простое | 4 | простое | 4 | простое | 4 |  | нет | 5
ЧГЭС | ЛРЭС | РП | РП 101 | ТН 1С 10 | ТН |  |  |  |  | СШ, С-10 | ЧГЭС | ЧГЭС | 10 | 1980 | 1980 | 8 | 2012 | К |  |  | ТК ТК: В; ТК ТК: К; ТКР ТКР: В; ТК ТК: К; В В: В; К К: К; В В: В; К К: К; МП МП: ЭМ; УРЗ УЭА: УРЗ; УРЗ УСА: УРЗ; МФУ МФУ: УРЗ | 1 | простое | 1 | простое | 1 | простое | 1 |  | нет | 39
ЧГЭС | ЛРЭС | РП | РП 101 | ТН 2С 10 | ТН |  |  |  |  | СШ, С-10 | ЧГЭС | ЧГЭС | 10 | 1980 | 1980 | 8 | 2012 | К |  |  | ТК ТК: В; ТК ТК: К; ТКР ТКР: В; ТК ТК: К; В В: В; К К: К; В В: В; К К: К; МП МП: ЭМ; УРЗ УЭА: УРЗ; УРЗ УСА: УРЗ; МФУ МФУ: УРЗ | 1 | простое | 1 | простое | 1 | простое | 1 |  | нет | 39
ЧГЭС | ЛРЭС | РП | РП 101 | Щит с. н. АВР оперативного тока | АВР | [5 empty] | ЧГЭС | ЧГЭС | 0.22 | 1980 | 1980 | 8 | 2012 | К |  |  | ТК ТК: В; ТК ТК: К; ТКР ТКР: ВП; ТК ТК: К; В В: В; К К: К; В В: В; К К: К; МП МП: ЭМ; УРЗ УЭА: УРЗ; УРЗ УСА: УСА; МФУ МФУ: УСА | 1 | простое | 1 | простое | 1 | простое | 1 |  | нет | 39
ЧГЭС | ЛРЭС | РП | РП 102 | ячейка ЗАО "ЧТОЭЗ" ф.25 | ЗМН |  |  |  |  | КВЛ-6 | ЧГЭС | ЧГЭС | 6 | 1978 | 1978 | 8 | 2010 |  |  | В | ТК О: К; ТК О: ВП; ТКР О: К; ТК О: В; В О: К; К О: В; В О: К; К О: ВП; МП МП: ЭМ; УРЗ УЭА: УРЗ; УРЗ УСА: УРЗ; МФУ МФУ: УРЗ | 1 | простое | 1 | простое | 1 | простое | 1 |  | нет | 41
ЧГЭС | ЛРЭС | РП | РП 102 | ячейка ЗАО "ЧТОЭЗ" ф.25 | ТТ |  |  |  |  | КВЛ-6 | ЧГЭС | ЧГЭС | 6 | 1978 | 1978 | 8 | 2010 |  |  | В | ТК О: К; ТК О: В; ТКР О: К; ТК О: В; В О: К; К О: В; В О: К; К О: В; МП МП: ЭМ; УРЗ УЭА: УРЗ; УРЗ УСА: УРЗ; МФУ МФУ: УРЗ | 1 | простое | 4 | простое | 4 | простое | 4 |  | нет | 41
ЧГЭС | ЛРЭС | РП | РП 102 | ячейка ЗАО "ЧТОЭЗ" ф.11 | ЗМН |  |  |  |  | КВЛ-6 | ЧГЭС | ЧГЭС | 6 | 1978 | 1978 | 8 | 2010 |  |  | В | ТК О: К; ТК О: ВП; ТКР О: К; ТК О: В; В О: К; К О: В; В О: К; К О: ВП; МП МП: ЭМ; УРЗ УЭА: УРЗ; УРЗ УСА: УРЗ; МФУ МФУ: УРЗ | 1 | простое | 1 | простое | 1 | простое | 1 |  | нет | 41
ЧГЭС | ЛРЭС | РП | РП 102 | ячейка ЗАО "ЧТОЭЗ" ф.11 | ТТ |  |  |  |  | КВЛ-6 | ЧГЭС | ЧГЭС | 6 | 1978 | 1978 | 8 | 2010 |  |  | В | ТК О: К; ТК О: В; ТКР О: К; ТК О: В; В О: К; К О: В; В О: К; К О: В; МП МП: ЭМ; УРЗ УЭА: УРЗ; УРЗ УСА: УРЗ; МФУ МФУ: УРЗ | 1 | простое | 4 | простое | 4 | простое | 4 |  | нет | 41
ЧГЭС | ЛРЭС | РП | РП 102 | СВ 6 | АВР |  |  |  |  | В-6 | ЧГЭС | ЧГЭС | 6 | 1978 | 1978 | 8 | 2010 |  |  | В | ТК О: К; ТК О: ВП; ТКР О: К; ТК О: В; В О: К; К О: В; В О: К; К О: ВП; МП МП: ЭМ; УРЗ УЭА: УРЗ; УРЗ УСА: УСА; МФУ МФУ: УСА | 1 | простое | 1 | простое | 1 | простое | 1 |  | нет | 41
ЧГЭС | ЛРЭС | РП | РП 102 | СВ 6 | ТО |  |  |  |  | В-6 | ЧГЭС | ЧГЭС | 6 | 1978 | 1978 | 8 | 2010 |  |  | В | ТК О: К; ТК О: ВП; ТКР О: К; ТК О: В; В О: К; К О: В; В О: К; К О: ВП; МП МП: ЭМ; УРЗ УЭА: УРЗ; УРЗ УСА: УРЗ; МФУ МФУ: УРЗ | 1 | простое | 1 | простое | 1 | простое | 1 |  | нет | 41
ЧГЭС | ЛРЭС | РП | РП 102 | СВ 6 | ТТ |  |  |  |  | В-6 | ЧГЭС | ЧГЭС | 6 | 1978 | 1978 | 8 | 2010 |  |  | В | ТК О: К; ТК О: В; ТКР О: К; ТК О: В; В О: К; К О: В; В О: К; К О: В; МП МП: ЭМ; УРЗ УЭА: УРЗ; УРЗ УСА: УРЗ; МФУ МФУ: УРЗ | 1 | простое | 4 | простое | 4 | простое | 4 |  | нет | 41
ЧГЭС | ЛРЭС | РП | РП 102 | ячейка ТП 5787 к1 | МТЗ |  |  |  |  | КВЛ-6 | ЧГЭС | ЧГЭС | 6 | 1978 | 1978 | 8 | 2010 |  |  | В | ТК О: К; ТК О: ВП; ТКР О: К; ТК О: В; В О: К; К О: В; В О: К; К О: ВП; МП МП: ЭМ; УРЗ УЭА: УРЗ; УРЗ УСА: УРЗ; МФУ МФУ: УРЗ | 1 | простое | 1 | простое | 1 | простое | 1 |  | нет | 41
ЧГЭС | ЛРЭС | РП | РП 102 | ячейка ТП 5787 к1 | ТТ |  |  |  |  | КВЛ-6 | ЧГЭС | ЧГЭС | 6 | 1978 | 1978 | 8 | 2010 |  |  | В | ТК О: К; ТК О: В; ТКР О: К; ТК О: В; В О: К; К О: В; В О: К; К О: В; МП МП: ЭМ; УРЗ УЭА: УРЗ; УРЗ УСА: УРЗ; МФУ МФУ: УРЗ | 1 | простое | 4 | простое | 4 | простое | 4 |  | нет | 41
ЧГЭС | ЛРЭС | РП | РП 102 | ячейка ТП 5788 к1 | МТЗ |  |  |  |  | КВЛ-6 | ЧГЭС | ЧГЭС | 6 | 1978 | 1978 | 8 | 2010 |  |  | В | ТК О: К; ТК О: ВП; ТКР О: К; ТК О: В; В О: К; К О: В; В О: К; К О: ВП; МП МП: ЭМ; УРЗ УЭА: УРЗ; УРЗ УСА: УРЗ; МФУ МФУ: УРЗ | 1 | простое | 1 | простое | 1 | простое | 1 |  | нет | 41
ЧГЭС | ЛРЭС | РП | РП 102 | ячейка ТП 5788 к1 | ТТ |  |  |  |  | КВЛ-6 | ЧГЭС | ЧГЭС | 6 | 1978 | 1978 | 8 | 2010 |  |  | В | ТК О: К; ТК О: В; ТКР О: К; ТК О: В; В О: К; К О: В; В О: К; К О: В; МП МП: ЭМ; УРЗ УЭА: УРЗ; УРЗ УСА: УРЗ; МФУ МФУ: УРЗ | 1 | простое | 4 | простое | 4 | простое | 4 |  | нет | 41
ЧГЭС | ЛРЭС | РП | РП 102 | ячейка ТП 5788 к2 | МТЗ |  |  |  |  | КВЛ-6 | ЧГЭС | ЧГЭС | 6 | 1978 | 1978 | 8 | 2010 |  |  | В | ТК О: К; ТК О: ВП; ТКР О: К; ТК О: В; В О: К; К О: В; В О: К; К О: ВП; МП МП: ЭМ; УРЗ УЭА: УРЗ; УРЗ УСА: УРЗ; МФУ МФУ: УРЗ | 1 | простое | 1 | простое | 1 | простое | 1 |  | нет | 41
ЧГЭС | ЛРЭС | РП | РП 102 | ячейка ТП 5788 к2 | ТТ |  |  |  |  | КВЛ-6 | ЧГЭС | ЧГЭС | 6 | 1978 | 1978 | 8 | 2010 |  |  | В | ТК О: К; ТК О: В; ТКР О: К; ТК О: В; В О: К; К О: В; В О: К; К О: В; МП МП: ЭМ; УРЗ УЭА: УРЗ; УРЗ УСА: УРЗ; МФУ МФУ: УРЗ | 1 | простое | 4 | простое | 4 | простое | 4 |  | нет | 41
ЧГЭС | ЛРЭС | РП | РП 102 | ячейка ТП 5782 | МТЗ |  |  |  |  | КВЛ-6 | ЧГЭС | ЧГЭС | 6 | 1978 | 1978 | 8 | 2010 |  |  | В | ТК О: К; ТК О: ВП; ТКР О: К; ТК О: В; В О: К; К О: В; В О: К; К О: ВП; МП МП: ЭМ; УРЗ УЭА: УРЗ; УРЗ УСА: УРЗ; МФУ МФУ: УРЗ | 1 | простое | 1 | простое | 1 | простое | 1 |  | нет | 41
ЧГЭС | ЛРЭС | РП | РП 102 | ячейка ТП 5782 | ТТ |  |  |  |  | КВЛ-6 | ЧГЭС | ЧГЭС | 6 | 1978 | 1978 | 8 | 2010 |  |  | В | ТК О: К; ТК О: В; ТКР О: К; ТК О: В; В О: К; К О: В; В О: К; К О: В; МП МП: ЭМ; УРЗ УЭА: УРЗ; УРЗ УСА: УРЗ; МФУ МФУ: УРЗ | 1 | простое | 4 | простое | 4 | простое | 4 |  | нет | 41
ЧГЭС | ЛРЭС | РП | РП 102 | ячейка ТП 5787 к2 | МТЗ |  |  |  |  | КВЛ-6 | ЧГЭС | ЧГЭС | 6 | 1978 | 1978 | 8 | 2010 |  |  | В | ТК О: К; ТК О: ВП; ТКР О: К; ТК О: В; В О: К; К О: В; В О: К; К О: ВП; МП МП: ЭМ; УРЗ УЭА: УРЗ; УРЗ УСА: УРЗ; МФУ МФУ: УРЗ | 1 | простое | 1 | простое | 1 | простое | 1 |  | нет | 41
ЧГЭС | ЛРЭС | РП | РП 102 | ячейка ТП 5787 к2 | ТТ |  |  |  |  | КВЛ-6 | ЧГЭС | ЧГЭС | 6 | 1978 | 1978 | 8 | 2010 |  |  | В | ТК О: К; ТК О: В; ТКР О: К; ТК О: В; В О: К; К О: В; В О: К; К О: В; МП МП: ЭМ; УРЗ УЭА: УРЗ; УРЗ УСА: УРЗ; МФУ МФУ: УРЗ | 1 | простое | 4 | простое | 4 | простое | 4 |  | нет | 41
ЧГЭС | ЛРЭС | РП | РП 102 | ячейка ТП 5221 (якно) | МТЗ |  |  |  |  | КВЛ-6 | ЧГЭС | ЧГЭС | 6 | 1978 | 1978 | 8 | 2010 |  |  | В | ТК О: К; ТК О: ВП; ТКР О: К; ТК О: В; В О: К; К О: В; В О: К; К О: ВП; МП МП: ЭМ; УРЗ УЭА: УРЗ; УРЗ УСА: УРЗ; МФУ МФУ: УРЗ | 1 | простое | 1 | простое | 1 | простое | 1 |  | нет | 41
ЧГЭС | ЛРЭС | РП | РП 102 | ячейка ТП 5221 (якно) | ТТ |  |  |  |  | КВЛ-6 | ЧГЭС | ЧГЭС | 6 | 1978 | 1978 | 8 | 2010 |  |  | В | ТК О: К; ТК О: В; ТКР О: К; ТК О: В; В О: К; К О: В; В О: К; К О: В; МП МП: ЭМ; УРЗ УЭА: УРЗ; УРЗ УСА: УРЗ; МФУ МФУ: УРЗ | 1 | простое | 4 | простое | 4 | простое | 4 |  | нет | 41
ЧГЭС | ЛРЭС | РП | РП 102 | ТН 1С 6 | ТН |  |  |  |  | СШ, С-6 | ЧГЭС | ЧГЭС | 6 | 1978 | 1978 | 8 | 2010 |  |  | В | ТК О: К; ТК О: В; ТКР О: К; ТК О: В; В О: К; К О: В; В О: К; К О: В; МП МП: ЭМ; УРЗ УЭА: УРЗ; УРЗ УСА: УРЗ; МФУ МФУ: УРЗ | 1 | простое | 1 | простое | 1 | простое | 1 |  | нет | 41
ЧГЭС | ЛРЭС | РП | РП 102 | ТН 2С 6 | ТН |  |  |  |  | СШ, С-6 | ЧГЭС | ЧГЭС | 6 | 1978 | 1978 | 8 | 2010 |  |  | В | ТК О: К; ТК О: В; ТКР О: К; ТК О: В; В О: К; К О: В; В О: К; К О: В; МП МП: ЭМ; УРЗ УЭА: УРЗ; УРЗ УСА: УРЗ; МФУ МФУ: УРЗ | 1 | простое | 1 | простое | 1 | простое | 1 |  | нет | 41
ЧГЭС | ЛРЭС | РП | РП 102 | Щит с. н. АВР оперативного тока | АВР | [5 empty] | ЧГЭС | ЧГЭС | 0.22 | 1978 | 1978 | 8 | 2010 |  |  | В | ТК О: К; ТК О: ВП; ТКР О: К; ТК О: В; В О: К; К О: В; В О: К; К О: ВП; МП МП: ЭМ; УРЗ УЭА: УРЗ; УРЗ УСА: УСА; МФУ МФУ: УСА | 1 | простое | 1 | простое | 1 | простое | 1 |  | нет | 41
ЧГЭС | ЛРЭС | РП | РП 104 | ячейка ПС Гранитная ф.109 | ЗМН |  |  | Logo Siemens | 1 | КВЛ-10 | ЧГЭС | ЧГЭС | 10 | 2015 | 2015 | 8 | 2015 |  |  |  | О: ТК; ТК О: ТК; ТК О: ТКР; ТКР О: ТК; ТК О: ТК; В О: В; К О: К; В О: В; МП МП: МП; УРЗ УЭА: УРЗ; УРЗ УСА: УРЗ; МФУ МФУ: УРЗ | 1 | простое | 1 | простое | 1 | простое | 1 |  | нет | 4
ЧГЭС | ЛРЭС | РП | РП 104 | ячейка ПС Гранитная ф.109 | ТТ |  |  |  |  | КВЛ-10 | ЧГЭС | ЧГЭС | 10 | 2015 | 2015 | 8 | 2015 |  |  |  | О: К; ТК О: В; ТК О: К; ТКР О: В; ТК О: К; В О: В; К О: К; В О: В; МП МП: ЭМ; УРЗ УЭА: УРЗ; УРЗ УСА: УРЗ; МФУ МФУ: УРЗ | 1 | простое | 4 | простое | 4 | простое | 4 |  | нет | 4
ЧГЭС | ЛРЭС | РП | РП 104 | ячейка ПС Гранитная ф.209 | ЗМН |  |  | Logo Siemens | 1 | КВЛ-10 | ЧГЭС | ЧГЭС | 10 | 2015 | 2015 | 8 | 2015 |  |  |  | О: ТК; ТК О: ТК; ТК О: ТКР; ТКР О: ТК; ТК О: ТК; В О: В; К О: К; В О: В; МП МП: МП; УРЗ УЭА: УРЗ; УРЗ УСА: УРЗ; МФУ МФУ: УРЗ | 1 | простое | 1 | простое | 1 | простое | 1 |  | нет | 4
ЧГЭС | ЛРЭС | РП | РП 104 | ячейка ПС Гранитная ф.209 | ТТ |  |  |  |  | КВЛ-10 | ЧГЭС | ЧГЭС | 10 | 2015 | 2015 | 8 | 2015 |  |  |  | О: К; ТК О: В; ТК О: К; ТКР О: В; ТК О: К; В О: В; К О: К; В О: В; МП МП: ЭМ; УРЗ УЭА: УРЗ; УРЗ УСА: УРЗ; МФУ МФУ: УРЗ | 1 | простое | 4 | простое | 4 | простое | 4 |  | нет | 4
ЧГЭС | ЛРЭС | РП | РП 104 | СВ 10 | АВР |  |  | Logo Siemens | 1 | В-10 | ЧГЭС | ЧГЭС | 10 | 2015 | 2015 | 8 | 2015 |  |  |  | О: ТК; ТК О: ТК; ТК О: ТКР; ТКР О: ТК; ТК О: ТК; В О: В; К О: К; В О: В; МП МП: МП; УРЗ УЭА: УРЗ; УРЗ УСА: УСА; МФУ МФУ: УСА | 1 | простое | 1 | простое | 1 | простое | 1 |  | нет | 4
ЧГЭС | ЛРЭС | РП | РП 104 | СВ 10 | ТО |  |  | Орион РТЗ | 1 | В-10 | ЧГЭС | ЧГЭС | 10 | 2015 | 2015 | 8 | 2015 |  |  |  | О: ТК; ТК О: ТК; ТК О: ТКР; ТКР О: ТК; ТК О: ТК; В О: В; К О: К; В О: В; МП МП: МП; УРЗ УЭА: УРЗ; УРЗ УСА: УРЗ; МФУ МФУ: УРЗ | 1 | простое | 1 | простое | 1 | простое | 1 |  | нет | 4
ЧГЭС | ЛРЭС | РП | РП 104 | СВ 10 | ТТ |  |  |  |  | В-10 | ЧГЭС | ЧГЭС | 10 | 2015 | 2015 | 8 | 2015 |  |  |  | О: К; ТК О: В; ТК О: К; ТКР О: В; ТК О: К; В О: В; К О: К; В О: В; МП МП: ЭМ; УРЗ УЭА: УРЗ; УРЗ УСА: УРЗ; МФУ МФУ: УРЗ | 1 | простое | 4 | простое | 4 | простое | 4 |  | нет | 4
ЧГЭС | ЛРЭС | РП | РП 104 | ячейка ТП 5772 к1 | МТЗ |  |  | Орион РТЗ | 1 | КВЛ-10 | ЧГЭС | ЧГЭС | 10 | 2015 | 2015 | 8 | 2015 |  |  |  | О: ТК; ТК О: ТК; ТК О: ТКР; ТКР О: ТК; ТК О: ТК; В О: В; К О: К; В О: В; МП МП: МП; УРЗ УЭА: УРЗ; УРЗ УСА: УРЗ; МФУ МФУ: УРЗ | 1 | простое | 1 | простое | 1 | простое | 1 |  | нет | 4
ЧГЭС | ЛРЭС | РП | РП 104 | ячейка ТП 5772 к1 | ТТ |  |  |  |  | КВЛ-10 | ЧГЭС | ЧГЭС | 10 | 2015 | 2015 | 8 | 2015 |  |  |  | О: К; ТК О: В; ТК О: К; ТКР О: В; ТК О: К; В О: В; К О: К; В О: В; МП МП: ЭМ; УРЗ УЭА: УРЗ; УРЗ УСА: УРЗ; МФУ МФУ: УРЗ | 1 | простое | 4 | простое | 4 | простое | 4 |  | нет | 4
ЧГЭС | ЛРЭС | РП | РП 104 | ячейка Т1 | ТО |  |  | Орион РТЗ | 1 | КВЛ-10 | ЧГЭС | ЧГЭС | 10 | 2015 | 2015 | 8 | 2015 |  |  |  | О: ТК; ТК О: ТК; ТК О: ТКР; ТКР О: ТК; ТК О: ТК; В О: В; К О: К; В О: В; МП МП: МП; УРЗ УЭА: УРЗ; УРЗ УСА: УРЗ; МФУ МФУ: УРЗ | 1 | простое | 1 | простое | 1 | простое | 1 |  | нет | 4
ЧГЭС | ЛРЭС | РП | РП 104 | ячейка Т1 | МТЗ |  |  | Орион РТЗ | 1 | КВЛ-10 | ЧГЭС | ЧГЭС | 10 | 2015 | 2015 | 8 | 2015 |  |  |  | О: ТК; ТК О: ТК; ТК О: ТКР; ТКР О: ТК; ТК О: ТК; В О: В; К О: К; В О: В; МП МП: МП; УРЗ УЭА: УРЗ; УРЗ УСА: УРЗ; МФУ МФУ: УРЗ |  | простое | 1 | простое | 1 | простое | 1 |  | нет | 4
ЧГЭС | ЛРЭС | РП | РП 104 | ячейка Т1 | ТТ |  |  |  |  | КВЛ-10 | ЧГЭС | ЧГЭС | 10 | 2015 | 2015 | 8 | 2015 |  |  |  | О: К; ТК О: В; ТК О: К; ТКР О: В; ТК О: К; В О: В; К О: К; В О: В; МП МП: ЭМ; УРЗ УЭА: УРЗ; УРЗ УСА: УРЗ; МФУ МФУ: УРЗ | 1 | простое | 4 | простое | 4 | простое | 4 |  | нет | 4
ЧГЭС | ЛРЭС | РП | РП 104 | ячейка ТП 5772 к2 | МТЗ |  |  | Орион РТЗ | 1 | КВЛ-10 | ЧГЭС | ЧГЭС | 10 | 2015 | 2015 | 8 | 2015 |  |  |  | О: ТК; ТК О: ТК; ТК О: ТКР; ТКР О: ТК; ТК О: ТК; В О: В; К О: К; В О: В; МП МП: МП; УРЗ УЭА: УРЗ; УРЗ УСА: УРЗ; МФУ МФУ: УРЗ | 1 | простое | 1 | простое | 1 | простое | 1 |  | нет | 4
ЧГЭС | ЛРЭС | РП | РП 104 | ячейка ТП 5772 к2 | ТТ |  |  |  |  | КВЛ-10 | ЧГЭС | ЧГЭС | 10 | 2015 | 2015 | 8 | 2015 |  |  |  | О: К; ТК О: В; ТК О: К; ТКР О: В; ТК О: К; В О: В; К О: К; В О: В; МП МП: ЭМ; УРЗ УЭА: УРЗ; УРЗ УСА: УРЗ; МФУ МФУ: УРЗ | 1 | простое | 4 | простое | 4 | простое | 4 |  | нет | 4
ЧГЭС | ЛРЭС | РП | РП 104 | ячейка Т2 | ТО |  |  | Орион РТЗ | 1 | КВЛ-10 | ЧГЭС | ЧГЭС | 10 | 2015 | 2015 | 8 | 2015 |  |  |  | О: ТК; ТК О: ТК; ТК О: ТКР; ТКР О: ТК; ТК О: ТК; В О: В; К О: К; В О: В; МП МП: МП; УРЗ УЭА: УРЗ; УРЗ УСА: УРЗ; МФУ МФУ: УРЗ | 1 | простое | 1 | простое | 1 | простое | 1 |  | нет | 4
ЧГЭС | ЛРЭС | РП | РП 104 | ячейка Т2 | МТЗ |  |  | Орион РТЗ | 1 | КВЛ-10 | ЧГЭС | ЧГЭС | 10 | 2015 | 2015 | 8 | 2015 |  |  |  | О: ТК; ТК О: ТК; ТК О: ТКР; ТКР О: ТК; ТК О: ТК; В О: В; К О: К; В О: В; МП МП: МП; УРЗ УЭА: УРЗ; УРЗ УСА: УРЗ; МФУ МФУ: УРЗ |  | простое | 1 | простое | 1 | простое | 1 |  | нет | 4
ЧГЭС | ЛРЭС | РП | РП 104 | ячейка Т2 | ТТ |  |  |  |  | КВЛ-10 | ЧГЭС | ЧГЭС | 10 | 2015 | 2015 | 8 | 2015 |  |  |  | О: К; ТК О: В; ТК О: К; ТКР О: В; ТК О: К; В О: В; К О: К; В О: В; МП МП: ЭМ; УРЗ УЭА: УРЗ; УРЗ УСА: УРЗ; МФУ МФУ: УРЗ | 1 | простое | 4 | простое | 4 | простое | 4 |  | нет | 4
ЧГЭС | ЛРЭС | РП | РП 104 | ТН 1С 10 | ТН |  |  |  |  | СШ, С-10 | ЧГЭС | ЧГЭС | 10 | 2015 | 2015 | 8 | 2015 |  |  |  | О: К; ТК О: В; ТК О: К; ТКР О: В; ТК О: К; В О: В; К О: К; В О: В; МП МП: ЭМ; УРЗ УЭА: УРЗ; УРЗ УСА: УРЗ; МФУ МФУ: УРЗ | 1 | простое | 1 | простое | 1 | простое | 1 |  | нет | 4
ЧГЭС | ЛРЭС | РП | РП 104 | ТН 2С 10 | ТН |  |  |  |  | СШ, С-10 | ЧГЭС | ЧГЭС | 10 | 2015 | 2015 | 8 | 2015 |  |  |  | О: К; ТК О: В; ТК О: К; ТКР О: В; ТК О: К; В О: В; К О: К; В О: В; МП МП: ЭМ; УРЗ УЭА: УРЗ; УРЗ УСА: УРЗ; МФУ МФУ: УРЗ | 1 | простое | 1 | простое | 1 | простое | 1 |  | нет | 4
ЧГЭС | ЛРЭС | РП | РП 104 | Щит с. н. АВР оперативного тока | АВР | [5 empty] | ЧГЭС | ЧГЭС | 0.22 | 2015 | 2015 | 8 | 2015 |  |  |  | О: К; ТК О: В; ТК О: К; ТКР О: В; ТК О: К; В О: ВП; К О: К; В О: В; МП МП: ЭМ; УРЗ УЭА: УРЗ; УРЗ УСА: УСА; МФУ МФУ: УСА | 1 | простое | 1 | простое | 1 | простое | 1 |  | нет | 4
ЧГЭС | ЛРЭС | РП | РП 174 | ячейка ПС Гранитная ф.108 | ЗМН |  |  |  |  | КВЛ-10 | ЧГЭС | ЧГЭС | 10 | 2015 | 2015 | 8 | 2015 |  |  |  | О: К; ТК О: В; ТК О: К; ТКР О: В; ТК О: К; В О: В; К О: К; В О: В; МП МП: МЭ; УРЗ УЭА: УРЗ; УРЗ УСА: УРЗ; МФУ МФУ: УРЗ | 1 | простое | 1 | простое | 1 | простое | 1 |  | нет | 4
ЧГЭС | ЛРЭС | РП | РП 174 | ячейка ПС Гранитная ф.108 | ТТ |  |  |  |  | КВЛ-10 | ЧГЭС | ЧГЭС | 10 | 2015 | 2015 | 8 | 2015 |  |  |  | О: К; ТК О: В; ТК О: К; ТКР О: В; ТК О: К; В О: В; К О: К; В О: В; МП МП: ЭМ; УРЗ УЭА: УРЗ; УРЗ УСА: УРЗ; МФУ МФУ: УРЗ | 1 | простое | 4 | простое | 4 | простое | 4 |  | нет | 4
ЧГЭС | ЛРЭС | РП | РП 174 | ячейка ПС Гранитная ф.208 | ЗМН |  |  |  |  | КВЛ-10 | ЧГЭС | ЧГЭС | 10 | 2015 | 2015 | 8 | 2015 |  |  |  | О: К; ТК О: В; ТК О: К; ТКР О: В; ТК О: К; В О: В; К О: К; В О: В; МП МП: МЭ; УРЗ УЭА: УРЗ; УРЗ УСА: УРЗ; МФУ МФУ: УРЗ | 1 | простое | 1 | простое | 1 | простое | 1 |  | нет | 4
ЧГЭС | ЛРЭС | РП | РП 174 | ячейка ПС Гранитная ф.208 | ТТ |  |  |  |  | КВЛ-10 | ЧГЭС | ЧГЭС | 10 | 2015 | 2015 | 8 | 2015 |  |  |  | О: К; ТК О: В; ТК О: К; ТКР О: В; ТК О: К; В О: В; К О: К; В О: В; МП МП: ЭМ; УРЗ УЭА: УРЗ; УРЗ УСА: УРЗ; МФУ МФУ: УРЗ | 1 | простое | 4 | простое | 4 | простое | 4 |  | нет | 4
ЧГЭС | ЛРЭС | РП | РП 174 | СВ 10 1-2 | АВР |  |  |  |  | В-10 | ЧГЭС | ЧГЭС | 10 | 2015 | 2015 | 8 | 2015 |  |  |  | О: К; ТК О: В; ТК О: К; ТКР О: В; ТК О: К; В О: В; К О: К; В О: В; МП МП: МЭ; УРЗ УЭА: УРЗ; УРЗ УСА: УСА; МФУ МФУ: УСА | 1 | простое | 1 | простое | 1 | простое | 1 |  | нет | 4
ЧГЭС | ЛРЭС | РП | РП 174 | СВ 10 1-2 | ТО |  |  |  |  | В-10 | ЧГЭС | ЧГЭС | 10 | 2015 | 2015 | 8 | 2015 |  |  |  | О: К; ТК О: В; ТК О: К; ТКР О: В; ТК О: К; В О: В; К О: К; В О: В; МП МП: МЭ; УРЗ УЭА: УРЗ; УРЗ УСА: УРЗ; МФУ МФУ: УРЗ | 1 | простое | 1 | простое | 1 | простое | 1 |  | нет | 4
ЧГЭС | ЛРЭС | РП | РП 174 | СВ 10 1-2 | ТТ |  |  |  |  | В-10 | ЧГЭС | ЧГЭС | 10 | 2015 | 2015 | 8 | 2015 |  |  |  | О: К; ТК О: В; ТК О: К; ТКР О: В; ТК О: К; В О: В; К О: К; В О: В; МП МП: ЭМ; УРЗ УЭА: УРЗ; УРЗ УСА: УРЗ; МФУ МФУ: УРЗ | 1 | простое | 4 | простое | 4 | простое | 4 |  | нет | 4
ЧГЭС | ЛРЭС | РП | РП 174 | ячейка ТП 5795 к1 | МТЗ |  |  |  |  | КВЛ-10 | ЧГЭС | ЧГЭС | 10 | 2015 | 2015 | 8 | 2015 |  |  |  | О: К; ТК О: В; ТК О: К; ТКР О: В; ТК О: К; В О: В; К О: К; В О: В; МП МП: МЭ; УРЗ УЭА: УРЗ; УРЗ УСА: УРЗ; МФУ МФУ: УРЗ | 1 | простое | 1 | простое | 1 | простое | 1 |  | нет | 4
ЧГЭС | ЛРЭС | РП | РП 174 | ячейка ТП 5795 к1 | ТТ |  |  |  |  | КВЛ-10 | ЧГЭС | ЧГЭС | 10 | 2015 | 2015 | 8 | 2015 |  |  |  | О: К; ТК О: В; ТК О: К; ТКР О: В; ТК О: К; В О: В; К О: К; В О: В; МП МП: ЭМ; УРЗ УЭА: УРЗ; УРЗ УСА: УРЗ; МФУ МФУ: УРЗ | 1 | простое | 4 | простое | 4 | простое | 4 |  | нет | 4
ЧГЭС | ЛРЭС | РП | РП 174 | ячейка ТП 5796 к1 | МТЗ |  |  |  |  | КВЛ-10 | ЧГЭС | ЧГЭС | 10 | 2015 | 2015 | 8 | 2015 |  |  |  | О: К; ТК О: В; ТК О: К; ТКР О: В; ТК О: К; В О: В; К О: К; В О: В; МП МП: МЭ; УРЗ УЭА: УРЗ; УРЗ УСА: УРЗ; МФУ МФУ: УРЗ | 1 | простое | 1 | простое | 1 | простое | 1 |  | нет | 4
ЧГЭС | ЛРЭС | РП | РП 174 | ячейка ТП 5796 к1 | ТТ |  |  |  |  | КВЛ-10 | ЧГЭС | ЧГЭС | 10 | 2015 | 2015 | 8 | 2015 |  |  |  | О: К; ТК О: В; ТК О: К; ТКР О: В; ТК О: К; В О: В; К О: К; В О: В; МП МП: ЭМ; УРЗ УЭА: УРЗ; УРЗ УСА: УРЗ; МФУ МФУ: УРЗ | 1 | простое | 4 | простое | 4 | простое | 4 |  | нет | 4
ЧГЭС | ЛРЭС | РП | РП 174 | ячейка ТП 5800 к1 | МТЗ |  |  |  |  | КВЛ-10 | ЧГЭС | ЧГЭС | 10 | 2015 | 2015 | 8 | 2015 |  |  |  | О: К; ТК О: В; ТК О: К; ТКР О: В; ТК О: К; В О: В; К О: К; В О: В; МП МП: МЭ; УРЗ УЭА: УРЗ; УРЗ УСА: УРЗ; МФУ МФУ: УРЗ | 1 | простое | 1 | простое | 1 | простое | 1 |  | нет | 4
ЧГЭС | ЛРЭС | РП | РП 174 | ячейка ТП 5800 к1 | ТТ |  |  |  |  | КВЛ-10 | ЧГЭС | ЧГЭС | 10 | 2015 | 2015 | 8 | 2015 |  |  |  | О: К; ТК О: В; ТК О: К; ТКР О: В; ТК О: К; В О: В; К О: К; В О: В; МП МП: ЭМ; УРЗ УЭА: УРЗ; УРЗ УСА: УРЗ; МФУ МФУ: УРЗ | 1 | простое | 4 | простое | 4 | простое | 4 |  | нет | 4
ЧГЭС | ЛРЭС | РП | РП 174 | ячейка ТП 5795 к2 | МТЗ |  |  |  |  | КВЛ-10 | ЧГЭС | ЧГЭС | 10 | 2015 | 2015 | 8 | 2015 |  |  |  | О: К; ТК О: В; ТК О: К; ТКР О: В; ТК О: К; В О: В; К О: К; В О: В; МП МП: МЭ; УРЗ УЭА: УРЗ; УРЗ УСА: УРЗ; МФУ МФУ: УРЗ | 1 | простое | 1 | простое | 1 | простое | 1 |  | нет | 4
ЧГЭС | ЛРЭС | РП | РП 174 | ячейка ТП 5795 к2 | ТТ |  |  |  |  | КВЛ-10 | ЧГЭС | ЧГЭС | 10 | 2015 | 2015 | 8 | 2015 |  |  |  | О: К; ТК О: В; ТК О: К; ТКР О: В; ТК О: К; В О: В; К О: К; В О: В; МП МП: ЭМ; УРЗ УЭА: УРЗ; УРЗ УСА: УРЗ; МФУ МФУ: УРЗ | 1 | простое | 4 | простое | 4 | простое | 4 |  | нет | 4
ЧГЭС | ЛРЭС | РП | РП 174 | ячейка ТП 5796 к2 | МТЗ |  |  |  |  | КВЛ-10 | ЧГЭС | ЧГЭС | 10 | 2015 | 2015 | 8 | 2015 |  |  |  | О: К; ТК О: В; ТК О: К; ТКР О: В; ТК О: К; В О: В; К О: К; В О: В; МП МП: МЭ; УРЗ УЭА: УРЗ; УРЗ УСА: УРЗ; МФУ МФУ: УРЗ | 1 | простое | 1 | простое | 1 | простое | 1 |  | нет | 4
ЧГЭС | ЛРЭС | РП | РП 174 | ячейка ТП 5796 к2 | ТТ |  |  |  |  | КВЛ-10 | ЧГЭС | ЧГЭС | 10 | 2015 | 2015 | 8 | 2015 |  |  |  | О: К; ТК О: В; ТК О: К; ТКР О: В; ТК О: К; В О: В; К О: К; В О: В; МП МП: ЭМ; УРЗ УЭА: УРЗ; УРЗ УСА: УРЗ; МФУ МФУ: УРЗ | 1 | простое | 4 | простое | 4 | простое | 4 |  | нет | 4
ЧГЭС | ЛРЭС | РП | РП 174 | ячейка ТП 5800 к2 | МТЗ |  |  |  |  | КВЛ-10 | ЧГЭС | ЧГЭС | 10 | 2015 | 2015 | 8 | 2015 |  |  |  | О: К; ТК О: В; ТК О: К; ТКР О: В; ТК О: К; В О: В; К О: К; В О: В; МП МП: МЭ; УРЗ УЭА: УРЗ; УРЗ УСА: УРЗ; МФУ МФУ: УРЗ | 1 | простое | 1 | простое | 1 | простое | 1 |  | нет | 4
ЧГЭС | ЛРЭС | РП | РП 174 | ячейка ТП 5800 к2 | ТТ |  |  |  |  | КВЛ-10 | ЧГЭС | ЧГЭС | 10 | 2015 | 2015 | 8 | 2015 |  |  |  | О: К; ТК О: В; ТК О: К; ТКР О: В; ТК О: К; В О: В; К О: К; В О: В; МП МП: ЭМ; УРЗ УЭА: УРЗ; УРЗ УСА: УРЗ; МФУ МФУ: УРЗ | 1 | простое | 4 | простое | 4 | простое | 4 |  | нет | 4
ЧГЭС | ЛРЭС | РП | РП 174 | ячейка ПС Гранитная ф.307 | ЗМН |  |  |  |  | КВЛ-10 | ЧГЭС | ЧГЭС | 10 | 2015 | 2015 | 8 | 2015 |  |  |  | О: К; ТК О: В; ТК О: К; ТКР О: В; ТК О: К; В О: В; К О: К; В О: В; МП МП: МЭ; УРЗ УЭА: УРЗ; УРЗ УСА: УРЗ; МФУ МФУ: УРЗ | 1 | простое | 1 | простое | 1 | простое | 1 |  | нет | 4
ЧГЭС | ЛРЭС | РП | РП 174 | ячейка ПС Гранитная ф.307 | ТТ |  |  |  |  | КВЛ-10 | ЧГЭС | ЧГЭС | 10 | 2015 | 2015 | 8 | 2015 |  |  |  | О: К; ТК О: В; ТК О: К; ТКР О: В; ТК О: К; В О: В; К О: К; В О: В; МП МП: ЭМ; УРЗ УЭА: УРЗ; УРЗ УСА: УРЗ; МФУ МФУ: УРЗ | 1 | простое | 4 | простое | 4 | простое | 4 |  | нет | 4
ЧГЭС | ЛРЭС | РП | РП 174 | ячейка ПС Гранитная ф.407 | ЗМН |  |  |  |  | КВЛ-10 | ЧГЭС | ЧГЭС | 10 | 2015 | 2015 | 8 | 2015 |  |  |  | О: К; ТК О: В; ТК О: К; ТКР О: В; ТК О: К; В О: В; К О: К; В О: В; МП МП: МЭ; УРЗ УЭА: УРЗ; УРЗ УСА: УРЗ; МФУ МФУ: УРЗ | 1 | простое | 1 | простое | 1 | простое | 1 |  | нет | 4
ЧГЭС | ЛРЭС | РП | РП 174 | ячейка ПС Гранитная ф.407 | ТТ |  |  |  |  | КВЛ-10 | ЧГЭС | ЧГЭС | 10 | 2015 | 2015 | 8 | 2015 |  |  |  | О: К; ТК О: В; ТК О: К; ТКР О: В; ТК О: К; В О: В; К О: К; В О: В; МП МП: ЭМ; УРЗ УЭА: УРЗ; УРЗ УСА: УРЗ; МФУ МФУ: УРЗ | 1 | простое | 4 | простое | 4 | простое | 4 |  | нет | 4
ЧГЭС | ЛРЭС | РП | РП 174 | СВ 10 3-4 | АВР |  |  |  |  | В-10 | ЧГЭС | ЧГЭС | 10 | 2015 | 2015 | 8 | 2015 |  |  |  | О: К; ТК О: В; ТК О: К; ТКР О: В; ТК О: К; В О: В; К О: К; В О: В; МП МП: МЭ; УРЗ УЭА: УРЗ; УРЗ УСА: УСА; МФУ МФУ: УСА | 1 | простое | 1 | простое | 1 | простое | 1 |  | нет | 4
ЧГЭС | ЛРЭС | РП | РП 174 | СВ 10 3-4 | ТО |  |  |  |  | В-10 | ЧГЭС | ЧГЭС | 10 | 2015 | 2015 | 8 | 2015 |  |  |  | О: К; ТК О: В; ТК О: К; ТКР О: В; ТК О: К; В О: В; К О: К; В О: В; МП МП: МЭ; УРЗ УЭА: УРЗ; УРЗ УСА: УРЗ; МФУ МФУ: УРЗ | 1 | простое | 1 | простое | 1 | простое | 1 |  | нет | 4
ЧГЭС | ЛРЭС | РП | РП 174 | СВ 10 3-4 | ТТ |  |  |  |  | В-10 | ЧГЭС | ЧГЭС | 10 | 2015 | 2015 | 8 | 2015 |  |  |  | О: К; ТК О: В; ТК О: К; ТКР О: В; ТК О: К; В О: В; К О: К; В О: В; МП МП: ЭМ; УРЗ УЭА: УРЗ; УРЗ УСА: УРЗ; МФУ МФУ: УРЗ | 1 | простое | 4 | простое | 4 | простое | 4 |  | нет | 4
ЧГЭС | ЛРЭС | РП | РП 174 | ячейка ТП 5797 к1 | МТЗ |  |  |  |  | КВЛ-10 | ЧГЭС | ЧГЭС | 10 | 2015 | 2015 | 8 | 2015 |  |  |  | О: К; ТК О: В; ТК О: К; ТКР О: В; ТК О: К; В О: В; К О: К; В О: В; МП МП: МЭ; УРЗ УЭА: УРЗ; УРЗ УСА: УРЗ; МФУ МФУ: УРЗ | 1 | простое | 1 | простое | 1 | простое | 1 |  | нет | 4
ЧГЭС | ЛРЭС | РП | РП 174 | ячейка ТП 5797 к1 | ТТ |  |  |  |  | КВЛ-10 | ЧГЭС | ЧГЭС | 10 | 2015 | 2015 | 8 | 2015 |  |  |  | О: К; ТК О: В; ТК О: К; ТКР О: В; ТК О: К; В О: В; К О: К; В О: В; МП МП: ЭМ; УРЗ УЭА: УРЗ; УРЗ УСА: УРЗ; МФУ МФУ: УРЗ | 1 | простое | 4 | простое | 4 | простое | 4 |  | нет | 4
ЧГЭС | ЛРЭС | РП | РП 174 | ячейка ТП 5798 к1 | МТЗ |  |  |  |  | КВЛ-10 | ЧГЭС | ЧГЭС | 10 | 2015 | 2015 | 8 | 2015 |  |  |  | О: К; ТК О: В; ТК О: К; ТКР О: В; ТК О: К; В О: В; К О: К; В О: В; МП МП: МЭ; УРЗ УЭА: УРЗ; УРЗ УСА: УРЗ; МФУ МФУ: УРЗ | 1 | простое | 1 | простое | 1 | простое | 1 |  | нет | 4
ЧГЭС | ЛРЭС | РП | РП 174 | ячейка ТП 5798 к1 | ТТ |  |  |  |  | КВЛ-10 | ЧГЭС | ЧГЭС | 10 | 2015 | 2015 | 8 | 2015 |  |  |  | О: К; ТК О: В; ТК О: К; ТКР О: В; ТК О: К; В О: В; К О: К; В О: В; МП МП: ЭМ; УРЗ УЭА: УРЗ; УРЗ УСА: УРЗ; МФУ МФУ: УРЗ | 1 | простое | 4 | простое | 4 | простое | 4 |  | нет | 4
ЧГЭС | ЛРЭС | РП | РП 174 | ячейка ТП 5799 к1 | МТЗ |  |  |  |  | КВЛ-10 | ЧГЭС | ЧГЭС | 10 | 2015 | 2015 | 8 | 2015 |  |  |  | О: К; ТК О: В; ТК О: К; ТКР О: В; ТК О: К; В О: В; К О: К; В О: В; МП МП: МЭ; УРЗ УЭА: УРЗ; УРЗ УСА: УРЗ; МФУ МФУ: УРЗ | 1 | простое | 1 | простое | 1 | простое | 1 |  | нет | 4
ЧГЭС | ЛРЭС | РП | РП 174 | ячейка ТП 5799 к1 | ТТ |  |  |  |  | КВЛ-10 | ЧГЭС | ЧГЭС | 10 | 2015 | 2015 | 8 | 2015 |  |  |  | О: К; ТК О: В; ТК О: К; ТКР О: В; ТК О: К; В О: В; К О: К; В О: В; МП МП: ЭМ; УРЗ УЭА: УРЗ; УРЗ УСА: УРЗ; МФУ МФУ: УРЗ | 1 | простое | 4 | простое | 4 | простое | 4 |  | нет | 4
ЧГЭС | ЛРЭС | РП | РП 174 | ячейка ТП 5797 к2 | МТЗ |  |  |  |  | КВЛ-10 | ЧГЭС | ЧГЭС | 10 | 2015 | 2015 | 8 | 2015 |  |  |  | О: К; ТК О: В; ТК О: К; ТКР О: В; ТК О: К; В О: В; К О: К; В О: В; МП МП: МЭ; УРЗ УЭА: УРЗ; УРЗ УСА: УРЗ; МФУ МФУ: УРЗ | 1 | простое | 1 | простое | 1 | простое | 1 |  | нет | 4
ЧГЭС | ЛРЭС | РП | РП 174 | ячейка ТП 5797 к2 | ТТ |  |  |  |  | КВЛ-10 | ЧГЭС | ЧГЭС | 10 | 2015 | 2015 | 8 | 2015 |  |  |  | О: К; ТК О: В; ТК О: К; ТКР О: В; ТК О: К; В О: В; К О: К; В О: В; МП МП: ЭМ; УРЗ УЭА: УРЗ; УРЗ УСА: УРЗ; МФУ МФУ: УРЗ | 1 | простое | 4 | простое | 4 | простое | 4 |  | нет | 4
ЧГЭС | ЛРЭС | РП | РП 174 | ячейка ТП 5798 к2 | МТЗ |  |  |  |  | КВЛ-10 | ЧГЭС | ЧГЭС | 10 | 2015 | 2015 | 8 | 2015 |  |  |  | О: К; ТК О: В; ТК О: К; ТКР О: В; ТК О: К; В О: В; К О: К; В О: В; МП МП: МЭ; УРЗ УЭА: УРЗ; УРЗ УСА: УРЗ; МФУ МФУ: УРЗ | 1 | простое | 1 | простое | 1 | простое | 1 |  | нет | 4
ЧГЭС | ЛРЭС | РП | РП 174 | ячейка ТП 5798 к2 | ТТ |  |  |  |  | КВЛ-10 | ЧГЭС | ЧГЭС | 10 | 2015 | 2015 | 8 | 2015 |  |  |  | О: К; ТК О: В; ТК О: К; ТКР О: В; ТК О: К; В О: В; К О: К; В О: В; МП МП: ЭМ; УРЗ УЭА: УРЗ; УРЗ УСА: УРЗ; МФУ МФУ: УРЗ | 1 | простое | 4 | простое | 4 | простое | 4 |  | нет | 4
ЧГЭС | ЛРЭС | РП | РП 174 | ячейка ТП 5799 к2 | МТЗ |  |  |  |  | КВЛ-10 | ЧГЭС | ЧГЭС | 10 | 2015 | 2015 | 8 | 2015 |  |  |  | О: К; ТК О: В; ТК О: К; ТКР О: В; ТК О: К; В О: В; К О: К; В О: В; МП МП: МЭ; УРЗ УЭА: УРЗ; УРЗ УСА: УРЗ; МФУ МФУ: УРЗ | 1 | простое | 1 | простое | 1 | простое | 1 |  | нет | 4
ЧГЭС | ЛРЭС | РП | РП 174 | ячейка ТП 5799 к2 | ТТ |  |  |  |  | КВЛ-10 | ЧГЭС | ЧГЭС | 10 | 2015 | 2015 | 8 | 2015 |  |  |  | О: К; ТК О: В; ТК О: К; ТКР О: В; ТК О: К; В О: В; К О: К; В О: В; МП МП: ЭМ; УРЗ УЭА: УРЗ; УРЗ УСА: УРЗ; МФУ МФУ: УРЗ | 1 | простое | 4 | простое | 4 | простое | 4 |  | нет | 4
ЧГЭС | ЛРЭС | РП | РП 174 | ТН 1С 10 | ТН |  |  |  |  | СШ, С-10 | ЧГЭС | ЧГЭС | 10 | 2015 | 2015 | 8 | 2015 |  |  |  | О: К; ТК О: В; ТК О: К; ТКР О: В; ТК О: К; В О: В; К О: К; В О: В; МП МП: ЭМ; УРЗ УЭА: УРЗ; УРЗ УСА: УРЗ; МФУ МФУ: УРЗ | 1 | простое | 1 | простое | 1 | простое | 1 |  | нет | 4
ЧГЭС | ЛРЭС | РП | РП 174 | ТН 2С 10 | ТН |  |  |  |  | СШ, С-10 | ЧГЭС | ЧГЭС | 10 | 2015 | 2015 | 8 | 2015 |  |  |  | О: К; ТК О: В; ТК О: К; ТКР О: В; ТК О: К; В О: В; К О: К; В О: В; МП МП: ЭМ; УРЗ УЭА: УРЗ; УРЗ УСА: УРЗ; МФУ МФУ: УРЗ | 1 | простое | 1 | простое | 1 | простое | 1 |  | нет | 4
ЧГЭС | ЛРЭС | РП | РП 174 | ТН 3С 10 | ТН |  |  |  |  | СШ, С-10 | ЧГЭС | ЧГЭС | 10 | 2015 | 2015 | 8 | 2015 |  |  |  | О: К; ТК О: В; ТК О: К; ТКР О: В; ТК О: К; В О: В; К О: К; В О: В; МП МП: ЭМ; УРЗ УЭА: УРЗ; УРЗ УСА: УРЗ; МФУ МФУ: УРЗ | 1 | простое | 1 | простое | 1 | простое | 1 |  | нет | 4
ЧГЭС | ЛРЭС | РП | РП 174 | ТН 4С 10 | ТН |  |  |  |  | СШ, С-10 | ЧГЭС | ЧГЭС | 10 | 2015 | 2015 | 8 | 2015 |  |  |  | О: К; ТК О: В; ТК О: К; ТКР О: В; ТК О: К; В О: В; К О: К; В О: В; МП МП: ЭМ; УРЗ УЭА: УРЗ; УРЗ УСА: УРЗ; МФУ МФУ: УРЗ | 1 | простое | 1 | простое | 1 | простое | 1 |  | нет | 4
ЧГЭС | ЛРЭС | РП | РП 174 | Щит с. н. АВР оперативного тока | АВР | [5 empty] | ЧГЭС | ЧГЭС | 0.22 | 2015 | 2015 | 8 | 2015 |  |  |  | О: К; ТК О: В; ТК О: К; ТКР О: В; ТК О: К; В О: ВП; К О: К; В О: В; МП МП: ЭМ; УРЗ УЭА: УРЗ; УРЗ УСА: УСА; МФУ МФУ: УСА | 1 | простое | 1 | простое | 1 | простое | 1 |  | нет | 4
ЧГЭС | СРЭС | РП | РП 27 | ячейка Т1 | МТЗ |  |  |  |  | КВЛ-6 | ЧГЭС | ЧГЭС | 6 | 2013 | 2013 | 8 | 2013 | К |  |  | ТК ТК: В; ТК ТК: К; ТКР ТКР: В; ТК ТК: К; В В: ВП; К К: К; В В: В; К К: К; МП МП: ЭМ; УРЗ УЭА: УРЗ; УРЗ УСА: УРЗ; МФУ МФУ: УРЗ | 1 | простое | 1 | простое | 1 | простое | 1 |  | нет | 6
ЧГЭС | СРЭС | РП | РП 27 | ячейка Т1 | ТО |  |  |  |  | КВЛ-6 | ЧГЭС | ЧГЭС | 6 | 2013 | 2013 | 8 | 2013 | К |  |  | ТК ТК: В; ТК ТК: К; ТКР ТКР: В; ТК ТК: К; В В: ВП; К К: К; В В: В; К К: К; МП МП: ЭМ; УРЗ УЭА: УРЗ; УРЗ УСА: УРЗ; МФУ МФУ: УРЗ | 1 | простое | 1 | простое | 1 | простое | 1 |  | нет | 6
ЧГЭС | СРЭС | РП | РП 27 | ячейка Т1 | ГЗ |  |  |  |  | КВЛ-6 | ЧГЭС | ЧГЭС | 6 | 2013 | 2013 | 8 | 2013 | К |  |  | ТК ТК: В; ТК ТК: К; ТКР ТКР: В; ТК ТК: К; В В: ВП; К К: К; В В: В; К К: К; МП МП: ЭМ; УРЗ УЭА: УРЗ; УРЗ УСА: УРЗ; МФУ МФУ: УРЗ | 1 | простое | 1 | простое | 1 | простое | 1 |  | нет | 6
ЧГЭС | СРЭС | РП | РП 27 | ячейка Т1 | ТТ |  |  |  |  | КВЛ-6 | ЧГЭС | ЧГЭС | 6 | 2013 | 2013 | 8 | 2013 | К |  |  | ТК ТК: В; ТК ТК: К; ТКР ТКР: В; ТК ТК: К; В В: В; К К: К; В В: В; К К: К; МП МП: ЭМ; УРЗ УЭА: УРЗ; УРЗ УСА: УРЗ; МФУ МФУ: УРЗ | 1 | простое | 4 | простое | 4 | простое | 4 |  | нет | 6
ЧГЭС | СРЭС | РП | РП 27 | ячейка Т2 | МТЗ |  |  |  |  | КВЛ-6 | ЧГЭС | ЧГЭС | 6 | 2013 | 2013 | 8 | 2013 | К |  |  | ТК ТК: В; ТК ТК: К; ТКР ТКР: В; ТК ТК: К; В В: ВП; К К: К; В В: В; К К: К; МП МП: ЭМ; УРЗ УЭА: УРЗ; УРЗ УСА: УРЗ; МФУ МФУ: УРЗ | 1 | простое | 1 | простое | 1 | простое | 1 |  | нет | 6
ЧГЭС | СРЭС | РП | РП 27 | ячейка Т2 | ТО |  |  |  |  | КВЛ-6 | ЧГЭС | ЧГЭС | 6 | 2013 | 2013 | 8 | 2013 | К |  |  | ТК ТК: В; ТК ТК: К; ТКР ТКР: В; ТК ТК: К; В В: ВП; К К: К; В В: В; К К: К; МП МП: ЭМ; УРЗ УЭА: УРЗ; УРЗ УСА: УРЗ; МФУ МФУ: УРЗ | 1 | простое | 1 | простое | 1 | простое | 1 |  | нет | 6
ЧГЭС | СРЭС | РП | РП 27 | ячейка Т2 | ГЗ |  |  |  |  | КВЛ-6 | ЧГЭС | ЧГЭС | 6 | 2013 | 2013 | 8 | 2013 | К |  |  | ТК ТК: В; ТК ТК: К; ТКР ТКР: В; ТК ТК: К; В В: ВП; К К: К; В В: В; К К: К; МП МП: ЭМ; УРЗ УЭА: УРЗ; УРЗ УСА: УРЗ; МФУ МФУ: УРЗ | 1 | простое | 1 | простое | 1 | простое | 1 |  | нет | 6
ЧГЭС | СРЭС | РП | РП 27 | ячейка Т2 | ТТ |  |  |  |  | КВЛ-6 | ЧГЭС | ЧГЭС | 6 | 2013 | 2013 | 8 | 2013 | К |  |  | ТК ТК: В; ТК ТК: К; ТКР ТКР: В; ТК ТК: К; В В: В; К К: К; В В: В; К К: К; МП МП: ЭМ; УРЗ УЭА: УРЗ; УРЗ УСА: УРЗ; МФУ МФУ: УРЗ | 1 | простое | 4 | простое | 4 | простое | 4 |  | нет | 6
ЧГЭС | КРЭС | ТП | ТП 4514 | В 0,4 Т1 | МТЗ | [5 empty] | ЧГЭС | ЧГЭС | 0.4 | 2008 | 2008 | 10 | 2008 |  |  | В | ТК О: К; ТКР ТКР: В; ТК О: К; В О: В; К О: К; К К: В; МП МП: ЭМ; УРЗ УЭА: УРЗ; УРЗ УСА: УРЗ; МФУ МФУ: УРЗ | 1 | простое | 1 | простое | 1 | простое | 1 |  | нет | 11
ЧГЭС | КРЭС | ТП | ТП 4514 | В 0,4 Т2 | МТЗ | [5 empty] | ЧГЭС | ЧГЭС | 0.4 | 2008 | 2008 | 10 | 2008 |  |  | В | ТК О: К; ТКР ТКР: В; ТК О: К; В О: В; К О: К; К К: В; МП МП: ЭМ; УРЗ УЭА: УРЗ; УРЗ УСА: УРЗ; МФУ МФУ: УРЗ | 1 | простое | 1 | простое | 1 | простое | 1 |  | нет | 11
ЧГЭС | ТРЭС | ТП | ТП 3575 | В 0,4 Т1 | МТЗ | [5 empty] | ЧГЭС | ЧГЭС | 0.4 | 1996 | 1996 | 10 | 2016 | В |  |  | ТК О: К; ТК О: В; ТКР О: К; В В: В; К О: К; В О: В; МП МП: ЭМ; УРЗ УЭА: УРЗ; УРЗ УСА: УРЗ; МФУ МФУ: УРЗ | 1 | простое | 1 | простое | 1 | простое | 1 |  | нет | 23
ЧГЭС | ТРЭС | ТП | ТП 3575 | В 0,4 Т2 | МТЗ | [5 empty] | ЧГЭС | ЧГЭС | 0.4 | 1996 | 1996 | 10 | 2016 | В |  |  | ТК О: К; ТК О: В; ТКР О: К; В В: В; К О: К; В О: В; МП МП: ЭМ; УРЗ УЭА: УРЗ; УРЗ УСА: УРЗ; МФУ МФУ: УРЗ | 1 | простое | 1 | простое | 1 | простое | 1 |  | нет | 23
ЧГЭС | ЦРЭС | ТП | ТП 2634 | ячейка Т1 | ТО |  |  |  |  | КВЛ-10 | ЧГЭС | ЧГЭС | 10 | 2006 | 2006 | 10 | 2016 | В |  |  | ТК О: К; ТК О: В; ТКР О: К; В В: В; К О: К; В О: В; МП МП: МЭ; УРЗ УЭА: УРЗ; УРЗ УСА: УРЗ; МФУ МФУ: УРЗ | 1 | простое | 1 | простое | 1 | простое | 1 |  | нет | 13
ЧГЭС | ЦРЭС | ТП | ТП 2634 | ячейка Т1 | МТЗ |  |  |  |  | КВЛ-10 | ЧГЭС | ЧГЭС | 10 | 2006 | 2006 | 10 | 2016 | В |  |  | ТК О: К; ТК О: В; ТКР О: К; В В: В; К О: К; В О: В; МП МП: МЭ; УРЗ УЭА: УРЗ; УРЗ УСА: УРЗ; МФУ МФУ: УРЗ |  | простое | 1 | простое | 1 | простое | 1 |  | нет | 13
ЧГЭС | ЦРЭС | ТП | ТП 2634 | ячейка Т2 | ТО |  |  |  |  | КВЛ-10 | ЧГЭС | ЧГЭС | 10 | 2006 | 2006 | 10 | 2016 | В |  |  | ТК О: К; ТК О: В; ТКР О: К; В В: В; К О: К; В О: В; МП МП: МЭ; УРЗ УЭА: УРЗ; УРЗ УСА: УРЗ; МФУ МФУ: УРЗ | 1 | простое | 1 | простое | 1 | простое | 1 |  | нет | 13
ЧГЭС | ЦРЭС | ТП | ТП 2634 | ячейка Т2 | МТЗ |  |  |  |  | КВЛ-10 | ЧГЭС | ЧГЭС | 10 | 2006 | 2006 | 10 | 2016 | В |  |  | ТК О: К; ТК О: В; ТКР О: К; В В: В; К О: К; В О: В; МП МП: МЭ; УРЗ УЭА: УРЗ; УРЗ УСА: УРЗ; МФУ МФУ: УРЗ |  | простое | 1 | простое | 1 | простое | 1 |  | нет | 13
ЧГЭС | СРЭС | РП | РП 144 | ячейка ПС Масалитинская ф.305 | АВР |  |  | Logo Siemens | 1 | КВЛ-6 | ЧГЭС | ЧГЭС | 6 | 2016 | 2016 | 8 | 2016 |  |  |  | ТК ТК: ТК; ТК ТК: ТК; ТКР ТКР: ТКР; ТК ТК: ТК; В В: ТК; К К: В; В В: К; К К: В; МП МП: МП; УРЗ УЭА: УРЗ; УРЗ УСА: УСА; МФУ МФУ: УСА | 1 | простое | 1 | простое | 1 | простое | 1 |  | нет | 3
ЧГЭС | СРЭС | РП | РП 144 | ячейка ПС Масалитинская ф.305 | ЛЗШ |  |  | Орион РТЗ | 1 | КВЛ-6 | ЧГЭС | ЧГЭС | 6 | 2016 | 2016 | 8 | 2016 |  |  |  | ТК ТК: ТК; ТК ТК: ТК; ТКР ТКР: ТКР; ТК ТК: ТК; В В: ТК; К К: В; В В: К; К К: В; МП МП: МП; УРЗ УЭА: УРЗ; УРЗ УСА: УРЗ; МФУ МФУ: УРЗ | 1 | простое | 1 | простое | 1 | простое | 1 |  | нет | 3
ЧГЭС | СРЭС | РП | РП 144 | ячейка ПС Масалитинская ф.305 | МТЗ |  |  | Орион РТЗ | 1 | КВЛ-6 | ЧГЭС | ЧГЭС | 6 | 2016 | 2016 | 8 | 2016 |  |  |  | ТК ТК: ТК; ТК ТК: ТК; ТКР ТКР: ТКР; ТК ТК: ТК; В В: ТК; К К: В; В В: К; К К: В; МП МП: МП; УРЗ УЭА: УРЗ; УРЗ УСА: УРЗ; МФУ МФУ: УРЗ |  | простое | 1 | простое | 1 | простое | 1 |  | нет | 3
ЧГЭС | СРЭС | РП | РП 144 | ячейка ПС Масалитинская ф.305 | ТТ | [5 empty] | ЧГЭС | ЧГЭС | 6 | 2016 | 2016 | 8 | 2016 |  |  |  | ТК ТК: К; ТК ТК: В; ТКР ТКР: К; ТК ТК: В; В В: К; К К: В; В В: К; К К: В; МП МП: ЭМ; УРЗ УЭА: УРЗ; УРЗ УСА: УРЗ; МФУ МФУ: УРЗ | 1 | простое | 4 | простое | 4 | простое | 4 |  | нет | 3
ЧГЭС | СРЭС | РП | РП 144 | ячейка РП 74 к2 | АВР |  |  | Logo Siemens | 1 | КВЛ-6 | ЧГЭС | ЧГЭС | 6 | 2016 | 2016 | 8 | 2016 |  |  |  | ТК ТК: ТК; ТК ТК: ТК; ТКР ТКР: ТКР; ТК ТК: ТК; В В: ТК; К К: В; В В: К; К К: В; МП МП: МП; УРЗ УЭА: УРЗ; УРЗ УСА: УСА; МФУ МФУ: УСА | 1 | простое | 1 | простое | 1 | простое | 1 |  | нет | 3
ЧГЭС | СРЭС | РП | РП 144 | ячейка РП 74 к2 | ЛЗШ |  |  | Орион РТЗ | 1 | КВЛ-6 | ЧГЭС | ЧГЭС | 6 | 2016 | 2016 | 8 | 2016 |  |  |  | ТК ТК: ТК; ТК ТК: ТК; ТКР ТКР: ТКР; ТК ТК: ТК; В В: ТК; К К: В; В В: К; К К: В; МП МП: МП; УРЗ УЭА: УРЗ; УРЗ УСА: УРЗ; МФУ МФУ: УРЗ | 1 | простое | 1 | простое | 1 | простое | 1 |  | нет | 3
ЧГЭС | СРЭС | РП | РП 144 | ячейка РП 74 к2 | МТЗ |  |  | Орион РТЗ | 1 | КВЛ-6 | ЧГЭС | ЧГЭС | 6 | 2016 | 2016 | 8 | 2016 |  |  |  | ТК ТК: ТК; ТК ТК: ТК; ТКР ТКР: ТКР; ТК ТК: ТК; В В: ТК; К К: В; В В: К; К К: В; МП МП: МП; УРЗ УЭА: УРЗ; УРЗ УСА: УРЗ; МФУ МФУ: УРЗ |  | простое | 1 | простое | 1 | простое | 1 |  | нет | 3
ЧГЭС | СРЭС | РП | РП 144 | ячейка РП 74 к2 | ТТ | [5 empty] | ЧГЭС | ЧГЭС | 6 | 2016 | 2016 | 8 | 2016 |  |  |  | ТК ТК: К; ТК ТК: В; ТКР ТКР: К; ТК ТК: В; В В: К; К К: В; В В: К; К К: В; МП МП: ЭМ; УРЗ УЭА: УРЗ; УРЗ УСА: УРЗ; МФУ МФУ: УРЗ | 1 | простое | 4 | простое | 4 | простое | 4 |  | нет | 3
ЧГЭС | СРЭС | РП | РП 144 | ячейка ПС Масалитинская ф.406 | ЗМН |  |  | Logo Siemens | 1 | КВЛ-6 | ЧГЭС | ЧГЭС | 6 | 2016 | 2016 | 8 | 2016 |  |  |  | ТК ТК: ТК; ТК ТК: ТК; ТКР ТКР: ТКР; ТК ТК: ТК; В В: ТК; К К: В; В В: К; К К: В; МП МП: МП; УРЗ УЭА: УРЗ; УРЗ УСА: УРЗ; МФУ МФУ: УРЗ | 1 | простое | 1 | простое | 1 | простое | 1 |  | нет | 3
ЧГЭС | СРЭС | РП | РП 144 | ячейка ПС Масалитинская ф.406 | ЛЗШ |  |  | Орион РТЗ | 1 | КВЛ-6 | ЧГЭС | ЧГЭС | 6 | 2016 | 2016 | 8 | 2016 |  |  |  | ТК ТК: ТК; ТК ТК: ТК; ТКР ТКР: ТКР; ТК ТК: ТК; В В: ТК; К К: В; В В: К; К К: В; МП МП: МП; УРЗ УЭА: УРЗ; УРЗ УСА: УРЗ; МФУ МФУ: УРЗ | 1 | простое | 1 | простое | 1 | простое | 1 |  | нет | 3
ЧГЭС | СРЭС | РП | РП 144 | ячейка ПС Масалитинская ф.406 | МТЗ |  |  | Орион РТЗ | 1 | КВЛ-6 | ЧГЭС | ЧГЭС | 6 | 2016 | 2016 | 8 | 2016 |  |  |  | ТК ТК: ТК; ТК ТК: ТК; ТКР ТКР: ТКР; ТК ТК: ТК; В В: ТК; К К: В; В В: К; К К: В; МП МП: МП; УРЗ УЭА: УРЗ; УРЗ УСА: УРЗ; МФУ МФУ: УРЗ |  | простое | 1 | простое | 1 | простое | 1 |  | нет | 3
ЧГЭС | СРЭС | РП | РП 144 | ячейка ПС Масалитинская ф.406 | ТТ | [5 empty] | ЧГЭС | ЧГЭС | 6 | 2016 | 2016 | 8 | 2016 |  |  |  | ТК ТК: К; ТК ТК: В; ТКР ТКР: К; ТК ТК: В; В В: К; К К: В; В В: К; К К: В; МП МП: ЭМ; УРЗ УЭА: УРЗ; УРЗ УСА: УРЗ; МФУ МФУ: УРЗ | 1 | простое | 4 | простое | 4 | простое | 4 |  | нет | 3
ЧГЭС | СРЭС | РП | РП 144 | ячейка РП 74 к1 | ЗМН |  |  | Logo Siemens | 1 | КВЛ-6 | ЧГЭС | ЧГЭС | 6 | 2016 | 2016 | 8 | 2016 |  |  |  | ТК ТК: ТК; ТК ТК: ТК; ТКР ТКР: ТКР; ТК ТК: ТК; В В: ТК; К К: В; В В: К; К К: В; МП МП: МП; УРЗ УЭА: УРЗ; УРЗ УСА: УРЗ; МФУ МФУ: УРЗ | 1 | простое | 1 | простое | 1 | простое | 1 |  | нет | 3
ЧГЭС | СРЭС | РП | РП 144 | ячейка РП 74 к1 | ЛЗШ |  |  | Орион РТЗ | 1 | КВЛ-6 | ЧГЭС | ЧГЭС | 6 | 2016 | 2016 | 8 | 2016 |  |  |  | ТК ТК: ТК; ТК ТК: ТК; ТКР ТКР: ТКР; ТК ТК: ТК; В В: ТК; К К: В; В В: К; К К: В; МП МП: МП; УРЗ УЭА: УРЗ; УРЗ УСА: УРЗ; МФУ МФУ: УРЗ | 1 | простое | 1 | простое | 1 | простое | 1 |  | нет | 3
ЧГЭС | СРЭС | РП | РП 144 | ячейка РП 74 к1 | МТЗ |  |  | Орион РТЗ | 1 | КВЛ-6 | ЧГЭС | ЧГЭС | 6 | 2016 | 2016 | 8 | 2016 |  |  |  | ТК ТК: ТК; ТК ТК: ТК; ТКР ТКР: ТКР; ТК ТК: ТК; В В: ТК; К К: В; В В: К; К К: В; МП МП: МП; УРЗ УЭА: УРЗ; УРЗ УСА: УРЗ; МФУ МФУ: УРЗ |  | простое | 1 | простое | 1 | простое | 1 |  | нет | 3
ЧГЭС | СРЭС | РП | РП 144 | ячейка РП 74 к1 | ТТ | [5 empty] | ЧГЭС | ЧГЭС | 6 | 2016 | 2016 | 8 | 2016 |  |  |  | ТК ТК: К; ТК ТК: В; ТКР ТКР: К; ТК ТК: В; В В: К; К К: В; В В: К; К К: В; МП МП: ЭМ; УРЗ УЭА: УРЗ; УРЗ УСА: УРЗ; МФУ МФУ: УРЗ | 1 | простое | 4 | простое | 4 | простое | 4 |  | нет | 3
ЧГЭС | СРЭС | РП | РП 144 | ячейка ТП 1480 к1 | МТЗ |  |  | Орион РТЗ | 1 | КВЛ-6 | ЧГЭС | ЧГЭС | 6 | 2016 | 2016 | 8 | 2016 |  |  |  | ТК ТК: ТК; ТК ТК: ТК; ТКР ТКР: ТКР; ТК ТК: ТК; В В: ТК; К К: В; В В: К; К К: В; МП МП: МП; УРЗ УЭА: УРЗ; УРЗ УСА: УРЗ; МФУ МФУ: УРЗ | 1 | простое | 1 | простое | 1 | простое | 1 |  | нет | 3
ЧГЭС | СРЭС | РП | РП 144 | ячейка ТП 1480 к1 | ТТ | [5 empty] | ЧГЭС | ЧГЭС | 6 | 2016 | 2016 | 8 | 2016 |  |  |  | ТК ТК: К; ТК ТК: В; ТКР ТКР: К; ТК ТК: В; В В: К; К К: В; В В: К; К К: В; МП МП: ЭМ; УРЗ УЭА: УРЗ; УРЗ УСА: УРЗ; МФУ МФУ: УРЗ | 1 | простое | 4 | простое | 4 | простое | 4 |  | нет | 3
ЧГЭС | СРЭС | РП | РП 144 | ячейка ТП 1477 к1 | МТЗ |  |  | Орион РТЗ | 1 | КВЛ-6 | ЧГЭС | ЧГЭС | 6 | 2016 | 2016 | 8 | 2016 |  |  |  | ТК ТК: ТК; ТК ТК: ТК; ТКР ТКР: ТКР; ТК ТК: ТК; В В: ТК; К К: В; В В: К; К К: В; МП МП: МП; УРЗ УЭА: УРЗ; УРЗ УСА: УРЗ; МФУ МФУ: УРЗ | 1 | простое | 1 | простое | 1 | простое | 1 |  | нет | 3
ЧГЭС | СРЭС | РП | РП 144 | ячейка ТП 1477 к1 | ТТ | [5 empty] | ЧГЭС | ЧГЭС | 6 | 2016 | 2016 | 8 | 2016 |  |  |  | ТК ТК: К; ТК ТК: В; ТКР ТКР: К; ТК ТК: В; В В: К; К К: В; В В: К; К К: В; МП МП: ЭМ; УРЗ УЭА: УРЗ; УРЗ УСА: УРЗ; МФУ МФУ: УРЗ | 1 | простое | 4 | простое | 4 | простое | 4 |  | нет | 3
ЧГЭС | СРЭС | РП | РП 144 | ячейка ТП 1479 к1 | МТЗ |  |  | Орион РТЗ | 1 | КВЛ-6 | ЧГЭС | ЧГЭС | 6 | 2016 | 2016 | 8 | 2016 |  |  |  | ТК ТК: ТК; ТК ТК: ТК; ТКР ТКР: ТКР; ТК ТК: ТК; В В: ТК; К К: В; В В: К; К К: В; МП МП: МП; УРЗ УЭА: УРЗ; УРЗ УСА: УРЗ; МФУ МФУ: УРЗ | 1 | простое | 1 | простое | 1 | простое | 1 |  | нет | 3
ЧГЭС | СРЭС | РП | РП 144 | ячейка ТП 1479 к1 | ТТ | [5 empty] | ЧГЭС | ЧГЭС | 6 | 2016 | 2016 | 8 | 2016 |  |  |  | ТК ТК: К; ТК ТК: В; ТКР ТКР: К; ТК ТК: В; В В: К; К К: В; В В: К; К К: В; МП МП: ЭМ; УРЗ УЭА: УРЗ; УРЗ УСА: УРЗ; МФУ МФУ: УРЗ | 1 | простое | 4 | простое | 4 | простое | 4 |  | нет | 3
ЧГЭС | СРЭС | РП | РП 144 | ячейка ТП 1478 к1 | МТЗ |  |  | Орион РТЗ | 1 | КВЛ-6 | ЧГЭС | ЧГЭС | 6 | 2016 | 2016 | 8 | 2016 |  |  |  | ТК ТК: ТК; ТК ТК: ТК; ТКР ТКР: ТКР; ТК ТК: ТК; В В: ТК; К К: В; В В: К; К К: В; МП МП: МП; УРЗ УЭА: УРЗ; УРЗ УСА: УРЗ; МФУ МФУ: УРЗ | 1 | простое | 1 | простое | 1 | простое | 1 |  | нет | 3
ЧГЭС | СРЭС | РП | РП 144 | ячейка ТП 1478 к1 | ТТ | [5 empty] | ЧГЭС | ЧГЭС | 6 | 2016 | 2016 | 8 | 2016 |  |  |  | ТК ТК: К; ТК ТК: В; ТКР ТКР: К; ТК ТК: В; В В: К; К К: В; В В: К; К К: В; МП МП: ЭМ; УРЗ УЭА: УРЗ; УРЗ УСА: УРЗ; МФУ МФУ: УРЗ | 1 | простое | 4 | простое | 4 | простое | 4 |  | нет | 3
ЧГЭС | СРЭС | РП | РП 144 | ячейка ТП 1480 к2 | МТЗ |  |  | Орион РТЗ | 1 | КВЛ-6 | ЧГЭС | ЧГЭС | 6 | 2016 | 2016 | 8 | 2016 |  |  |  | ТК ТК: ТК; ТК ТК: ТК; ТКР ТКР: ТКР; ТК ТК: ТК; В В: ТК; К К: В; В В: К; К К: В; МП МП: МП; УРЗ УЭА: УРЗ; УРЗ УСА: УРЗ; МФУ МФУ: УРЗ | 1 | простое | 1 | простое | 1 | простое | 1 |  | нет | 3
ЧГЭС | СРЭС | РП | РП 144 | ячейка ТП 1480 к2 | ТТ | [5 empty] | ЧГЭС | ЧГЭС | 6 | 2016 | 2016 | 8 | 2016 |  |  |  | ТК ТК: К; ТК ТК: В; ТКР ТКР: К; ТК ТК: В; В В: К; К К: В; В В: К; К К: В; МП МП: ЭМ; УРЗ УЭА: УРЗ; УРЗ УСА: УРЗ; МФУ МФУ: УРЗ | 1 | простое | 4 | простое | 4 | простое | 4 |  | нет | 3
ЧГЭС | СРЭС | РП | РП 144 | ячейка ТП 1477 к2 | МТЗ |  |  | Орион РТЗ | 1 | КВЛ-6 | ЧГЭС | ЧГЭС | 6 | 2016 | 2016 | 8 | 2016 |  |  |  | ТК ТК: ТК; ТК ТК: ТК; ТКР ТКР: ТКР; ТК ТК: ТК; В В: ТК; К К: В; В В: К; К К: В; МП МП: МП; УРЗ УЭА: УРЗ; УРЗ УСА: УРЗ; МФУ МФУ: УРЗ | 1 | простое | 1 | простое | 1 | простое | 1 |  | нет | 3
ЧГЭС | СРЭС | РП | РП 144 | ячейка ТП 1477 к2 | ТТ | [5 empty] | ЧГЭС | ЧГЭС | 6 | 2016 | 2016 | 8 | 2016 |  |  |  | ТК ТК: К; ТК ТК: В; ТКР ТКР: К; ТК ТК: В; В В: К; К К: В; В В: К; К К: В; МП МП: ЭМ; УРЗ УЭА: УРЗ; УРЗ УСА: УРЗ; МФУ МФУ: УРЗ | 1 | простое | 4 | простое | 4 | простое | 4 |  | нет | 3
ЧГЭС | СРЭС | РП | РП 144 | ячейка ТП 1479 к2 | МТЗ |  |  | Орион РТЗ | 1 | КВЛ-6 | ЧГЭС | ЧГЭС | 6 | 2016 | 2016 | 8 | 2016 |  |  |  | ТК ТК: ТК; ТК ТК: ТК; ТКР ТКР: ТКР; ТК ТК: ТК; В В: ТК; К К: В; В В: К; К К: В; МП МП: МП; УРЗ УЭА: УРЗ; УРЗ УСА: УРЗ; МФУ МФУ: УРЗ | 1 | простое | 1 | простое | 1 | простое | 1 |  | нет | 3
ЧГЭС | СРЭС | РП | РП 144 | ячейка ТП 1479 к2 | ТТ | [5 empty] | ЧГЭС | ЧГЭС | 6 | 2016 | 2016 | 8 | 2016 |  |  |  | ТК ТК: К; ТК ТК: В; ТКР ТКР: К; ТК ТК: В; В В: К; К К: В; В В: К; К К: В; МП МП: ЭМ; УРЗ УЭА: УРЗ; УРЗ УСА: УРЗ; МФУ МФУ: УРЗ | 1 | простое | 4 | простое | 4 | простое | 4 |  | нет | 3
ЧГЭС | СРЭС | РП | РП 144 | ячейка ТП 1478 к2 | МТЗ |  |  | Орион РТЗ | 1 | КВЛ-6 | ЧГЭС | ЧГЭС | 6 | 2016 | 2016 | 8 | 2016 |  |  |  | ТК ТК: ТК; ТК ТК: ТК; ТКР ТКР: ТКР; ТК ТК: ТК; В В: ТК; К К: В; В В: К; К К: В; МП МП: МП; УРЗ УЭА: УРЗ; УРЗ УСА: УРЗ; МФУ МФУ: УРЗ | 1 | простое | 1 | простое | 1 | простое | 1 |  | нет | 3
ЧГЭС | СРЭС | РП | РП 144 | ячейка ТП 1478 к2 | ТТ | [5 empty] | ЧГЭС | ЧГЭС | 6 | 2016 | 2016 | 8 | 2016 |  |  |  | ТК ТК: К; ТК ТК: В; ТКР ТКР: К; ТК ТК: В; В В: К; К К: В; В В: К; К К: В; МП МП: ЭМ; УРЗ УЭА: УРЗ; УРЗ УСА: УРЗ; МФУ МФУ: УРЗ | 1 | простое | 4 | простое | 4 | простое | 4 |  | нет | 3
ЧГЭС | СРЭС | РП | РП 144 | ячейка СВ 6 | ЛЗШ |  |  | Орион РТЗ | 1 | КВЛ-6 | ЧГЭС | ЧГЭС | 6 | 2016 | 2016 | 8 | 2016 |  |  |  | ТК ТК: ТК; ТК ТК: ТК; ТКР ТКР: ТКР; ТК ТК: ТК; В В: ТК; К К: В; В В: К; К К: В; МП МП: МП; УРЗ УЭА: УРЗ; УРЗ УСА: УРЗ; МФУ МФУ: УРЗ | 1 | простое | 1 | простое | 1 | простое | 1 |  | нет | 3
ЧГЭС | СРЭС | РП | РП 144 | ячейка СВ 6 | МТЗ |  |  | Орион РТЗ | 1 | КВЛ-6 | ЧГЭС | ЧГЭС | 6 | 2016 | 2016 | 8 | 2016 |  |  |  | ТК ТК: ТК; ТК ТК: ТК; ТКР ТКР: ТКР; ТК ТК: ТК; В В: ТК; К К: В; В В: К; К К: В; МП МП: МП; УРЗ УЭА: УРЗ; УРЗ УСА: УРЗ; МФУ МФУ: УРЗ |  | простое | 1 | простое | 1 | простое | 1 |  | нет | 3
ЧГЭС | СРЭС | РП | РП 144 | ячейка СВ 6 | ТТ | [5 empty] | ЧГЭС | ЧГЭС | 6 | 2016 | 2016 | 8 | 2016 |  |  |  | ТК ТК: К; ТК ТК: В; ТКР ТКР: К; ТК ТК: В; В В: К; К К: В; В В: К; К К: В; МП МП: ЭМ; УРЗ УЭА: УРЗ; УРЗ УСА: УРЗ; МФУ МФУ: УРЗ | 1 | простое | 4 | простое | 4 | простое | 4 |  | нет | 3
ЧГЭС | СРЭС | РП | РП 144 | Щит с. н. АВР оперативного тока | АВР | [5 empty] | ЧГЭС | ЧГЭС | 0.4 | 2016 | 2016 | 8 | 2016 |  |  |  | ТК ТК: К; ТК ТК: В; ТКР ТКР: К; ТК ТК: В; В В: К; К К: ВП; В В: К; К К: В; МП МП: ЭМ; УРЗ УЭА: УРЗ; УРЗ УСА: УРЗ; МФУ МФУ: УРЗ | 1 | простое | 1 | простое | 1 | простое | 1 |  | нет | 3
ЧГЭС | СРЭС | РП | РП 144 | резервный АВР опер. тока от ТП 1468 | АВР | [5 empty] | ЧГЭС | ЧГЭС | 0.22 | 2016 | 2016 | 8 | 2016 |  |  |  | ТК ТК: К; ТК ТК: В; ТКР ТКР: К; ТК ТК: В; В В: К; К К: ВП; В В: К; К К: В; МП МП: ЭМ; УРЗ УЭА: УРЗ; УРЗ УСА: УРЗ; МФУ МФУ: УРЗ | 1 | простое | 1 | простое | 1 | простое | 1 |  | нет | 3
ЧГЭС | СРЭС | РП | РП 144 | ТН 1С 6 | ТН |  |  |  |  | СШ, С-6 | ЧГЭС | ЧГЭС | 6 | 2016 | 2016 | 8 | 2016 |  |  |  | ТК ТК: К; ТК ТК: В; ТКР ТКР: К; ТК ТК: В; В В: К; К К: В; В В: К; К К: В; МП МП: ЭМ; УРЗ УЭА: УРЗ; УРЗ УСА: УРЗ; МФУ МФУ: УРЗ | 1 | простое | 1 | простое | 1 | простое | 1 |  | нет | 3
ЧГЭС | СРЭС | РП | РП 144 | ТН 2С 6 | ТН |  |  |  |  | СШ, С-6 | ЧГЭС | ЧГЭС | 6 | 2016 | 2016 | 8 | 2016 |  |  |  | ТК ТК: К; ТК ТК: В; ТКР ТКР: К; ТК ТК: В; В В: К; К К: В; В В: К; К К: В; МП МП: ЭМ; УРЗ УЭА: УРЗ; УРЗ УСА: УРЗ; МФУ МФУ: УРЗ | 1 | простое | 1 | простое | 1 | простое | 1 |  | нет | 3
ЧГЭС | СРЭС | РП | РП 144 | ТН 3 контроль напряжения на вводе | ТН |  |  |  |  | В-6 | ЧГЭС | ЧГЭС | 6 | 2016 | 2016 | 8 | 2016 |  |  |  | ТК ТК: К; ТК ТК: В; ТКР ТКР: К; ТК ТК: В; В В: К; К К: В; В В: К; К К: В; МП МП: ЭМ; УРЗ УЭА: УРЗ; УРЗ УСА: УРЗ; МФУ МФУ: УРЗ | 1 | простое | 1 | простое | 1 | простое | 1 |  | нет | 3
ЧГЭС | СРЭС | РП | РП 144 | ТН 4 контроль напряжения на вводе | ТН |  |  |  |  | В-6 | ЧГЭС | ЧГЭС | 6 | 2016 | 2016 | 8 | 2016 |  |  |  | ТК ТК: К; ТК ТК: В; ТКР ТКР: К; ТК ТК: В; В В: К; К К: В; В В: К; К К: В; МП МП: ЭМ; УРЗ УЭА: УРЗ; УРЗ УСА: УРЗ; МФУ МФУ: УРЗ | 1 | простое | 1 | простое | 1 | простое | 1 |  | нет | 3
ЧГЭС | СРЭС | ТП | ТП 1480 | ячейка Т1 | ТО |  |  |  |  | КВЛ-6 | ЧГЭС | ЧГЭС | 6 | 2017 | 2017 | 10 | 2017 |  | В |  | ТК О: К; ТК О: В; ТК ТК: К; В О: В; К О: К; В О: В; МП МП: МЭ; УРЗ УЭА: УРЗ; УРЗ УСА: УРЗ; МФУ МФУ: УРЗ | 1 | простое | 1 | простое | 1 | простое | 1 |  | нет | 2
ЧГЭС | СРЭС | ТП | ТП 1480 | ячейка Т1 | МТЗ |  |  |  |  | КВЛ-6 | ЧГЭС | ЧГЭС | 6 | 2017 | 2017 | 10 | 2017 |  | В |  | ТК О: К; ТК О: В; ТК ТК: К; В О: В; К О: К; В О: В; МП МП: МЭ; УРЗ УЭА: УРЗ; УРЗ УСА: УРЗ; МФУ МФУ: УРЗ |  | простое | 1 | простое | 1 | простое | 1 |  | нет | 2
ЧГЭС | СРЭС | ТП | ТП 1480 | ячейка Т2 | ТО |  |  |  |  | КВЛ-6 | ЧГЭС | ЧГЭС | 6 | 2017 | 2017 | 10 | 2017 |  | В |  | ТК О: К; ТК О: В; ТК ТК: К; В О: В; К О: К; В О: В; МП МП: МЭ; УРЗ УЭА: УРЗ; УРЗ УСА: УРЗ; МФУ МФУ: УРЗ | 1 | простое | 1 | простое | 1 | простое | 1 |  | нет | 2
ЧГЭС | СРЭС | ТП | ТП 1480 | ячейка Т2 | МТЗ |  |  |  |  | КВЛ-6 | ЧГЭС | ЧГЭС | 6 | 2017 | 2017 | 10 | 2017 |  | В |  | ТК О: К; ТК О: В; ТК ТК: К; В О: В; К О: К; В О: В; МП МП: МЭ; УРЗ УЭА: УРЗ; УРЗ УСА: УРЗ; МФУ МФУ: УРЗ |  | простое | 1 | простое | 1 | простое | 1 |  | нет | 2
ЧГЭС | СРЭС | ТП | ТП 1480 | В 0,4 1С гр.1 | МТЗ |  |  |  |  | КВЛ-6 | ЧГЭС | ЧГЭС | 0.4 | 2017 | 2017 | 10 | 2017 |  | В |  | ТК О: К; ТК О: В; ТК ТК: К; В О: В; К О: К; В О: В; МП МП: ЭМ; УРЗ УЭА: УРЗ; УРЗ УСА: УРЗ; МФУ МФУ: УРЗ | 1 | простое | 1 | простое | 1 | простое | 1 |  | нет | 2
ЧГЭС | СРЭС | ТП | ТП 1480 | В 0,4 1С гр.2 | МТЗ |  |  |  |  | КВЛ-6 | ЧГЭС | ЧГЭС | 0.4 | 2017 | 2017 | 10 | 2017 |  | В |  | ТК О: К; ТК О: В; ТК ТК: К; В О: В; К О: К; В О: В; МП МП: ЭМ; УРЗ УЭА: УРЗ; УРЗ УСА: УРЗ; МФУ МФУ: УРЗ | 1 | простое | 1 | простое | 1 | простое | 1 |  | нет | 2
ЧГЭС | СРЭС | ТП | ТП 1480 | В 0,4 1С гр.3 | МТЗ |  |  |  |  | КВЛ-6 | ЧГЭС | ЧГЭС | 0.4 | 2017 | 2017 | 10 | 2017 |  | В |  | ТК О: К; ТК О: В; ТК ТК: К; В О: В; К О: К; В О: В; МП МП: ЭМ; УРЗ УЭА: УРЗ; УРЗ УСА: УРЗ; МФУ МФУ: УРЗ | 1 | простое | 1 | простое | 1 | простое | 1 |  | нет | 2
ЧГЭС | СРЭС | ТП | ТП 1480 | В 0,4 2С гр.1 | МТЗ |  |  |  |  | КВЛ-6 | ЧГЭС | ЧГЭС | 0.4 | 2017 | 2017 | 10 | 2017 |  | В |  | ТК О: К; ТК О: В; ТК ТК: К; В О: В; К О: К; В О: В; МП МП: ЭМ; УРЗ УЭА: УРЗ; УРЗ УСА: УРЗ; МФУ МФУ: УРЗ | 1 | простое | 1 | простое | 1 | простое | 1 |  | нет | 2
ЧГЭС | СРЭС | ТП | ТП 1480 | В 0,4 2С гр.2 | МТЗ |  |  |  |  | КВЛ-6 | ЧГЭС | ЧГЭС | 0.4 | 2017 | 2017 | 10 | 2017 |  | В |  | ТК О: К; ТК О: В; ТК ТК: К; В О: В; К О: К; В О: В; МП МП: ЭМ; УРЗ УЭА: УРЗ; УРЗ УСА: УРЗ; МФУ МФУ: УРЗ | 1 | простое | 1 | простое | 1 | простое | 1 |  | нет | 2
ЧГЭС | СРЭС | ТП | ТП 1480 | В 0,4 2С гр.3 | МТЗ |  |  |  |  | КВЛ-6 | ЧГЭС | ЧГЭС | 0.4 | 2017 | 2017 | 10 | 2017 |  | В |  | ТК О: К; ТК О: В; ТК ТК: К; В О: В; К О: К; В О: В; МП МП: ЭМ; УРЗ УЭА: УРЗ; УРЗ УСА: УРЗ; МФУ МФУ: УРЗ | 1 | простое | 1 | простое | 1 | простое | 1 |  | нет | 2
ЧГЭС | ТРЭС | ТП | ТП 3594 | ячейка Т1 | ТО |  |  |  |  | КВЛ-10 | ЧГЭС | ЧГЭС | 10 | 2017 | 2017 | 10 | 2017 |  | В |  | ТК О: К; ТК О: В; ТК ТК: К; В О: В; К О: К; В О: В; МП МП: МЭ; УРЗ УЭА: УРЗ; УРЗ УСА: УРЗ; МФУ МФУ: УРЗ | 1 | простое | 1 | простое | 1 | простое | 1 |  | нет | 2
ЧГЭС | ТРЭС | ТП | ТП 3594 | ячейка Т1 | МТЗ |  |  |  |  | КВЛ-10 | ЧГЭС | ЧГЭС | 10 | 2017 | 2017 | 10 | 2017 |  | В |  | ТК О: К; ТК О: В; ТК ТК: К; В О: В; К О: К; В О: В; МП МП: МЭ; УРЗ УЭА: УРЗ; УРЗ УСА: УРЗ; МФУ МФУ: УРЗ |  | простое | 1 | простое | 1 | простое | 1 |  | нет | 2
ЧГЭС | ТРЭС | ТП | ТП 3594 | ячейка Т2 | ТО |  |  |  |  | КВЛ-10 | ЧГЭС | ЧГЭС | 10 | 2017 | 2017 | 10 | 2017 |  | В |  | ТК О: К; ТК О: В; ТК ТК: К; В О: В; К О: К; В О: В; МП МП: МЭ; УРЗ УЭА: УРЗ; УРЗ УСА: УРЗ; МФУ МФУ: УРЗ | 1 | простое | 1 | простое | 1 | простое | 1 |  | нет | 2
ЧГЭС | ТРЭС | ТП | ТП 3594 | ячейка Т2 | МТЗ |  |  |  |  | КВЛ-10 | ЧГЭС | ЧГЭС | 10 | 2017 | 2017 | 10 | 2017 |  | В |  | ТК О: К; ТК О: В; ТК ТК: К; В О: В; К О: К; В О: В; МП МП: МЭ; УРЗ УЭА: УРЗ; УРЗ УСА: УРЗ; МФУ МФУ: УРЗ |  | простое | 1 | простое | 1 | простое | 1 |  | нет | 2
ЧГЭС | ТРЭС | РП | РП 17 | ячейка ТП 3594 к1 | МТЗ |  |  | Орион РТЗ | 1 | КВЛ-10 | ЧГЭС | ЧГЭС | 10 | 2017 | 2017 | 8 | 2017 |  |  |  | ТК ТК: ТК; ТК ТК: ТК; ТКР ТКР: ТКР; ТК ТК: ТК; В В: ТК; К К: В; В В: К; К К: В; МП МП: МП; УРЗ УЭА: УРЗ; УРЗ УСА: УРЗ; МФУ МФУ: УРЗ | 1 | простое | 1 | простое | 1 | простое | 1 |  | нет | 2
ЧГЭС | ТРЭС | РП | РП 17 | ячейка ТП 3594 к1 | ТТ |  |  |  |  | КВЛ-10 | ЧГЭС | ЧГЭС | 10 | 2017 | 2017 | 8 | 2017 |  |  |  | ТК ТК: К; ТК ТК: В; ТКР ТКР: К; ТК ТК: В; В В: К; К К: В; В В: К; К К: В; МП МП: ЭМ; УРЗ УЭА: УРЗ; УРЗ УСА: УРЗ; МФУ МФУ: УРЗ | 1 | простое | 4 | простое | 4 | простое | 4 |  | нет | 2
ЧГЭС | ЦРЭС | РП | РП 131 | ячейка ПС Паклинская ф.108 | ЗМН |  |  |  |  | КВЛ-10 | ЧГЭС | ЧГЭС | 10 | 2015 | 2015 | 8 | 2015 |  |  |  | О: К; ТК О: В; ТК О: К; ТКР О: В; ТК О: К; В О: В; К О: К; В О: В; МП МП: МЭ; УРЗ УЭА: УРЗ; УРЗ УСА: УРЗ; МФУ МФУ: УРЗ | 1 | простое | 1 | простое | 1 | простое | 1 |  | нет | 4
ЧГЭС | ЦРЭС | РП | РП 131 | ячейка ПС Паклинская ф.108 | ТТ |  |  |  |  | КВЛ-10 | ЧГЭС | ЧГЭС | 10 | 2015 | 2015 | 8 | 2015 |  |  |  | О: К; ТК О: В; ТК О: К; ТКР О: В; ТК О: К; В О: В; К О: К; В О: В; МП МП: ЭМ; УРЗ УЭА: УРЗ; УРЗ УСА: УРЗ; МФУ МФУ: УРЗ | 1 | простое | 4 | простое | 4 | простое | 4 |  | нет | 4
ЧГЭС | ЦРЭС | РП | РП 131 | ячейка ПС Паклинская ф.208 | ЗМН |  |  |  |  | КВЛ-10 | ЧГЭС | ЧГЭС | 10 | 2015 | 2015 | 8 | 2015 |  |  |  | О: К; ТК О: В; ТК О: К; ТКР О: В; ТК О: К; В О: В; К О: К; В О: В; МП МП: МЭ; УРЗ УЭА: УРЗ; УРЗ УСА: УРЗ; МФУ МФУ: УРЗ | 1 | простое | 1 | простое | 1 | простое | 1 |  | нет | 4
ЧГЭС | ЦРЭС | РП | РП 131 | ячейка ПС Паклинская ф.208 | ТТ |  |  |  |  | КВЛ-10 | ЧГЭС | ЧГЭС | 10 | 2015 | 2015 | 8 | 2015 |  |  |  | О: К; ТК О: В; ТК О: К; ТКР О: В; ТК О: К; В О: В; К О: К; В О: В; МП МП: ЭМ; УРЗ УЭА: УРЗ; УРЗ УСА: УРЗ; МФУ МФУ: УРЗ | 1 | простое | 4 | простое | 4 | простое | 4 |  | нет | 4
ЧГЭС | ЦРЭС | РП | РП 131 | СВ 10 | АВР |  |  |  |  | В-10 | ЧГЭС | ЧГЭС | 10 | 2015 | 2015 | 8 | 2015 |  |  |  | О: К; ТК О: В; ТК О: К; ТКР О: В; ТК О: К; В О: В; К О: К; В О: В; МП МП: МЭ; УРЗ УЭА: УРЗ; УРЗ УСА: УСА; МФУ МФУ: УСА | 1 | простое | 1 | простое | 1 | простое | 1 |  | нет | 4
ЧГЭС | ЦРЭС | РП | РП 131 | СВ 10 | ТО |  |  |  |  | В-10 | ЧГЭС | ЧГЭС | 10 | 2015 | 2015 | 8 | 2015 |  |  |  | О: К; ТК О: В; ТК О: К; ТКР О: В; ТК О: К; В О: В; К О: К; В О: В; МП МП: МЭ; УРЗ УЭА: УРЗ; УРЗ УСА: УРЗ; МФУ МФУ: УРЗ | 1 | простое | 1 | простое | 1 | простое | 1 |  | нет | 4
ЧГЭС | ЦРЭС | РП | РП 131 | СВ 10 | ТТ |  |  |  |  | В-10 | ЧГЭС | ЧГЭС | 10 | 2015 | 2015 | 8 | 2015 |  |  |  | О: К; ТК О: В; ТК О: К; ТКР О: В; ТК О: К; В О: В; К О: К; В О: В; МП МП: ЭМ; УРЗ УЭА: УРЗ; УРЗ УСА: УРЗ; МФУ МФУ: УРЗ | 1 | простое | 4 | простое | 4 | простое | 4 |  | нет | 4
ЧГЭС | ЦРЭС | РП | РП 131 | ячейка 13 | МТЗ |  |  |  |  | КВЛ-10 | ЧГЭС | ЧГЭС | 10 | 2015 | 2015 | 8 | 2015 |  |  |  | О: К; ТК О: В; ТК О: К; ТКР О: В; ТК О: К; В О: В; К О: К; В О: В; МП МП: МЭ; УРЗ УЭА: УРЗ; УРЗ УСА: УРЗ; МФУ МФУ: УРЗ | 1 | простое | 1 | простое | 1 | простое | 1 |  | нет | 4
ЧГЭС | ЦРЭС | РП | РП 131 | ячейка 13 | ТТ |  |  |  |  | КВЛ-10 | ЧГЭС | ЧГЭС | 10 | 2015 | 2015 | 8 | 2015 |  |  |  | О: К; ТК О: В; ТК О: К; ТКР О: В; ТК О: К; В О: В; К О: К; В О: В; МП МП: ЭМ; УРЗ УЭА: УРЗ; УРЗ УСА: УРЗ; МФУ МФУ: УРЗ | 1 | простое | 4 | простое | 4 | простое | 4 |  | нет | 4
ЧГЭС | ЦРЭС | РП | РП 131 | ячейка 15 | МТЗ |  |  |  |  | КВЛ-10 | ЧГЭС | ЧГЭС | 10 | 2015 | 2015 | 8 | 2015 |  |  |  | О: К; ТК О: В; ТК О: К; ТКР О: В; ТК О: К; В О: В; К О: К; В О: В; МП МП: МЭ; УРЗ УЭА: УРЗ; УРЗ УСА: УРЗ; МФУ МФУ: УРЗ | 1 | простое | 1 | простое | 1 | простое | 1 |  | нет | 4
ЧГЭС | ЦРЭС | РП | РП 131 | ячейка 15 | ТТ |  |  |  |  | КВЛ-10 | ЧГЭС | ЧГЭС | 10 | 2015 | 2015 | 8 | 2015 |  |  |  | О: К; ТК О: В; ТК О: К; ТКР О: В; ТК О: К; В О: В; К О: К; В О: В; МП МП: ЭМ; УРЗ УЭА: УРЗ; УРЗ УСА: УРЗ; МФУ МФУ: УРЗ | 1 | простое | 4 | простое | 4 | простое | 4 |  | нет | 4
ЧГЭС | ЦРЭС | РП | РП 131 | ячейка 17 | МТЗ |  |  |  |  | КВЛ-10 | ЧГЭС | ЧГЭС | 10 | 2015 | 2015 | 8 | 2015 |  |  |  | О: К; ТК О: В; ТК О: К; ТКР О: В; ТК О: К; В О: В; К О: К; В О: В; МП МП: МЭ; УРЗ УЭА: УРЗ; УРЗ УСА: УРЗ; МФУ МФУ: УРЗ | 1 | простое | 1 | простое | 1 | простое | 1 |  | нет | 4
ЧГЭС | ЦРЭС | РП | РП 131 | ячейка 17 | ТТ |  |  |  |  | КВЛ-10 | ЧГЭС | ЧГЭС | 10 | 2015 | 2015 | 8 | 2015 |  |  |  | О: К; ТК О: В; ТК О: К; ТКР О: В; ТК О: К; В О: В; К О: К; В О: В; МП МП: ЭМ; УРЗ УЭА: УРЗ; УРЗ УСА: УРЗ; МФУ МФУ: УРЗ | 1 | простое | 4 | простое | 4 | простое | 4 |  | нет | 4
ЧГЭС | ЦРЭС | РП | РП 131 | ячейка 19 | МТЗ |  |  |  |  | КВЛ-10 | ЧГЭС | ЧГЭС | 10 | 2015 | 2015 | 8 | 2015 |  |  |  | О: К; ТК О: В; ТК О: К; ТКР О: В; ТК О: К; В О: В; К О: К; В О: В; МП МП: МЭ; УРЗ УЭА: УРЗ; УРЗ УСА: УРЗ; МФУ МФУ: УРЗ | 1 | простое | 1 | простое | 1 | простое | 1 |  | нет | 4
ЧГЭС | ЦРЭС | РП | РП 131 | ячейка 19 | ТТ |  |  |  |  | КВЛ-10 | ЧГЭС | ЧГЭС | 10 | 2015 | 2015 | 8 | 2015 |  |  |  | О: К; ТК О: В; ТК О: К; ТКР О: В; ТК О: К; В О: В; К О: К; В О: В; МП МП: ЭМ; УРЗ УЭА: УРЗ; УРЗ УСА: УРЗ; МФУ МФУ: УРЗ | 1 | простое | 4 | простое | 4 | простое | 4 |  | нет | 4
ЧГЭС | ЦРЭС | РП | РП 131 | ячейка 21 | МТЗ |  |  |  |  | КВЛ-10 | ЧГЭС | ЧГЭС | 10 | 2015 | 2015 | 8 | 2015 |  |  |  | О: К; ТК О: В; ТК О: К; ТКР О: В; ТК О: К; В О: В; К О: К; В О: В; МП МП: МЭ; УРЗ УЭА: УРЗ; УРЗ УСА: УРЗ; МФУ МФУ: УРЗ | 1 | простое | 1 | простое | 1 | простое | 1 |  | нет | 4
ЧГЭС | ЦРЭС | РП | РП 131 | ячейка 21 | ТТ |  |  |  |  | КВЛ-10 | ЧГЭС | ЧГЭС | 10 | 2015 | 2015 | 8 | 2015 |  |  |  | О: К; ТК О: В; ТК О: К; ТКР О: В; ТК О: К; В О: В; К О: К; В О: В; МП МП: ЭМ; УРЗ УЭА: УРЗ; УРЗ УСА: УРЗ; МФУ МФУ: УРЗ | 1 | простое | 4 | простое | 4 | простое | 4 |  | нет | 4
ЧГЭС | ЦРЭС | РП | РП 131 | ячейка 14 | МТЗ |  |  |  |  | КВЛ-10 | ЧГЭС | ЧГЭС | 10 | 2015 | 2015 | 8 | 2015 |  |  |  | О: К; ТК О: В; ТК О: К; ТКР О: В; ТК О: К; В О: В; К О: К; В О: В; МП МП: МЭ; УРЗ УЭА: УРЗ; УРЗ УСА: УРЗ; МФУ МФУ: УРЗ | 1 | простое | 1 | простое | 1 | простое | 1 |  | нет | 4
ЧГЭС | ЦРЭС | РП | РП 131 | ячейка 14 | ТТ |  |  |  |  | КВЛ-10 | ЧГЭС | ЧГЭС | 10 | 2015 | 2015 | 8 | 2015 |  |  |  | О: К; ТК О: В; ТК О: К; ТКР О: В; ТК О: К; В О: В; К О: К; В О: В; МП МП: ЭМ; УРЗ УЭА: УРЗ; УРЗ УСА: УРЗ; МФУ МФУ: УРЗ | 1 | простое | 4 | простое | 4 | простое | 4 |  | нет | 4
ЧГЭС | ЦРЭС | РП | РП 131 | ячейка 16 | МТЗ |  |  |  |  | КВЛ-10 | ЧГЭС | ЧГЭС | 10 | 2015 | 2015 | 8 | 2015 |  |  |  | О: К; ТК О: В; ТК О: К; ТКР О: В; ТК О: К; В О: В; К О: К; В О: В; МП МП: МЭ; УРЗ УЭА: УРЗ; УРЗ УСА: УРЗ; МФУ МФУ: УРЗ | 1 | простое | 1 | простое | 1 | простое | 1 |  | нет | 4
ЧГЭС | ЦРЭС | РП | РП 131 | ячейка 16 | ТТ |  |  |  |  | КВЛ-10 | ЧГЭС | ЧГЭС | 10 | 2015 | 2015 | 8 | 2015 |  |  |  | О: К; ТК О: В; ТК О: К; ТКР О: В; ТК О: К; В О: В; К О: К; В О: В; МП МП: ЭМ; УРЗ УЭА: УРЗ; УРЗ УСА: УРЗ; МФУ МФУ: УРЗ | 1 | простое | 4 | простое | 4 | простое | 4 |  | нет | 4
ЧГЭС | ЦРЭС | РП | РП 131 | ячейка 18 | МТЗ |  |  |  |  | КВЛ-10 | ЧГЭС | ЧГЭС | 10 | 2015 | 2015 | 8 | 2015 |  |  |  | О: К; ТК О: В; ТК О: К; ТКР О: В; ТК О: К; В О: В; К О: К; В О: В; МП МП: МЭ; УРЗ УЭА: УРЗ; УРЗ УСА: УРЗ; МФУ МФУ: УРЗ | 1 | простое | 1 | простое | 1 | простое | 1 |  | нет | 4
ЧГЭС | ЦРЭС | РП | РП 131 | ячейка 18 | ТТ |  |  |  |  | КВЛ-10 | ЧГЭС | ЧГЭС | 10 | 2015 | 2015 | 8 | 2015 |  |  |  | О: К; ТК О: В; ТК О: К; ТКР О: В; ТК О: К; В О: В; К О: К; В О: В; МП МП: ЭМ; УРЗ УЭА: УРЗ; УРЗ УСА: УРЗ; МФУ МФУ: УРЗ | 1 | простое | 4 | простое | 4 | простое | 4 |  | нет | 4
ЧГЭС | ЦРЭС | РП | РП 131 | ячейка 20 | МТЗ |  |  |  |  | КВЛ-10 | ЧГЭС | ЧГЭС | 10 | 2015 | 2015 | 8 | 2015 |  |  |  | О: К; ТК О: В; ТК О: К; ТКР О: В; ТК О: К; В О: В; К О: К; В О: В; МП МП: МЭ; УРЗ УЭА: УРЗ; УРЗ УСА: УРЗ; МФУ МФУ: УРЗ | 1 | простое | 1 | простое | 1 | простое | 1 |  | нет | 4
ЧГЭС | ЦРЭС | РП | РП 131 | ячейка 20 | ТТ |  |  |  |  | КВЛ-10 | ЧГЭС | ЧГЭС | 10 | 2015 | 2015 | 8 | 2015 |  |  |  | О: К; ТК О: В; ТК О: К; ТКР О: В; ТК О: К; В О: В; К О: К; В О: В; МП МП: ЭМ; УРЗ УЭА: УРЗ; УРЗ УСА: УРЗ; МФУ МФУ: УРЗ | 1 | простое | 4 | простое | 4 | простое | 4 |  | нет | 4
ЧГЭС | ЦРЭС | РП | РП 131 | ячейка 22 | МТЗ |  |  |  |  | КВЛ-10 | ЧГЭС | ЧГЭС | 10 | 2015 | 2015 | 8 | 2015 |  |  |  | О: К; ТК О: В; ТК О: К; ТКР О: В; ТК О: К; В О: В; К О: К; В О: В; МП МП: МЭ; УРЗ УЭА: УРЗ; УРЗ УСА: УРЗ; МФУ МФУ: УРЗ | 1 | простое | 1 | простое | 1 | простое | 1 |  | нет | 4
ЧГЭС | ЦРЭС | РП | РП 131 | ячейка 22 | ТТ |  |  |  |  | КВЛ-10 | ЧГЭС | ЧГЭС | 10 | 2015 | 2015 | 8 | 2015 |  |  |  | О: К; ТК О: В; ТК О: К; ТКР О: В; ТК О: К; В О: В; К О: К; В О: В; МП МП: ЭМ; УРЗ УЭА: УРЗ; УРЗ УСА: УРЗ; МФУ МФУ: УРЗ | 1 | простое | 4 | простое | 4 | простое | 4 |  | нет | 4
ЧГЭС | ЦРЭС | РП | РП 131 | ТН 1С 10 | ТН |  |  |  |  | СШ, С-10 | ЧГЭС | ЧГЭС | 10 | 2015 | 2015 | 8 | 2015 |  |  |  | О: К; ТК О: В; ТК О: К; ТКР О: В; ТК О: К; В О: В; К О: К; В О: В; МП МП: ЭМ; УРЗ УЭА: УРЗ; УРЗ УСА: УРЗ; МФУ МФУ: УРЗ | 1 | простое | 1 | простое | 1 | простое | 1 |  | нет | 4
ЧГЭС | ЦРЭС | РП | РП 131 | ТН 2С 10 | ТН |  |  |  |  | СШ, С-10 | ЧГЭС | ЧГЭС | 10 | 2015 | 2015 | 8 | 2015 |  |  |  | О: К; ТК О: В; ТК О: К; ТКР О: В; ТК О: К; В О: В; К О: К; В О: В; МП МП: ЭМ; УРЗ УЭА: УРЗ; УРЗ УСА: УРЗ; МФУ МФУ: УРЗ | 1 | простое | 1 | простое | 1 | простое | 1 |  | нет | 4
ЧГЭС | ЦРЭС | РП | РП 131 | Щит с. н. АВР оперативного тока | АВР | [5 empty] | ЧГЭС | ЧГЭС | 0.4 | 2015 | 2015 | 8 | 2015 |  |  |  | О: К; ТК О: В; ТК О: К; ТКР О: В; ТК О: К; В О: ВП; К О: К; В О: В; МП МП: ЭМ; УРЗ УЭА: УРЗ; УРЗ УСА: УСА; МФУ МФУ: УСА | 1 | простое | 1 | простое | 1 | простое | 1 |  | нет | 4
ЧГЭС | ЦРЭС | РП | РП 133 | ячейка ПС Паклинская ф.108 | ЗМН |  |  |  |  | КВЛ-10 | ЧГЭС | ЧГЭС | 10 | 2015 | 2015 | 8 | 2015 |  |  |  | О: К; ТК О: В; ТК О: К; ТКР О: В; ТК О: К; В О: В; К О: К; В О: В; МП МП: МЭ; УРЗ УЭА: УРЗ; УРЗ УСА: УРЗ; МФУ МФУ: УРЗ | 1 | простое | 1 | простое | 1 | простое | 1 |  | нет | 4
ЧГЭС | ЦРЭС | РП | РП 133 | ячейка ПС Паклинская ф.108 | ТТ |  |  |  |  | КВЛ-10 | ЧГЭС | ЧГЭС | 10 | 2015 | 2015 | 8 | 2015 |  |  |  | О: К; ТК О: В; ТК О: К; ТКР О: В; ТК О: К; В О: В; К О: К; В О: В; МП МП: ЭМ; УРЗ УЭА: УРЗ; УРЗ УСА: УРЗ; МФУ МФУ: УРЗ | 1 | простое | 4 | простое | 4 | простое | 4 |  | нет | 4
ЧГЭС | ЦРЭС | РП | РП 133 | ячейка ПС Паклинская ф.208 | ЗМН |  |  |  |  | КВЛ-10 | ЧГЭС | ЧГЭС | 10 | 2015 | 2015 | 8 | 2015 |  |  |  | О: К; ТК О: В; ТК О: К; ТКР О: В; ТК О: К; В О: В; К О: К; В О: В; МП МП: МЭ; УРЗ УЭА: УРЗ; УРЗ УСА: УРЗ; МФУ МФУ: УРЗ | 1 | простое | 1 | простое | 1 | простое | 1 |  | нет | 4
ЧГЭС | ЦРЭС | РП | РП 133 | ячейка ПС Паклинская ф.208 | ТТ |  |  |  |  | КВЛ-10 | ЧГЭС | ЧГЭС | 10 | 2015 | 2015 | 8 | 2015 |  |  |  | О: К; ТК О: В; ТК О: К; ТКР О: В; ТК О: К; В О: В; К О: К; В О: В; МП МП: ЭМ; УРЗ УЭА: УРЗ; УРЗ УСА: УРЗ; МФУ МФУ: УРЗ | 1 | простое | 4 | простое | 4 | простое | 4 |  | нет | 4
ЧГЭС | ЦРЭС | РП | РП 133 | СВ 10 | АВР |  |  |  |  | В-10 | ЧГЭС | ЧГЭС | 10 | 2015 | 2015 | 8 | 2015 |  |  |  | О: К; ТК О: В; ТК О: К; ТКР О: В; ТК О: К; В О: В; К О: К; В О: В; МП МП: МЭ; УРЗ УЭА: УРЗ; УРЗ УСА: УСА; МФУ МФУ: УСА | 1 | простое | 1 | простое | 1 | простое | 1 |  | нет | 4
ЧГЭС | ЦРЭС | РП | РП 133 | СВ 10 | ТО |  |  |  |  | В-10 | ЧГЭС | ЧГЭС | 10 | 2015 | 2015 | 8 | 2015 |  |  |  | О: К; ТК О: В; ТК О: К; ТКР О: В; ТК О: К; В О: В; К О: К; В О: В; МП МП: МЭ; УРЗ УЭА: УРЗ; УРЗ УСА: УРЗ; МФУ МФУ: УРЗ | 1 | простое | 1 | простое | 1 | простое | 1 |  | нет | 4
ЧГЭС | ЦРЭС | РП | РП 133 | СВ 10 | ТТ |  |  |  |  | В-10 | ЧГЭС | ЧГЭС | 10 | 2015 | 2015 | 8 | 2015 |  |  |  | О: К; ТК О: В; ТК О: К; ТКР О: В; ТК О: К; В О: В; К О: К; В О: В; МП МП: ЭМ; УРЗ УЭА: УРЗ; УРЗ УСА: УРЗ; МФУ МФУ: УРЗ | 1 | простое | 4 | простое | 4 | простое | 4 |  | нет | 4
ЧГЭС | ЦРЭС | РП | РП 133 | ячейка 13 | МТЗ |  |  |  |  | КВЛ-10 | ЧГЭС | ЧГЭС | 10 | 2015 | 2015 | 8 | 2015 |  |  |  | О: К; ТК О: В; ТК О: К; ТКР О: В; ТК О: К; В О: В; К О: К; В О: В; МП МП: МЭ; УРЗ УЭА: УРЗ; УРЗ УСА: УРЗ; МФУ МФУ: УРЗ | 1 | простое | 1 | простое | 1 | простое | 1 |  | нет | 4
ЧГЭС | ЦРЭС | РП | РП 133 | ячейка 13 | ТТ |  |  |  |  | КВЛ-10 | ЧГЭС | ЧГЭС | 10 | 2015 | 2015 | 8 | 2015 |  |  |  | О: К; ТК О: В; ТК О: К; ТКР О: В; ТК О: К; В О: В; К О: К; В О: В; МП МП: ЭМ; УРЗ УЭА: УРЗ; УРЗ УСА: УРЗ; МФУ МФУ: УРЗ | 1 | простое | 4 | простое | 4 | простое | 4 |  | нет | 4
ЧГЭС | ЦРЭС | РП | РП 133 | ячейка 15 | МТЗ |  |  |  |  | КВЛ-10 | ЧГЭС | ЧГЭС | 10 | 2015 | 2015 | 8 | 2015 |  |  |  | О: К; ТК О: В; ТК О: К; ТКР О: В; ТК О: К; В О: В; К О: К; В О: В; МП МП: МЭ; УРЗ УЭА: УРЗ; УРЗ УСА: УРЗ; МФУ МФУ: УРЗ | 1 | простое | 1 | простое | 1 | простое | 1 |  | нет | 4
ЧГЭС | ЦРЭС | РП | РП 133 | ячейка 15 | ТТ |  |  |  |  | КВЛ-10 | ЧГЭС | ЧГЭС | 10 | 2015 | 2015 | 8 | 2015 |  |  |  | О: К; ТК О: В; ТК О: К; ТКР О: В; ТК О: К; В О: В; К О: К; В О: В; МП МП: ЭМ; УРЗ УЭА: УРЗ; УРЗ УСА: УРЗ; МФУ МФУ: УРЗ | 1 | простое | 4 | простое | 4 | простое | 4 |  | нет | 4
ЧГЭС | ЦРЭС | РП | РП 133 | ячейка 17 | МТЗ |  |  |  |  | КВЛ-10 | ЧГЭС | ЧГЭС | 10 | 2015 | 2015 | 8 | 2015 |  |  |  | О: К; ТК О: В; ТК О: К; ТКР О: В; ТК О: К; В О: В; К О: К; В О: В; МП МП: МЭ; УРЗ УЭА: УРЗ; УРЗ УСА: УРЗ; МФУ МФУ: УРЗ | 1 | простое | 1 | простое | 1 | простое | 1 |  | нет | 4
ЧГЭС | ЦРЭС | РП | РП 133 | ячейка 17 | ТТ |  |  |  |  | КВЛ-10 | ЧГЭС | ЧГЭС | 10 | 2015 | 2015 | 8 | 2015 |  |  |  | О: К; ТК О: В; ТК О: К; ТКР О: В; ТК О: К; В О: В; К О: К; В О: В; МП МП: ЭМ; УРЗ УЭА: УРЗ; УРЗ УСА: УРЗ; МФУ МФУ: УРЗ | 1 | простое | 4 | простое | 4 | простое | 4 |  | нет | 4
ЧГЭС | ЦРЭС | РП | РП 133 | ячейка 19 | МТЗ |  |  |  |  | КВЛ-10 | ЧГЭС | ЧГЭС | 10 | 2015 | 2015 | 8 | 2015 |  |  |  | О: К; ТК О: В; ТК О: К; ТКР О: В; ТК О: К; В О: В; К О: К; В О: В; МП МП: МЭ; УРЗ УЭА: УРЗ; УРЗ УСА: УРЗ; МФУ МФУ: УРЗ | 1 | простое | 1 | простое | 1 | простое | 1 |  | нет | 4
ЧГЭС | ЦРЭС | РП | РП 133 | ячейка 19 | ТТ |  |  |  |  | КВЛ-10 | ЧГЭС | ЧГЭС | 10 | 2015 | 2015 | 8 | 2015 |  |  |  | О: К; ТК О: В; ТК О: К; ТКР О: В; ТК О: К; В О: В; К О: К; В О: В; МП МП: ЭМ; УРЗ УЭА: УРЗ; УРЗ УСА: УРЗ; МФУ МФУ: УРЗ | 1 | простое | 4 | простое | 4 | простое | 4 |  | нет | 4
ЧГЭС | ЦРЭС | РП | РП 133 | ячейка 21 | МТЗ |  |  |  |  | КВЛ-10 | ЧГЭС | ЧГЭС | 10 | 2015 | 2015 | 8 | 2015 |  |  |  | О: К; ТК О: В; ТК О: К; ТКР О: В; ТК О: К; В О: В; К О: К; В О: В; МП МП: МЭ; УРЗ УЭА: УРЗ; УРЗ УСА: УРЗ; МФУ МФУ: УРЗ | 1 | простое | 1 | простое | 1 | простое | 1 |  | нет | 4
ЧГЭС | ЦРЭС | РП | РП 133 | ячейка 21 | ТТ |  |  |  |  | КВЛ-10 | ЧГЭС | ЧГЭС | 10 | 2015 | 2015 | 8 | 2015 |  |  |  | О: К; ТК О: В; ТК О: К; ТКР О: В; ТК О: К; В О: В; К О: К; В О: В; МП МП: ЭМ; УРЗ УЭА: УРЗ; УРЗ УСА: УРЗ; МФУ МФУ: УРЗ | 1 | простое | 4 | простое | 4 | простое | 4 |  | нет | 4
ЧГЭС | ЦРЭС | РП | РП 133 | ячейка 14 | МТЗ |  |  |  |  | КВЛ-10 | ЧГЭС | ЧГЭС | 10 | 2015 | 2015 | 8 | 2015 |  |  |  | О: К; ТК О: В; ТК О: К; ТКР О: В; ТК О: К; В О: В; К О: К; В О: В; МП МП: МЭ; УРЗ УЭА: УРЗ; УРЗ УСА: УРЗ; МФУ МФУ: УРЗ | 1 | простое | 1 | простое | 1 | простое | 1 |  | нет | 4
ЧГЭС | ЦРЭС | РП | РП 133 | ячейка 14 | ТТ |  |  |  |  | КВЛ-10 | ЧГЭС | ЧГЭС | 10 | 2015 | 2015 | 8 | 2015 |  |  |  | О: К; ТК О: В; ТК О: К; ТКР О: В; ТК О: К; В О: В; К О: К; В О: В; МП МП: ЭМ; УРЗ УЭА: УРЗ; УРЗ УСА: УРЗ; МФУ МФУ: УРЗ | 1 | простое | 4 | простое | 4 | простое | 4 |  | нет | 4
ЧГЭС | ЦРЭС | РП | РП 133 | ячейка 16 | МТЗ |  |  |  |  | КВЛ-10 | ЧГЭС | ЧГЭС | 10 | 2015 | 2015 | 8 | 2015 |  |  |  | О: К; ТК О: В; ТК О: К; ТКР О: В; ТК О: К; В О: В; К О: К; В О: В; МП МП: МЭ; УРЗ УЭА: УРЗ; УРЗ УСА: УРЗ; МФУ МФУ: УРЗ | 1 | простое | 1 | простое | 1 | простое | 1 |  | нет | 4
ЧГЭС | ЦРЭС | РП | РП 133 | ячейка 16 | ТТ |  |  |  |  | КВЛ-10 | ЧГЭС | ЧГЭС | 10 | 2015 | 2015 | 8 | 2015 |  |  |  | О: К; ТК О: В; ТК О: К; ТКР О: В; ТК О: К; В О: В; К О: К; В О: В; МП МП: ЭМ; УРЗ УЭА: УРЗ; УРЗ УСА: УРЗ; МФУ МФУ: УРЗ | 1 | простое | 4 | простое | 4 | простое | 4 |  | нет | 4
ЧГЭС | ЦРЭС | РП | РП 133 | ячейка 18 | МТЗ |  |  |  |  | КВЛ-10 | ЧГЭС | ЧГЭС | 10 | 2015 | 2015 | 8 | 2015 |  |  |  | О: К; ТК О: В; ТК О: К; ТКР О: В; ТК О: К; В О: В; К О: К; В О: В; МП МП: МЭ; УРЗ УЭА: УРЗ; УРЗ УСА: УРЗ; МФУ МФУ: УРЗ | 1 | простое | 1 | простое | 1 | простое | 1 |  | нет | 4
ЧГЭС | ЦРЭС | РП | РП 133 | ячейка 18 | ТТ |  |  |  |  | КВЛ-10 | ЧГЭС | ЧГЭС | 10 | 2015 | 2015 | 8 | 2015 |  |  |  | О: К; ТК О: В; ТК О: К; ТКР О: В; ТК О: К; В О: В; К О: К; В О: В; МП МП: ЭМ; УРЗ УЭА: УРЗ; УРЗ УСА: УРЗ; МФУ МФУ: УРЗ | 1 | простое | 4 | простое | 4 | простое | 4 |  | нет | 4
ЧГЭС | ЦРЭС | РП | РП 133 | ячейка 20 | МТЗ |  |  |  |  | КВЛ-10 | ЧГЭС | ЧГЭС | 10 | 2015 | 2015 | 8 | 2015 |  |  |  | О: К; ТК О: В; ТК О: К; ТКР О: В; ТК О: К; В О: В; К О: К; В О: В; МП МП: МЭ; УРЗ УЭА: УРЗ; УРЗ УСА: УРЗ; МФУ МФУ: УРЗ | 1 | простое | 1 | простое | 1 | простое | 1 |  | нет | 4
ЧГЭС | ЦРЭС | РП | РП 133 | ячейка 20 | ТТ |  |  |  |  | КВЛ-10 | ЧГЭС | ЧГЭС | 10 | 2015 | 2015 | 8 | 2015 |  |  |  | О: К; ТК О: В; ТК О: К; ТКР О: В; ТК О: К; В О: В; К О: К; В О: В; МП МП: ЭМ; УРЗ УЭА: УРЗ; УРЗ УСА: УРЗ; МФУ МФУ: УРЗ | 1 | простое | 4 | простое | 4 | простое | 4 |  | нет | 4
ЧГЭС | ЦРЭС | РП | РП 133 | ячейка 22 | МТЗ |  |  |  |  | КВЛ-10 | ЧГЭС | ЧГЭС | 10 | 2015 | 2015 | 8 | 2015 |  |  |  | О: К; ТК О: В; ТК О: К; ТКР О: В; ТК О: К; В О: В; К О: К; В О: В; МП МП: МЭ; УРЗ УЭА: УРЗ; УРЗ УСА: УРЗ; МФУ МФУ: УРЗ | 1 | простое | 1 | простое | 1 | простое | 1 |  | нет | 4
ЧГЭС | ЦРЭС | РП | РП 133 | ячейка 22 | ТТ |  |  |  |  | КВЛ-10 | ЧГЭС | ЧГЭС | 10 | 2015 | 2015 | 8 | 2015 |  |  |  | О: К; ТК О: В; ТК О: К; ТКР О: В; ТК О: К; В О: В; К О: К; В О: В; МП МП: ЭМ; УРЗ УЭА: УРЗ; УРЗ УСА: УРЗ; МФУ МФУ: УРЗ | 1 | простое | 4 | простое | 4 | простое | 4 |  | нет | 4
ЧГЭС | ЦРЭС | РП | РП 133 | ТН 1С 10 | ТН |  |  |  |  | СШ, С-10 | ЧГЭС | ЧГЭС | 10 | 2015 | 2015 | 8 | 2015 |  |  |  | О: К; ТК О: В; ТК О: К; ТКР О: В; ТК О: К; В О: В; К О: К; В О: В; МП МП: ЭМ; УРЗ УЭА: УРЗ; УРЗ УСА: УРЗ; МФУ МФУ: УРЗ | 1 | простое | 1 | простое | 1 | простое | 1 |  | нет | 4
ЧГЭС | ЦРЭС | РП | РП 133 | ТН 2С 10 | ТН |  |  |  |  | СШ, С-10 | ЧГЭС | ЧГЭС | 10 | 2015 | 2015 | 8 | 2015 |  |  |  | О: К; ТК О: В; ТК О: К; ТКР О: В; ТК О: К; В О: В; К О: К; В О: В; МП МП: ЭМ; УРЗ УЭА: УРЗ; УРЗ УСА: УРЗ; МФУ МФУ: УРЗ | 1 | простое | 1 | простое | 1 | простое | 1 |  | нет | 4
ЧГЭС | ЦРЭС | РП | РП 133 | Щит с. н. АВР оперативного тока | АВР | [5 empty] | ЧГЭС | ЧГЭС | 0.4 | 2015 | 2015 | 8 | 2015 |  |  |  | О: К; ТК О: В; ТК О: К; ТКР О: В; ТК О: К; В О: ВП; К О: К; В О: В; МП МП: ЭМ; УРЗ УЭА: УРЗ; УРЗ УСА: УСА; МФУ МФУ: УСА | 1 | простое | 1 | простое | 1 | простое | 1 |  | нет | 4
ЧГЭС | ЦРЭС | ТП | ТП 2733 | ячейка Т1 | МТЗ |  |  |  |  | КВЛ-10 | ЧГЭС | ЧГЭС | 10 | 2012 | 2012 | 10 | 2012 |  |  |  | О: К; ТК ТК: В; ТКР О: К; ТК О: В; В О: К; В В: В; К О: К; МП МП: МЭ; УРЗ УЭА: УРЗ; УРЗ УСА: УРЗ; МФУ МФУ: УРЗ | 1 | простое | 1 | простое | 1 | простое | 1 |  | нет | 7
ЧГЭС | ЦРЭС | ТП | ТП 2733 | ячейка Т1 | ТО |  |  |  |  | КВЛ-10 | ЧГЭС | ЧГЭС | 10 | 2012 | 2012 | 10 | 2012 |  |  |  | О: К; ТК ТК: В; ТКР О: К; ТК О: В; В О: К; В В: В; К О: К; МП МП: МЭ; УРЗ УЭА: УРЗ; УРЗ УСА: УРЗ; МФУ МФУ: УРЗ |  | простое | 1 | простое | 1 | простое | 1 |  | нет | 7
ЧГЭС | ЦРЭС | ТП | ТП 2733 | ячейка Т2 | МТЗ |  |  |  |  | КВЛ-10 | ЧГЭС | ЧГЭС | 10 | 2012 | 2012 | 10 | 2012 |  |  |  | О: К; ТК ТК: В; ТКР О: К; ТК О: В; В О: К; В В: В; К О: К; МП МП: МЭ; УРЗ УЭА: УРЗ; УРЗ УСА: УРЗ; МФУ МФУ: УРЗ | 1 | простое | 1 | простое | 1 | простое | 1 |  | нет | 7
ЧГЭС | ЦРЭС | ТП | ТП 2733 | ячейка Т2 | ТО |  |  |  |  | КВЛ-10 | ЧГЭС | ЧГЭС | 10 | 2012 | 2012 | 10 | 2012 |  |  |  | О: К; ТК ТК: В; ТКР О: К; ТК О: В; В О: К; В В: В; К О: К; МП МП: МЭ; УРЗ УЭА: УРЗ; УРЗ УСА: УРЗ; МФУ МФУ: УРЗ |  | простое | 1 | простое | 1 | простое | 1 |  | нет | 7
ЧГЭС | ЦРЭС | РП | РП 131 | ячейка Т1 | МТЗ |  |  |  |  | КВЛ-10 | ЧГЭС | ЧГЭС | 10 | 2015 | 2015 | 8 | 2015 |  |  |  | О: К; ТК О: В; ТК О: К; ТКР О: В; ТК О: К; В О: В; К О: К; В О: В; МП МП: МЭ; УРЗ УЭА: УРЗ; УРЗ УСА: УРЗ; МФУ МФУ: УРЗ | 1 | простое | 1 | простое | 1 | простое | 1 |  | нет | 4
ЧГЭС | ЦРЭС | РП | РП 131 | ячейка Т1 | ТО |  |  |  |  | КВЛ-10 | ЧГЭС | ЧГЭС | 10 | 2015 | 2015 | 8 | 2015 |  |  |  | О: К; ТК О: В; ТК О: К; ТКР О: В; ТК О: К; В О: В; К О: К; В О: В; МП МП: МЭ; УРЗ УЭА: УРЗ; УРЗ УСА: УРЗ; МФУ МФУ: УРЗ |  | простое | 1 | простое | 1 | простое | 1 |  | нет | 4
ЧГЭС | ЦРЭС | РП | РП 131 | ячейка Т1 | ТТ |  |  |  |  | КВЛ-10 | ЧГЭС | ЧГЭС | 10 | 2015 | 2015 | 8 | 2015 |  |  |  | О: К; ТК О: В; ТК О: К; ТКР О: В; ТК О: К; В О: В; К О: К; В О: В; МП МП: ЭМ; УРЗ УЭА: УРЗ; УРЗ УСА: УРЗ; МФУ МФУ: УРЗ | 1 | простое | 4 | простое | 4 | простое | 4 |  | нет | 4
ЧГЭС | ЦРЭС | РП | РП 131 | ячейка Т2 | МТЗ |  |  |  |  | КВЛ-10 | ЧГЭС | ЧГЭС | 10 | 2015 | 2015 | 8 | 2015 |  |  |  | О: К; ТК О: В; ТК О: К; ТКР О: В; ТК О: К; В О: В; К О: К; В О: В; МП МП: МЭ; УРЗ УЭА: УРЗ; УРЗ УСА: УРЗ; МФУ МФУ: УРЗ | 1 | простое | 1 | простое | 1 | простое | 1 |  | нет | 4
ЧГЭС | ЦРЭС | РП | РП 131 | ячейка Т2 | ТО |  |  |  |  | КВЛ-10 | ЧГЭС | ЧГЭС | 10 | 2015 | 2015 | 8 | 2015 |  |  |  | О: К; ТК О: В; ТК О: К; ТКР О: В; ТК О: К; В О: В; К О: К; В О: В; МП МП: МЭ; УРЗ УЭА: УРЗ; УРЗ УСА: УРЗ; МФУ МФУ: УРЗ |  | простое | 1 | простое | 1 | простое | 1 |  | нет | 4
ЧГЭС | ЦРЭС | РП | РП 131 | ячейка Т2 | ТТ |  |  |  |  | КВЛ-10 | ЧГЭС | ЧГЭС | 10 | 2015 | 2015 | 8 | 2015 |  |  |  | О: К; ТК О: В; ТК О: К; ТКР О: В; ТК О: К; В О: В; К О: К; В О: В; МП МП: ЭМ; УРЗ УЭА: УРЗ; УРЗ УСА: УРЗ; МФУ МФУ: УРЗ | 1 | простое | 4 | простое | 4 | простое | 4 |  | нет | 4
ЧГЭС | ЦРЭС | РП | РП 133 | ячейка Т1 | МТЗ |  |  |  |  | КВЛ-10 | ЧГЭС | ЧГЭС | 10 | 2015 | 2015 | 8 | 2015 |  |  |  | О: К; ТК О: В; ТК О: К; ТКР О: В; ТК О: К; В О: В; К О: К; В О: В; МП МП: МЭ; УРЗ УЭА: УРЗ; УРЗ УСА: УРЗ; МФУ МФУ: УРЗ | 1 | простое | 1 | простое | 1 | простое | 1 |  | нет | 4
ЧГЭС | ЦРЭС | РП | РП 133 | ячейка Т1 | ТО |  |  |  |  | КВЛ-10 | ЧГЭС | ЧГЭС | 10 | 2015 | 2015 | 8 | 2015 |  |  |  | О: К; ТК О: В; ТК О: К; ТКР О: В; ТК О: К; В О: В; К О: К; В О: В; МП МП: МЭ; УРЗ УЭА: УРЗ; УРЗ УСА: УРЗ; МФУ МФУ: УРЗ |  | простое | 1 | простое | 1 | простое | 1 |  | нет | 4
ЧГЭС | ЦРЭС | РП | РП 133 | ячейка Т1 | ТТ |  |  |  |  | КВЛ-10 | ЧГЭС | ЧГЭС | 10 | 2015 | 2015 | 8 | 2015 |  |  |  | О: К; ТК О: В; ТК О: К; ТКР О: В; ТК О: К; В О: В; К О: К; В О: В; МП МП: ЭМ; УРЗ УЭА: УРЗ; УРЗ УСА: УРЗ; МФУ МФУ: УРЗ | 1 | простое | 4 | простое | 4 | простое | 4 |  | нет | 4
ЧГЭС | ЦРЭС | РП | РП 133 | ячейка Т2 | МТЗ |  |  |  |  | КВЛ-10 | ЧГЭС | ЧГЭС | 10 | 2015 | 2015 | 8 | 2015 |  |  |  | О: К; ТК О: В; ТК О: К; ТКР О: В; ТК О: К; В О: В; К О: К; В О: В; МП МП: МЭ; УРЗ УЭА: УРЗ; УРЗ УСА: УРЗ; МФУ МФУ: УРЗ | 1 | простое | 1 | простое | 1 | простое | 1 |  | нет | 4
ЧГЭС | ЦРЭС | РП | РП 133 | ячейка Т2 | ТО |  |  |  |  | КВЛ-10 | ЧГЭС | ЧГЭС | 10 | 2015 | 2015 | 8 | 2015 |  |  |  | О: К; ТК О: В; ТК О: К; ТКР О: В; ТК О: К; В О: В; К О: К; В О: В; МП МП: МЭ; УРЗ УЭА: УРЗ; УРЗ УСА: УРЗ; МФУ МФУ: УРЗ |  | простое | 1 | простое | 1 | простое | 1 |  | нет | 4
ЧГЭС | ЦРЭС | РП | РП 133 | ячейка Т2 | ТТ |  |  |  |  | КВЛ-10 | ЧГЭС | ЧГЭС | 10 | 2015 | 2015 | 8 | 2015 |  |  |  | О: К; ТК О: В; ТК О: К; ТКР О: В; ТК О: К; В О: В; К О: К; В О: В; МП МП: ЭМ; УРЗ УЭА: УРЗ; УРЗ УСА: УРЗ; МФУ МФУ: УРЗ | 1 | простое | 4 | простое | 4 | простое | 4 |  | нет | 4
ЧГЭС | ТРЭС | ТП | ТП 3614 | ячейка Т1 | МТЗ |  |  |  |  | КВЛ-10 | ЧГЭС | ЧГЭС | 10 | 2009 | 2009 | 10 | 2009 |  |  |  | О: В; ТК ТК: К; ТКР О: В; ТК О: К; В О: В; В В: К; К О: В; МП МП: МЭ; УРЗ УЭА: УРЗ; УРЗ УСА: УРЗ; МФУ МФУ: УРЗ | 1 | простое | 1 | простое | 1 | простое | 1 |  | нет | 10
ЧГЭС | ТРЭС | ТП | ТП 3614 | ячейка Т1 | ТО |  |  |  |  | КВЛ-10 | ЧГЭС | ЧГЭС | 10 | 2009 | 2009 | 10 | 2009 |  |  |  | О: В; ТК ТК: К; ТКР О: В; ТК О: К; В О: В; В В: К; К О: В; МП МП: МЭ; УРЗ УЭА: УРЗ; УРЗ УСА: УРЗ; МФУ МФУ: УРЗ |  | простое | 1 | простое | 1 | простое | 1 |  | нет | 10
ЧГЭС | ТРЭС | ТП | ТП 3614 | ячейка Т2 | МТЗ |  |  |  |  | КВЛ-10 | ЧГЭС | ЧГЭС | 10 | 2009 | 2009 | 10 | 2009 |  |  |  | О: В; ТК ТК: К; ТКР О: В; ТК О: К; В О: В; В В: К; К О: В; МП МП: МЭ; УРЗ УЭА: УРЗ; УРЗ УСА: УРЗ; МФУ МФУ: УРЗ | 1 | простое | 1 | простое | 1 | простое | 1 |  | нет | 10
ЧГЭС | ТРЭС | ТП | ТП 3614 | ячейка Т2 | ТО |  |  |  |  | КВЛ-10 | ЧГЭС | ЧГЭС | 10 | 2009 | 2009 | 10 | 2009 |  |  |  | О: В; ТК ТК: К; ТКР О: В; ТК О: К; В О: В; В В: К; К О: В; МП МП: МЭ; УРЗ УЭА: УРЗ; УРЗ УСА: УРЗ; МФУ МФУ: УРЗ |  | простое | 1 | простое | 1 | простое | 1 |  | нет | 10
ЧГЭС | СРЭС | ТП | ТП 1431 | В 0,4 Т1 | МТЗ | [5 empty] | ЧГЭС | ЧГЭС | 0.4 | 2009 | 2009 | 10 | 2009 |  |  |  | О: В; ТК ТК: К; ТКР О: В; ТК О: К; В О: В; В В: К; К О: В; МП МП: ЭМ; УРЗ УЭА: УРЗ; УРЗ УСА: УРЗ; МФУ МФУ: УРЗ | 1 | простое | 1 | простое | 1 | простое | 1 |  | нет | 10
ЧГЭС | СРЭС | ТП | ТП 1431 | В 0,4 Т2 | МТЗ | [5 empty] | ЧГЭС | ЧГЭС | 0.4 | 2009 | 2009 | 10 | 2009 |  |  |  | О: В; ТК ТК: К; ТКР О: В; ТК О: К; В О: В; В В: К; К О: В; МП МП: ЭМ; УРЗ УЭА: УРЗ; УРЗ УСА: УРЗ; МФУ МФУ: УРЗ | 1 | простое | 1 | простое | 1 | простое | 1 |  | нет | 10
ЧГЭС | ЦРЭС | ТП | ТП 2040 | ячейка Т1 | ГЗ |  |  |  |  | КВЛ-6 | ЧГЭС | ЧГЭС | 6 | 2001 | 2001 | 10 | 2001 |  |  |  | О: К; ТК ТК: ВП; ТКР О: К; ТК О: В; В О: К; В В: ВП; К О: К; МП МП: ЭМ; УРЗ УЭА: УРЗ; УРЗ УСА: УРЗ; МФУ МФУ: УРЗ | 1 | простое | 1 | простое | 1 | простое | 1 |  | нет | 18
ЧГЭС | ЦРЭС | ТП | ТП 2040 | ячейка Т1 | МТЗ |  |  |  |  | КВЛ-6 | ЧГЭС | ЧГЭС | 6 | 2001 | 2001 | 10 | 2001 |  |  |  | О: К; ТК ТК: ВП; ТКР О: К; ТК О: В; В О: К; В В: ВП; К О: К; МП МП: ЭМ; УРЗ УЭА: УРЗ; УРЗ УСА: УРЗ; МФУ МФУ: УРЗ | 1 | простое | 1 | простое | 1 | простое | 1 |  | нет | 18
ЧГЭС | ЦРЭС | ТП | ТП 2040 | ячейка Т1 | ТО |  |  |  |  | КВЛ-6 | ЧГЭС | ЧГЭС | 6 | 2001 | 2001 | 10 | 2001 |  |  |  | О: К; ТК ТК: ВП; ТКР О: К; ТК О: В; В О: К; В В: ВП; К О: К; МП МП: ЭМ; УРЗ УЭА: УРЗ; УРЗ УСА: УРЗ; МФУ МФУ: УРЗ | 1 | простое | 1 | простое | 1 | простое | 1 |  | нет | 18
ЧГЭС | ЦРЭС | ТП | ТП 2040 | ячейка Т1 | ТТ |  |  |  |  | КВЛ-6 | ЧГЭС | ЧГЭС | 6 | 2001 | 2001 | 10 | 2001 |  |  |  | О: К; ТК ТК: В; ТКР О: К; ТК О: В; В О: К; В В: В; К О: К; МП МП: ЭМ; УРЗ УЭА: УРЗ; УРЗ УСА: УРЗ; МФУ МФУ: УРЗ | 1 | простое | 4 | простое | 4 | простое | 4 |  | нет | 18
ЧГЭС | ЦРЭС | ТП | ТП 2040 | ячейка Т2 | МТЗ |  |  | Орион РТЗ | 1 | КВЛ-6 | ЧГЭС | ЧГЭС | 6 | 2017 | 2017 | 10 | 2017 |  |  |  | О: ТК; ТК ТК: ТК; ТКР О: ТКР; ТК О: ТК; В О: ТК; В В: В; К О: К; МП МП: МП; УРЗ УЭА: УРЗ; УРЗ УСА: УРЗ; МФУ МФУ: УРЗ | 1 | простое | 1 | простое | 1 | простое | 1 |  | нет | 2
ЧГЭС | ЦРЭС | ТП | ТП 2040 | ячейка Т2 | ТО |  |  | Орион РТЗ | 1 | КВЛ-6 | ЧГЭС | ЧГЭС | 6 | 2017 | 2017 | 10 | 2017 |  |  |  | О: ТК; ТК ТК: ТК; ТКР О: ТКР; ТК О: ТК; В О: ТК; В В: В; К О: К; МП МП: МП; УРЗ УЭА: УРЗ; УРЗ УСА: УРЗ; МФУ МФУ: УРЗ |  | простое | 1 | простое | 1 | простое | 1 |  | нет | 2
ЧГЭС | ЦРЭС | ТП | ТП 2040 | ячейка Т2 | ТТ |  |  |  |  | КВЛ-6 | ЧГЭС | ЧГЭС | 6 | 2017 | 2017 | 10 | 2017 |  |  |  | О: К; ТК ТК: В; ТКР О: К; ТК О: В; В О: К; В В: В; К О: К; МП МП: ЭМ; УРЗ УЭА: УРЗ; УРЗ УСА: УРЗ; МФУ МФУ: УРЗ | 1 | простое | 4 | простое | 4 | простое | 4 |  | нет | 2
ЧГЭС | ЦРЭС | ТП | ТП 2040 | В 0,4 Т1 | МТЗ | [5 empty] | ЧГЭС | ЧГЭС | 0.4 | 2001 | 2001 | 10 | 2001 |  |  |  | О: К; ТК ТК: В; ТКР О: К; ТК О: В; В О: К; В В: В; К О: К; МП МП: ЭМ; УРЗ УЭА: УРЗ; УРЗ УСА: УРЗ; МФУ МФУ: УРЗ | 1 | простое | 1 | простое | 1 | простое | 1 |  | нет | 18
ЧГЭС | ЦРЭС | ТП | ТП 2040 | В 0,4 Т2 | МТЗ | [5 empty] | ЧГЭС | ЧГЭС | 0.4 | 2017 | 2017 | 10 | 2017 |  |  |  | О: К; ТК ТК: В; ТКР О: К; ТК О: В; В О: К; В В: В; К О: К; МП МП: ЭМ; УРЗ УЭА: УРЗ; УРЗ УСА: УРЗ; МФУ МФУ: УРЗ | 1 | простое | 1 | простое | 1 | простое | 1 |  | нет | 2
ЧГЭС | ЦРЭС | ТП | ТП 2040 | Щит с. н. АВР оперативного тока | АВР | [5 empty] | ЧГЭС | ЧГЭС | 0.4 | 2017 | 2017 | 10 | 2017 |  |  |  | О: К; ТК ТК: ВП; ТКР О: К; ТК О: В; В О: К; В В: ВП; К О: К; МП МП: ЭМ; УРЗ УЭА: УРЗ; УРЗ УСА: УСА; МФУ МФУ: УСА | 1 | простое | 1 | простое | 1 | простое | 1 |  | нет | 2
ЧГЭС | КРЭС | ТП | ТП 4600 | В 0,4 Т2 | МТЗ | [5 empty] | ЧГЭС | ЧГЭС | 0.4 | 2005 | 2005 | 10 | 2014 |  |  |  | О: К; ТК ТК: В; ТКР О: К; ТК О: В; В О: К; В В: В; К О: К; МП МП: ЭМ; УРЗ УЭА: УРЗ; УРЗ УСА: УРЗ; МФУ МФУ: УРЗ | 1 | простое | 1 | простое | 1 | простое | 1 |  | нет | 14
ЧГЭС | СРЭС | ТП | ТП 1075 | ячейка ТП 1074 | МТЗ |  |  |  |  | КВЛ-6 | ЧГЭС | ЧГЭС | 6 | 1961 | 1961 | 10 | 1961 |  |  |  | О: В; ТК ТК: К; ТКР О: ВП; ТК О: К; В О: В; В В: К; К О: В; МП МП: ЭМ; УРЗ УЭА: УРЗ; УРЗ УСА: УРЗ; МФУ МФУ: УРЗ | 1 | простое | 1 | простое | 1 | простое | 1 |  | нет | 58
ЧГЭС | СРЭС | ТП | ТП 1075 | ячейка ТП 1074 | ТТ |  |  |  |  | КВЛ-6 | ЧГЭС | ЧГЭС | 6 | 1961 | 1961 | 10 | 1961 |  |  |  | О: В; ТК ТК: К; ТКР О: В; ТК О: К; В О: В; В В: К; К О: В; МП МП: ЭМ; УРЗ УЭА: УРЗ; УРЗ УСА: УРЗ; МФУ МФУ: УРЗ | 1 | простое | 1 | простое | 1 | простое | 1 |  | нет | 58
ЧГЭС | ЦРЭС | ТП | ТП 2570 | ячейка Т1 | МТЗ |  |  |  |  | КВЛ-10 | ЧГЭС | ЧГЭС | 10 | 2015 | 2015 | 10 | 2015 |  |  |  | О: К; ТК ТК: В; ТКР О: К; ТК О: В; В О: К; В В: В; К О: К; МП МП: МЭ; УРЗ УЭА: УРЗ; УРЗ УСА: УРЗ; МФУ МФУ: УРЗ | 1 | простое | 1 | простое | 1 | простое | 1 |  | нет | 4
ЧГЭС | ЦРЭС | ТП | ТП 2570 | ячейка Т1 | ТО |  |  |  |  | КВЛ-10 | ЧГЭС | ЧГЭС | 10 | 2015 | 2015 | 10 | 2015 |  |  |  | О: К; ТК ТК: В; ТКР О: К; ТК О: В; В О: К; В В: В; К О: К; МП МП: МЭ; УРЗ УЭА: УРЗ; УРЗ УСА: УРЗ; МФУ МФУ: УРЗ |  | простое | 1 | простое | 1 | простое | 1 |  | нет | 4
ЧГЭС | ЦРЭС | ТП | ТП 2570 | ячейка Т2 | МТЗ |  |  |  |  | КВЛ-10 | ЧГЭС | ЧГЭС | 10 | 2015 | 2015 | 10 | 2015 |  |  |  | О: К; ТК ТК: В; ТКР О: К; ТК О: В; В О: К; В В: В; К О: К; МП МП: МЭ; УРЗ УЭА: УРЗ; УРЗ УСА: УРЗ; МФУ МФУ: УРЗ | 1 | простое | 1 | простое | 1 | простое | 1 |  | нет | 4
ЧГЭС | ЦРЭС | ТП | ТП 2570 | ячейка Т2 | ТО |  |  |  |  | КВЛ-10 | ЧГЭС | ЧГЭС | 10 | 2015 | 2015 | 10 | 2015 |  |  |  | О: К; ТК ТК: В; ТКР О: К; ТК О: В; В О: К; В В: В; К О: К; МП МП: МЭ; УРЗ УЭА: УРЗ; УРЗ УСА: УРЗ; МФУ МФУ: УРЗ |  | простое | 1 | простое | 1 | простое | 1 |  | нет | 4
ЧГЭС | ЦРЭС | ТП | ТП 2329 | ячейка Т1 | МТЗ |  |  |  |  | КВЛ-10 | ЧГЭС | ЧГЭС | 10 | 2013 | 2013 | 10 | 2013 |  |  |  | О: К; ТК ТК: В; ТКР О: К; ТК О: В; В О: К; В В: В; К О: К; МП МП: МЭ; УРЗ УЭА: УРЗ; УРЗ УСА: УРЗ; МФУ МФУ: УРЗ | 1 | простое | 1 | простое | 1 | простое | 1 |  | нет | 6
ЧГЭС | ЦРЭС | ТП | ТП 2329 | ячейка Т1 | ТО |  |  |  |  | КВЛ-10 | ЧГЭС | ЧГЭС | 10 | 2013 | 2013 | 10 | 2013 |  |  |  | О: К; ТК ТК: В; ТКР О: К; ТК О: В; В О: К; В В: В; К О: К; МП МП: МЭ; УРЗ УЭА: УРЗ; УРЗ УСА: УРЗ; МФУ МФУ: УРЗ |  | простое | 1 | простое | 1 | простое | 1 |  | нет | 6
ЧГЭС | ЦРЭС | ТП | ТП 2329 | ячейка Т2 | МТЗ |  |  |  |  | КВЛ-10 | ЧГЭС | ЧГЭС | 10 | 2013 | 2013 | 10 | 2013 |  |  |  | О: К; ТК ТК: В; ТКР О: К; ТК О: В; В О: К; В В: В; К О: К; МП МП: МЭ; УРЗ УЭА: УРЗ; УРЗ УСА: УРЗ; МФУ МФУ: УРЗ | 1 | простое | 1 | простое | 1 | простое | 1 |  | нет | 6
ЧГЭС | ЦРЭС | ТП | ТП 2329 | ячейка Т2 | ТО |  |  |  |  | КВЛ-10 | ЧГЭС | ЧГЭС | 10 | 2013 | 2013 | 10 | 2013 |  |  |  | О: К; ТК ТК: В; ТКР О: К; ТК О: В; В О: К; В В: В; К О: К; МП МП: МЭ; УРЗ УЭА: УРЗ; УРЗ УСА: УРЗ; МФУ МФУ: УРЗ |  | простое | 1 | простое | 1 | простое | 1 |  | нет | 6
ЧГЭС | ЦРЭС | ТП | ТП 2452 | ячейка Т1 | МТЗ |  |  |  |  | КВЛ-10 | ЧГЭС | ЧГЭС | 10 | 2011 | 2011 | 10 | 2011 |  |  |  | О: К; ТК ТК: В; ТКР О: К; ТК О: В; В О: К; В В: В; К О: К; МП МП: МЭ; УРЗ УЭА: УРЗ; УРЗ УСА: УРЗ; МФУ МФУ: УРЗ | 1 | простое | 1 | простое | 1 | простое | 1 |  | нет | 8
ЧГЭС | ЦРЭС | ТП | ТП 2452 | ячейка Т1 | ТО |  |  |  |  | КВЛ-10 | ЧГЭС | ЧГЭС | 10 | 2011 | 2011 | 10 | 2011 |  |  |  | О: К; ТК ТК: В; ТКР О: К; ТК О: В; В О: К; В В: В; К О: К; МП МП: МЭ; УРЗ УЭА: УРЗ; УРЗ УСА: УРЗ; МФУ МФУ: УРЗ |  | простое | 1 | простое | 1 | простое | 1 |  | нет | 8
ЧГЭС | ЦРЭС | ТП | ТП 2452 | ячейка Т2 | МТЗ |  |  |  |  | КВЛ-10 | ЧГЭС | ЧГЭС | 10 | 2011 | 2011 | 10 | 2011 |  |  |  | О: К; ТК ТК: В; ТКР О: К; ТК О: В; В О: К; В В: В; К О: К; МП МП: МЭ; УРЗ УЭА: УРЗ; УРЗ УСА: УРЗ; МФУ МФУ: УРЗ | 1 | простое | 1 | простое | 1 | простое | 1 |  | нет | 8
ЧГЭС | ЦРЭС | ТП | ТП 2452 | ячейка Т2 | ТО |  |  |  |  | КВЛ-10 | ЧГЭС | ЧГЭС | 10 | 2011 | 2011 | 10 | 2011 |  |  |  | О: К; ТК ТК: В; ТКР О: К; ТК О: В; В О: К; В В: В; К О: К; МП МП: МЭ; УРЗ УЭА: УРЗ; УРЗ УСА: УРЗ; МФУ МФУ: УРЗ |  | простое | 1 | простое | 1 | простое | 1 |  | нет | 8
ЧГЭС | ЦРЭС | ТП | ТП 2452 | В 0,4 Т1 | МТЗ | [5 empty] | ЧГЭС | ЧГЭС | 0.4 | 2011 | 2011 | 10 | 2011 |  |  |  | О: К; ТК ТК: В; ТКР О: К; ТК О: В; В О: К; В В: В; К О: К; МП МП: ЭМ; УРЗ УЭА: УРЗ; УРЗ УСА: УРЗ; МФУ МФУ: УРЗ | 1 | простое | 1 | простое | 1 | простое | 1 |  | нет | 8
ЧГЭС | ЦРЭС | ТП | ТП 2452 | В 0,4 Т2 | МТЗ | [5 empty] | ЧГЭС | ЧГЭС | 0.4 | 2011 | 2011 | 10 | 2011 |  |  |  | О: К; ТК ТК: В; ТКР О: К; ТК О: В; В О: К; В В: В; К О: К; МП МП: ЭМ; УРЗ УЭА: УРЗ; УРЗ УСА: УРЗ; МФУ МФУ: УРЗ | 1 | простое | 1 | простое | 1 | простое | 1 |  | нет | 8
ЧГЭС | ЦРЭС | ТП | ТП 2452 | СВ 0,4 | МТЗ | [5 empty] | ЧГЭС | ЧГЭС | 0.4 | 2011 | 2011 | 10 | 2011 |  |  |  | О: К; ТК ТК: В; ТКР О: К; ТК О: В; В О: К; В В: В; К О: К; МП МП: ЭМ; УРЗ УЭА: УРЗ; УРЗ УСА: УРЗ; МФУ МФУ: УРЗ | 1 | простое | 1 | простое | 1 | простое | 1 |  | нет | 8
ЧГЭС | ЛРЭС | ТП | ТП 5600 | ячейка Т1 | МТЗ |  |  |  |  | КВЛ-10 | ЧГЭС | ЧГЭС | 10 | 2016 | 2016 | 10 | 2016 |  |  |  | ТК О: К; ТК О: В; ТКР О: К; В В: В; К О: К; В О: В; МП МП: МЭ; УРЗ УЭА: УРЗ; УРЗ УСА: УРЗ; МФУ МФУ: УРЗ | 1 | простое | 1 | простое | 1 | простое | 1 |  | нет | 3
ЧГЭС | ЛРЭС | ТП | ТП 5600 | ячейка Т1 | ТО |  |  |  |  | КВЛ-10 | ЧГЭС | ЧГЭС | 10 | 2016 | 2016 | 10 | 2016 |  |  |  | ТК О: К; ТК О: В; ТКР О: К; В В: В; К О: К; В О: В; МП МП: МЭ; УРЗ УЭА: УРЗ; УРЗ УСА: УРЗ; МФУ МФУ: УРЗ |  | простое | 1 | простое | 1 | простое | 1 |  | нет | 3
ЧГЭС | ЛРЭС | ТП | ТП 5600 | ячейка Т2 | МТЗ |  |  |  |  | КВЛ-10 | ЧГЭС | ЧГЭС | 10 | 2016 | 2016 | 10 | 2016 |  |  |  | ТК О: К; ТК О: В; ТКР О: К; В В: В; К О: К; В О: В; МП МП: МЭ; УРЗ УЭА: УРЗ; УРЗ УСА: УРЗ; МФУ МФУ: УРЗ | 1 | простое | 1 | простое | 1 | простое | 1 |  | нет | 3
ЧГЭС | ЛРЭС | ТП | ТП 5600 | ячейка Т2 | ТО |  |  |  |  | КВЛ-10 | ЧГЭС | ЧГЭС | 10 | 2016 | 2016 | 10 | 2016 |  |  |  | ТК О: К; ТК О: В; ТКР О: К; В В: В; К О: К; В О: В; МП МП: МЭ; УРЗ УЭА: УРЗ; УРЗ УСА: УРЗ; МФУ МФУ: УРЗ |  | простое | 1 | простое | 1 | простое | 1 |  | нет | 3
ЧГЭС | ЛРЭС | ТП | ТП 5771 | ячейка Т1 | МТЗ |  |  |  |  | КВЛ-10 | ЧГЭС | ЧГЭС | 10 | 2017 | 2017 | 10 | 2017 |  |  |  | ТК О: К; ТК О: В; ТК ТК: К; В О: В; К О: К; В О: В; МП МП: МЭ; УРЗ УЭА: УРЗ; УРЗ УСА: УРЗ; МФУ МФУ: УРЗ | 1 | простое | 1 | простое | 1 | простое | 1 |  | нет | 2
ЧГЭС | ЛРЭС | ТП | ТП 5771 | ячейка Т1 | ТО |  |  |  |  | КВЛ-10 | ЧГЭС | ЧГЭС | 10 | 2017 | 2017 | 10 | 2017 |  |  |  | ТК О: К; ТК О: В; ТК ТК: К; В О: В; К О: К; В О: В; МП МП: МЭ; УРЗ УЭА: УРЗ; УРЗ УСА: УРЗ; МФУ МФУ: УРЗ |  | простое | 1 | простое | 1 | простое | 1 |  | нет | 2
ЧГЭС | ЛРЭС | ТП | ТП 5771 | ячейка Т2 | МТЗ |  |  |  |  | КВЛ-10 | ЧГЭС | ЧГЭС | 10 | 2017 | 2017 | 10 | 2017 |  |  |  | ТК О: К; ТК О: В; ТК ТК: К; В О: В; К О: К; В О: В; МП МП: МЭ; УРЗ УЭА: УРЗ; УРЗ УСА: УРЗ; МФУ МФУ: УРЗ | 1 | простое | 1 | простое | 1 | простое | 1 |  | нет | 2
ЧГЭС | ЛРЭС | ТП | ТП 5771 | ячейка Т2 | ТО |  |  |  |  | КВЛ-10 | ЧГЭС | ЧГЭС | 10 | 2017 | 2017 | 10 | 2017 |  |  |  | ТК О: К; ТК О: В; ТК ТК: К; В О: В; К О: К; В О: В; МП МП: МЭ; УРЗ УЭА: УРЗ; УРЗ УСА: УРЗ; МФУ МФУ: УРЗ |  | простое | 1 | простое | 1 | простое | 1 |  | нет | 2
ЧГЭС | КРЭС | ТП | ТП 4586 | ячейка Т1 | МТЗ |  |  |  |  | КВЛ-10 | ЧГЭС | ЧГЭС | 10 | 2017 | 2017 | 10 | 2017 |  |  |  | ТК О: К; ТК О: В; ТК ТК: К; В О: В; К О: К; В О: В; МП МП: МЭ; УРЗ УЭА: УРЗ; УРЗ УСА: УРЗ; МФУ МФУ: УРЗ | 1 | простое | 1 | простое | 1 | простое | 1 |  | нет | 2
ЧГЭС | КРЭС | ТП | ТП 4586 | ячейка Т1 | ТО |  |  |  |  | КВЛ-10 | ЧГЭС | ЧГЭС | 10 | 2017 | 2017 | 10 | 2017 |  |  |  | ТК О: К; ТК О: В; ТК ТК: К; В О: В; К О: К; В О: В; МП МП: МЭ; УРЗ УЭА: УРЗ; УРЗ УСА: УРЗ; МФУ МФУ: УРЗ |  | простое | 1 | простое | 1 | простое | 1 |  | нет | 2
ЧГЭС | КРЭС | ТП | ТП 4586 | ячейка Т2 | МТЗ |  |  |  |  | КВЛ-10 | ЧГЭС | ЧГЭС | 10 | 2017 | 2017 | 10 | 2017 |  |  |  | ТК О: К; ТК О: В; ТК ТК: К; В О: В; К О: К; В О: В; МП МП: МЭ; УРЗ УЭА: УРЗ; УРЗ УСА: УРЗ; МФУ МФУ: УРЗ | 1 | простое | 1 | простое | 1 | простое | 1 |  | нет | 2
ЧГЭС | КРЭС | ТП | ТП 4586 | ячейка Т2 | ТО |  |  |  |  | КВЛ-10 | ЧГЭС | ЧГЭС | 10 | 2017 | 2017 | 10 | 2017 |  |  |  | ТК О: К; ТК О: В; ТК ТК: К; В О: В; К О: К; В О: В; МП МП: МЭ; УРЗ УЭА: УРЗ; УРЗ УСА: УРЗ; МФУ МФУ: УРЗ |  | простое | 1 | простое | 1 | простое | 1 |  | нет | 2
ЧГЭС | КРЭС | ТП | ТП 4587 | ячейка Т1 | МТЗ |  |  |  |  | КВЛ-10 | ЧГЭС | ЧГЭС | 10 | 2017 | 2017 | 10 | 2017 |  |  |  | ТК О: К; ТК О: В; ТК ТК: К; В О: В; К О: К; В О: В; МП МП: МЭ; УРЗ УЭА: УРЗ; УРЗ УСА: УРЗ; МФУ МФУ: УРЗ | 1 | простое | 1 | простое | 1 | простое | 1 |  | нет | 2
ЧГЭС | КРЭС | ТП | ТП 4587 | ячейка Т1 | ТО |  |  |  |  | КВЛ-10 | ЧГЭС | ЧГЭС | 10 | 2017 | 2017 | 10 | 2017 |  |  |  | ТК О: К; ТК О: В; ТК ТК: К; В О: В; К О: К; В О: В; МП МП: МЭ; УРЗ УЭА: УРЗ; УРЗ УСА: УРЗ; МФУ МФУ: УРЗ |  | простое | 1 | простое | 1 | простое | 1 |  | нет | 2
ЧГЭС | КРЭС | ТП | ТП 4587 | ячейка Т2 | МТЗ |  |  |  |  | КВЛ-10 | ЧГЭС | ЧГЭС | 10 | 2017 | 2017 | 10 | 2017 |  |  |  | ТК О: К; ТК О: В; ТК ТК: К; В О: В; К О: К; В О: В; МП МП: МЭ; УРЗ УЭА: УРЗ; УРЗ УСА: УРЗ; МФУ МФУ: УРЗ | 1 | простое | 1 | простое | 1 | простое | 1 |  | нет | 2
ЧГЭС | КРЭС | ТП | ТП 4587 | ячейка Т2 | ТО |  |  |  |  | КВЛ-10 | ЧГЭС | ЧГЭС | 10 | 2017 | 2017 | 10 | 2017 |  |  |  | ТК О: К; ТК О: В; ТК ТК: К; В О: В; К О: К; В О: В; МП МП: МЭ; УРЗ УЭА: УРЗ; УРЗ УСА: УРЗ; МФУ МФУ: УРЗ |  | простое | 1 | простое | 1 | простое | 1 |  | нет | 2
ЧГЭС | ЦРЭС | РП | РП 86 | ячейка Т1 | ГЗ |  |  |  |  | КВЛ-10 | ЧГЭС | ЧГЭС | 10 | 2005 | 2005 | 8 | 2008 | В |  |  | ТК ТК: К; ТК ТК: В; ТКР ТКР: К; ТК ТК: ВП; В В: К; К К: В; В В: К; К К: В; МП МП: ЭМ; УРЗ УЭА: УРЗ; УРЗ УСА: УРЗ; МФУ МФУ: УРЗ | 1 | простое | 1 | простое | 1 | простое | 1 |  | нет | 14
ЧГЭС | ЦРЭС | РП | РП 86 | ячейка Т2 | ГЗ |  |  |  |  | КВЛ-10 | ЧГЭС | ЧГЭС | 10 | 2005 | 2005 | 8 | 2008 | В |  |  | ТК ТК: К; ТК ТК: В; ТКР ТКР: К; ТК ТК: ВП; В В: К; К К: В; В В: К; К К: В; МП МП: ЭМ; УРЗ УЭА: УРЗ; УРЗ УСА: УРЗ; МФУ МФУ: УРЗ | 1 | простое | 1 | простое | 1 | простое | 1 |  | нет | 14
ЧГЭС | ЦРЭС | РП | РП 83 | В 0,4 Т1 | МТЗ | [5 empty] | ЧГЭС | ЧГЭС | 0.4 | 1987 | 1987 | 8 | 2016 | В |  |  | ТК ТК: К; ТК ТК: В; ТКР ТКР: К; ТК ТК: В; В В: К; К К: В; В В: К; К К: В; МП МП: ЭМ; УРЗ УЭА: УРЗ; УРЗ УСА: УРЗ; МФУ МФУ: УРЗ | 1 | простое | 1 | простое | 1 | простое | 1 |  | нет | 32
ЧГЭС | ЦРЭС | РП | РП 83 | В 0,4 Т2 | МТЗ | [5 empty] | ЧГЭС | ЧГЭС | 0.4 | 1987 | 1987 | 8 | 2016 | В |  |  | ТК ТК: К; ТК ТК: В; ТКР ТКР: К; ТК ТК: В; В В: К; К К: В; В В: К; К К: В; МП МП: ЭМ; УРЗ УЭА: УРЗ; УРЗ УСА: УРЗ; МФУ МФУ: УРЗ | 1 | простое | 1 | простое | 1 | простое | 1 |  | нет | 32
ЧГЭС | СРЭС | РП | РП 48 | ПС Южная ф.35 | ЗМН |  |  | Logo Siemens | 1 | КВЛ-6 | ЧГЭС | ЧГЭС | 6 | 2016 | 2016 | 8 | 2017 |  | В |  | ТК О: ТК; ТК О: ТК; ТКР О: ТКР; ТК О: ТК; В О: ТК; К О: В; В О: К; К О: В; МП МП: МП; УРЗ УЭА: УРЗ; УРЗ УСА: УРЗ; МФУ МФУ: УРЗ | 1 | простое | 1 | простое | 1 | простое | 1 |  | нет | 3
ЧГЭС | СРЭС | РП | РП 48 | ПС Южная ф.35 | ТТ |  |  |  |  | КВЛ-6 | ЧГЭС | ЧГЭС | 6 | 2016 | 2016 | 8 | 2017 |  | В |  | ТК О: К; ТК О: В; ТКР О: К; ТК О: В; В О: К; К О: В; В О: К; К О: В; МП МП: ЭМ; УРЗ УЭА: УРЗ; УРЗ УСА: УРЗ; МФУ МФУ: УРЗ | 1 | простое | 4 | простое | 4 | простое | 4 |  | нет | 3
ЧГЭС | СРЭС | РП | РП 48 | ПС Южная ф.20 | ЗМН |  |  | Logo Siemens | 1 | КВЛ-6 | ЧГЭС | ЧГЭС | 6 | 2016 | 2016 | 8 | 2017 |  | В |  | ТК О: ТК; ТК О: ТК; ТКР О: ТКР; ТК О: ТК; В О: ТК; К О: В; В О: К; К О: В; МП МП: МП; УРЗ УЭА: УРЗ; УРЗ УСА: УРЗ; МФУ МФУ: УРЗ | 1 | простое | 1 | простое | 1 | простое | 1 |  | нет | 3
ЧГЭС | СРЭС | РП | РП 48 | ПС Южная ф.20 | ТТ |  |  |  |  | КВЛ-6 | ЧГЭС | ЧГЭС | 6 | 2016 | 2016 | 8 | 2017 |  | В |  | ТК О: К; ТК О: В; ТКР О: К; ТК О: В; В О: К; К О: В; В О: К; К О: В; МП МП: ЭМ; УРЗ УЭА: УРЗ; УРЗ УСА: УРЗ; МФУ МФУ: УРЗ | 1 | простое | 4 | простое | 4 | простое | 4 |  | нет | 3
ЧГЭС | СРЭС | РП | РП 48 | СВ 6 | АВР |  |  | Logo Siemens | 1 | В-6 | ЧГЭС | ЧГЭС | 6 | 2016 | 2016 | 8 | 2017 |  | В |  | ТК О: ТК; ТК О: ТК; ТКР О: ТКР; ТК О: ТК; В О: ТК; К О: В; В О: К; К О: В; МП МП: МП; УРЗ УЭА: УРЗ; УРЗ УСА: УСА; МФУ МФУ: УСА | 1 | простое | 1 | простое | 1 | простое | 1 |  | нет | 3
ЧГЭС | СРЭС | РП | РП 48 | СВ 6 | ТО |  |  |  |  | В-6 | ЧГЭС | ЧГЭС | 6 | 2016 | 2016 | 8 | 2017 |  | В |  | ТК О: К; ТК О: В; ТКР О: К; ТК О: ВП; В О: К; К О: В; В О: К; К О: В; МП МП: ЭМ; УРЗ УЭА: УРЗ; УРЗ УСА: УРЗ; МФУ МФУ: УРЗ | 1 | простое | 1 | простое | 1 | простое | 1 |  | нет | 3
ЧГЭС | СРЭС | РП | РП 48 | СВ 6 | ТТ |  |  |  |  | В-6 | ЧГЭС | ЧГЭС | 6 | 2016 | 2016 | 8 | 2017 |  | В |  | ТК О: К; ТК О: В; ТКР О: К; ТК О: В; В О: К; К О: В; В О: К; К О: В; МП МП: ЭМ; УРЗ УЭА: УРЗ; УРЗ УСА: УРЗ; МФУ МФУ: УРЗ | 1 | простое | 4 | простое | 4 | простое | 4 |  | нет | 3
ЧГЭС | СРЭС | РП | РП 48 | ТН 1С 6 | ТН |  |  |  |  | СШ, С-6 | ЧГЭС | ЧГЭС | 6 | 2016 | 2016 | 8 | 2017 |  | В |  | ТК О: К; ТК О: В; ТКР О: К; ТК О: В; В О: К; К О: В; В О: К; К О: В; МП МП: ЭМ; УРЗ УЭА: УРЗ; УРЗ УСА: УРЗ; МФУ МФУ: УРЗ | 1 | простое | 1 | простое | 1 | простое | 1 |  | нет | 3
ЧГЭС | СРЭС | РП | РП 48 | ТН 2С 6 | ТН |  |  |  |  | СШ, С-6 | ЧГЭС | ЧГЭС | 6 | 2016 | 2016 | 8 | 2017 |  | В |  | ТК О: К; ТК О: В; ТКР О: К; ТК О: В; В О: К; К О: В; В О: К; К О: В; МП МП: ЭМ; УРЗ УЭА: УРЗ; УРЗ УСА: УРЗ; МФУ МФУ: УРЗ | 1 | простое | 1 | простое | 1 | простое | 1 |  | нет | 3
ЧГЭС | СРЭС | РП | РП 48 | Щит с. н. АВР оперативного тока | АВР | [5 empty] | ЧГЭС | ЧГЭС | 0.4 | 2016 | 2016 | 8 | 2017 |  | В |  | ТК О: К; ТК О: В; ТКР О: К; ТК О: ВП; В О: К; К О: В; В О: К; К О: В; МП МП: ЭМ; УРЗ УЭА: УРЗ; УРЗ УСА: УСА; МФУ МФУ: УСА | 1 | простое | 1 | простое | 1 | простое | 1 |  | нет | 3
ЧГЭС | ЛРЭС | ТП | ТП 5772 | ячейка Т1 | МТЗ |  |  |  |  | КВЛ-10 | ЧГЭС | ЧГЭС | 10 | 2014 | 2014 | 10 | 2014 |  |  |  | О: К; ТК ТК: В; ТКР О: К; ТК О: В; В О: К; В В: В; К О: К; МП МП: МЭ; УРЗ УЭА: УРЗ; УРЗ УСА: УРЗ; МФУ МФУ: УРЗ | 1 | простое | 1 | простое | 1 | простое | 1 |  | нет | 5
ЧГЭС | ЛРЭС | ТП | ТП 5772 | ячейка Т1 | ТО |  |  |  |  | КВЛ-10 | ЧГЭС | ЧГЭС | 10 | 2014 | 2014 | 10 | 2014 |  |  |  | О: К; ТК ТК: В; ТКР О: К; ТК О: В; В О: К; В В: В; К О: К; МП МП: МЭ; УРЗ УЭА: УРЗ; УРЗ УСА: УРЗ; МФУ МФУ: УРЗ |  | простое | 1 | простое | 1 | простое | 1 |  | нет | 5
ЧГЭС | ЛРЭС | ТП | ТП 5772 | ячейка Т2 | МТЗ |  |  |  |  | КВЛ-10 | ЧГЭС | ЧГЭС | 10 | 2014 | 2014 | 10 | 2014 |  |  |  | О: К; ТК ТК: В; ТКР О: К; ТК О: В; В О: К; В В: В; К О: К; МП МП: МЭ; УРЗ УЭА: УРЗ; УРЗ УСА: УРЗ; МФУ МФУ: УРЗ | 1 | простое | 1 | простое | 1 | простое | 1 |  | нет | 5
ЧГЭС | ЛРЭС | ТП | ТП 5772 | ячейка Т2 | ТО |  |  |  |  | КВЛ-10 | ЧГЭС | ЧГЭС | 10 | 2014 | 2014 | 10 | 2014 |  |  |  | О: К; ТК ТК: В; ТКР О: К; ТК О: В; В О: К; В В: В; К О: К; МП МП: МЭ; УРЗ УЭА: УРЗ; УРЗ УСА: УРЗ; МФУ МФУ: УРЗ |  | простое | 1 | простое | 1 | простое | 1 |  | нет | 5
ЧГЭС | ЛРЭС | ТП | ТП 5715 | СВ 0,4 | МТЗ | [5 empty] | ЧГЭС | ЧГЭС | 0.4 | 2009 | 2009 | 10 | 2009 |  |  |  | ТК ТК: К; ТКР О: В; ТК О: К; В О: В; В В: К; К О: В; МП МП: ЭМ; УРЗ УЭА: УРЗ; УРЗ УСА: УРЗ; МФУ МФУ: УРЗ | 1 | простое | 1 | простое | 1 | простое | 1 |  | нет | 10
ЧГЭС | СРЭС | ТП | ТП 1167 | В 0,4 1С гр.13 | МТЗ | [5 empty] | ЧГЭС | ЧГЭС | 0.4 | 2002 | 2002 | 10 | 2015 |  |  |  | ТК ТК: К; ТК О: В; ТКР О: К; ТК О: В; К К: К; В О: В; К О: К; МП МП: ЭМ; УРЗ УЭА: УРЗ; УРЗ УСА: УРЗ; МФУ МФУ: УРЗ | 1 | простое | 1 | простое | 1 | простое | 1 |  | нет | 17
ЧГЭС | СРЭС | ТП | ТП 1167 | В 0,4 2С гр.17 | МТЗ | [5 empty] | ЧГЭС | ЧГЭС | 0.4 | 2002 | 2002 | 10 | 2015 |  |  |  | ТК ТК: К; ТК О: В; ТКР О: К; ТК О: В; К К: К; В О: В; К О: К; МП МП: ЭМ; УРЗ УЭА: УРЗ; УРЗ УСА: УРЗ; МФУ МФУ: УРЗ | 1 | простое | 1 | простое | 1 | простое | 1 |  | нет | 17

## УРЗА
УРЗА
ПРМ/ПРД
КСЗ
ТАПВ 1к
ДФЗ
ОМП
ФП, ВЧ кабель
ВЗ
ТТ
ЗОС
ДЗШ
УРОВ
РАС
ТН
ГЗ
ГЗ РПН
ДЗТ
МТЗ
Обдув
Перегрев
Перегруз
РУМ
АРНТ
ВАЗП
ЩСН
АВР
ЦС
ОБР
АЧР
ЧАПВ
ОД и КЗ
ЗМН
ВЧБ
НВЧЗ
АОСН
ЗДЗ
ШОТ
ДЗО
ТО
ЩПТ
АСН
В-ТПЕ
АОПО
БПНС
ДГР
ДМТЗ
КТО
БПТ
БПН
ШУОТ
ЗЗ
ЛЗШ

## Тип Реле
Тип панели/шкафа/реле
ПВЗУ-Е
ШЛ 2606.510
ШЭ 2607 085
ИМФ-3р
ВЗ-1250
ТВ
ЭПЗ 1636
ШЛ 2604.12
РТ-40
РПВ-58
РНТ-565
РТ-40Р
АУРА 256
НКФ
ШЛ 2606.19
BF 80/Q
RS-1000
ДЗТ-11
ТКП-160
БАР
URF 25/10
РВ
РГЧ-65
РНТ-562
ТВДМ
РЧ-1
ТВТ
ТШЛ
РН-54
РТ-85
ТПОЛ
ТПЛ
РС-80
НТМИ
НОМ
ВЧБ
ВЗ-600
АКА "Кедр"
ШЭ 2607 081
ТФЗМ
ЗДЗ клапан
ТЛМ
РГТ-80
ТОЛ
ШЛ 2606.10
Бреслер ШЛ 2604
ШШ 2310.05
ТГФМ
ТПЛМ
ДФЗ-201
КЗ-12
ЗДЗ шнур
ФВИП
ТВЛМ
ТЛК
НАМИ
ШЛ 2607.16
ОВОД
ЭПЗ 1643
ВЗ-1000
ТФНД
ШЭ 2607 210
ШЭ 2607 021
ТПШЛ
МКПА-2
ШЛ 2604.11
ШТ 2108.13
ТВГ
УАРК-105
РСГ-11
TG-145N
ЗДЗ Фототиристор
ЗНОЛ
НАМИТ
В-ТПЕ-260-80
ДМТЗ
НАЛИ
ТЛО
ЗНОЛП
ДЗТ-1
ТЛШ
ТВД
ЗНОМ
ТПОФД
ТПОФ
ТПФ
ТПФМ
ТПШФАД
РЗТ-80
РЗТ-25
ТПОФУ
ШЭ 2607 183
ШЭ 2607 178
РСТ-25
E220G110/20BWrug
РГЧЗ
РГЧ-62
КТО-2
ШЭ 2607 011021
ТФМ
АРТ-1М
РТВ
ТВМ
ШЭЭ 224 0601
ШЭ 2607 045
ШЭ 2607 158
ОПФ-4.32
ШЭ 2607 130